## MENU PLANILHA
PRÓ-REITORIA DE ADMINISTRAÇÃO
COORDENAÇÃO DE CONTRATOS
Contratação de empresa especializada para a prestação de serviços técnicos de manutenção corretiva e preventiva em equipamentos de ar condicionado de diversas capacidades Tipo Split System e Janela (ACJ)
dos Equipamentos (preenchimento licitante)
Anexo II A - Relação dos Postos (informativo)
Anexo II C - Custos Totais por grupos (preenchimento licitante)
Anexo II A - Distribuição dos Equipamentos (informativo)
Anexo II B - Formação de Custos por Grupo (preenchimento licitante)
Anexo II D - Programação estimada por grupos/mês (informativo)

## Anexo II-A Locais
PRÓ-REITORIA DE ADMINISTRAÇÃO
COORDENAÇÃO DE CONTRATOS
Anexo II - A - Relação dos Locais e equipamentos
Contratação de empresa especializada para a prestação de serviços técnicos de manutenção corretiva e preventiva em equipamentos de ar condicionado de diversas capacidades Tipo Split System e Janela (ACJ)
Aparelhos de Ar condicionado de Janela (ACJ) e Split Grupo 1 - Niterói /RJ
N° | CAMPUS | UNIDADE | EQUIPAMENTO | BTU'S
1 | Campus Gragoatá | Biblioteca Central do Gragoatá | Split | 18000
2 | Campus Gragoatá | Biblioteca Central do Gragoatá | Split | 18000
3 | Campus Gragoatá | Biblioteca Central do Gragoatá | Split | 18000
4 | Campus Gragoatá | Biblioteca Central do Gragoatá | Split | 12000
5 | Campus Gragoatá | Biblioteca Central do Gragoatá | Split | 12000
6 | Campus Gragoatá | Biblioteca Central do Gragoatá | Split | 12000
7 | Campus Gragoatá | Biblioteca Central do Gragoatá | Split | 24000
8 | Campus Gragoatá | Biblioteca Central do Gragoatá | Split | 18000
9 | Campus Gragoatá | Biblioteca Central do Gragoatá | Janela | 18000
10 | Campus Gragoatá | Biblioteca Central do Gragoatá | Janela | 18000
11 | Campus Gragoatá | Biblioteca Central do Gragoatá | Janela | 12000
12 | Campus Gragoatá | Biblioteca Central do Gragoatá | Janela | 10000
13 | Campus Gragoatá | Biblioteca Central do Gragoatá | Janela | 7500
14 | Campus Gragoatá | Biblioteca Central do Gragoatá | Janela | 12000
15 | Campus Gragoatá | Biblioteca Central do Gragoatá | Janela | 12000
16 | Campus Gragoatá | Biblioteca Central do Gragoatá | Janela | 12000
17 | Campus Gragoatá | Biblioteca Central do Gragoatá | Janela | 12000
18 | Campus Gragoatá | Biblioteca Central do Gragoatá | Janela | 10000
19 | Campus Gragoatá | Biblioteca Central do Gragoatá | Janela | 10000
20 | Campus Gragoatá | Biblioteca Central do Gragoatá | Janela | 10000
21 | Campus Gragoatá | Biblioteca Central do Gragoatá | Janela | 18000
22 | Campus Gragoatá | Educação Infantil - Creche | Split | 22000
23 | Campus Gragoatá | Educação Infantil - Creche | Split | 22000
24 | Campus Gragoatá | Educação Infantil - Creche | Split | 24000
25 | Campus Gragoatá | Educação Infantil - Creche | Split | 24000
26 | Campus Gragoatá | Educação Infantil - Creche | Split | 22000
27 | Campus Gragoatá | Educação Infantil - Creche | Split | 22000
28 | Campus Gragoatá | Educação Infantil - Creche | Split | 22000
29 | Campus Gragoatá | Educação Infantil - Creche | Split | 22000
30 | Campus Gragoatá | Educação Infantil - Creche | Split | 24000
31 | Campus Gragoatá | Educação Infantil - Creche | Split | 36000
32 | Campus Gragoatá | Educação Infantil - Creche | Janela | 18000
33 | Campus Gragoatá | Educação Infantil - Creche | Janela | 6000
34 | Campus Gragoatá | Educação Infantil - Creche | Janela | 6000
35 | Campus Gragoatá | Educação Infantil - Creche | Janela | 18000
36 | Campus Gragoatá | Educação Infantil - Creche | Janela | 7500
37 | Campus Gragoatá | Educação Infantil - Creche | Janela | 7500
38 | Campus Gragoatá | Educação Infantil - Creche | Janela | 18000
39 | Campus Gragoatá | Educação Infantil - Creche | Janela | 10000
40 | Campus Gragoatá | Educação Infantil - Creche | Janela | 12000
41 | Campus Gragoatá | Educação Infantil - Creche | Janela | 10500
42 | Campus Gragoatá | Inst. de Bioloia - Bl. M | Split | 12000
43 | Campus Gragoatá | Inst. de Bioloia - Bl. M | Split | 9000
44 | Campus Gragoatá | Inst. de Bioloia - Bl. M | Split | 18000
45 | Campus Gragoatá | Inst. de Bioloia - Bl. M | Split | 18000
46 | Campus Gragoatá | Inst. de Bioloia - Bl. M | Split | 18000
47 | Campus Gragoatá | Inst. de Bioloia - Bl. M | Split | 18000
48 | Campus Gragoatá | Inst. de Bioloia - Bl. M | Split | 18000
49 | Campus Gragoatá | Inst. de Bioloia - Bl. M | Split | 18000
50 | Campus Gragoatá | Inst. de Bioloia - Bl. M | Split | 30000
51 | Campus Gragoatá | Inst. de Bioloia - Bl. M | Split | 18000
52 | Campus Gragoatá | Inst. de Bioloia - Bl. M | Split | 12000
53 | Campus Gragoatá | Inst. de Bioloia - Bl. M | Split | 18000
54 | Campus Gragoatá | Inst. de Bioloia - Bl. M | Split | 18000
55 | Campus Gragoatá | Inst. de Bioloia - Bl. M | Split | 18000
56 | Campus Gragoatá | Inst. de Bioloia - Bl. M | Split | 18000
57 | Campus Gragoatá | Inst. de Bioloia - Bl. M | Split | 12000
58 | Campus Gragoatá | Inst. de Bioloia - Bl. M | Split | 30000
59 | Campus Gragoatá | Inst. de Bioloia - Bl. M | Split | 12000
60 | Campus Gragoatá | Inst. de Bioloia - Bl. M | Split | 18000
61 | Campus Gragoatá | Inst. de Bioloia - Bl. M | Split | 18000
62 | Campus Gragoatá | Inst. de Bioloia - Bl. M | Split | 24000
63 | Campus Gragoatá | Inst. de Bioloia - Bl. M | Split | 24000
64 | Campus Gragoatá | Inst. de Bioloia - Bl. M | Split | 12000
65 | Campus Gragoatá | Inst. de Bioloia - Bl. M | Split | 12000
66 | Campus Gragoatá | Inst. de Bioloia - Bl. M | Split | 9000
67 | Campus Gragoatá | Inst. de Bioloia - Bl. M | Split | 11500
68 | Campus Gragoatá | Inst. de Bioloia - Bl. M | Split | 35000
69 | Campus Gragoatá | Inst. de Bioloia - Bl. M | Split | 35000
70 | Campus Gragoatá | Inst. de Bioloia - Bl. M | Split | 36000
71 | Campus Gragoatá | Inst. de Economia - Bl. F | Split | Sem identificação
72 | Campus Gragoatá | Inst. de Economia - Bl. F | Split | Sem identificação
73 | Campus Gragoatá | Inst. de Educação - Bl. D | Split | 24000
74 | Campus Gragoatá | Inst. de Educação - Bl. D | Split | 24000
75 | Campus Gragoatá | Inst. de Educação - Bl. D | Split | 12000
76 | Campus Gragoatá | Inst. de Educação - Bl. D | Split | 30000
77 | Campus Gragoatá | Inst. de Educação - Bl. D | Split | 36000
78 | Campus Gragoatá | Inst. de Educação - Bl. D | Split | 30000
79 | Campus Gragoatá | Inst. de Educação - Bl. D | Split | 36000
80 | Campus Gragoatá | Inst. de Educação - Bl. D | Split | 36000
81 | Campus Gragoatá | Inst. de Educação - Bl. D | Split | 30000
82 | Campus Gragoatá | Inst. de Educação - Bl. D | Split | 12000
83 | Campus Gragoatá | Inst. de Educação - Bl. D | Split | 12000
84 | Campus Gragoatá | Inst. de Educação - Bl. D | Split | 12000
85 | Campus Gragoatá | Inst. de Educação - Bl. D | Split | 12000
86 | Campus Gragoatá | Inst. de Educação - Bl. D | Split | 23000
87 | Campus Gragoatá | Inst. de Educação - Bl. D | Split | 23000
88 | Campus Gragoatá | Inst. de Educação - Bl. D | Split | 23000
89 | Campus Gragoatá | Inst. de Educação - Bl. D | Split | 18000
90 | Campus Gragoatá | Inst. de Educação - Bl. D | Split | 21000
91 | Campus Gragoatá | Inst. de Educação - Bl. D | Split | Sem identificação
92 | Campus Gragoatá | Inst. de Educação - Bl. D | Split | Sem identificação
93 | Campus Gragoatá | Inst. de Educação - Bl. D | Janela | Sem identificação
94 | Campus Gragoatá | Inst. de Educação - Bl. D | Janela | 10000
95 | Campus Gragoatá | Inst. de Educação - Bl. D | Janela | 10000
96 | Campus Gragoatá | Inst. de Educação - Bl. D | Janela | 10000
97 | Campus Gragoatá | Inst. de Educação - Bl. D | Janela | 10000
98 | Campus Gragoatá | Inst. de Educação - Bl. D | Janela | 10000
99 | Campus Gragoatá | Inst. de Educação - Bl. D | Janela | 18000
100 | Campus Gragoatá | Inst. de Educação - Bl. D | Janela | 18000
101 | Campus Gragoatá | Inst. de Educação - Bl. D | Janela | 10000
102 | Campus Gragoatá | Inst. de Educação - Bl. D | Janela | 10000
103 | Campus Gragoatá | Inst. de Educação - Bl. D | Janela | 10000
104 | Campus Gragoatá | Inst. de Educação - Bl. D | Janela | 18000
105 | Campus Gragoatá | Inst. de Educação - Bl. D | Janela | Sem identificação
106 | Campus Gragoatá | Inst. de Educação - Bl. D | Janela | 18000
107 | Campus Gragoatá | Inst. de Educação - Bl. D | Janela | 15000
108 | Campus Gragoatá | Inst. de Educação - Bl. D | Janela | 10000
109 | Campus Gragoatá | Inst. de Educação - Bl. D | Janela | 10000
110 | Campus Gragoatá | Inst. de Educação - Bl. D | Janela | 7500
111 | Campus Gragoatá | Inst. de Educação - Bl. D | Janela | 10000
112 | Campus Gragoatá | Inst. de Educação - Bl. D | Janela | 21000
113 | Campus Gragoatá | Inst. de Educação - Bl. D | Janela | 21000
114 | Campus Gragoatá | Inst. de Educação Física | Split | 12000
115 | Campus Gragoatá | Inst. de Educação Física | Split | 12000
116 | Campus Gragoatá | Inst. de Educação Física | Split | 24000
117 | Campus Gragoatá | Inst. de Educação Física | Split | 24000
118 | Campus Gragoatá | Inst. de Educação Física | Split | 12000
119 | Campus Gragoatá | Inst. de Educação Física | Split | 12000
120 | Campus Gragoatá | Inst. de Educação Física | Split | 24000
121 | Campus Gragoatá | Inst. de Educação Física | Split | 24000
122 | Campus Gragoatá | Inst. de Educação Física | Split | 24000
123 | Campus Gragoatá | Inst. de Educação Física | Split | 12000
124 | Campus Gragoatá | Inst. de Educação Física | Split | 24000
125 | Campus Gragoatá | Inst. de Educação Física | Split | 12000
126 | Campus Gragoatá | Inst. de Educação Física | Split | 12000
127 | Campus Gragoatá | Inst. de Educação Física | Split | 24000
128 | Campus Gragoatá | Inst. de Educação Física | Split | 12000
129 | Campus Gragoatá | Inst. de Educação Física | Split | 12000
130 | Campus Gragoatá | Inst. de Educação Física | Split | 12000
131 | Campus Gragoatá | Inst. de Educação Física | Split | 18000
132 | Campus Gragoatá | Inst. de Educação Física | Split | 36000
133 | Campus Gragoatá | Inst. de Educação Física | Split | 58000
134 | Campus Gragoatá | Inst. de Educação Física | Split | 18000
135 | Campus Gragoatá | Inst. de Educação Física | Split | 18000
136 | Campus Gragoatá | Inst. de Educação Física | Split | 58000
137 | Campus Gragoatá | Inst. de Educação Física | Split | 18000
138 | Campus Gragoatá | Inst. de Educação Física | Janela | 18000
139 | Campus Gragoatá | Inst. de Educação Física | Janela | 18000
140 | Campus Gragoatá | Inst. de Educação Física | Janela | 12000
141 | Campus Gragoatá | Inst. de Educação Física | Janela | 12000
142 | Campus Gragoatá | Inst. de Educação Física | Janela | 12000
143 | Campus Gragoatá | Inst. de Educação Física | Janela | 12000
144 | Campus Gragoatá | Inst. de Educação Física | Janela | 7500
145 | Campus Gragoatá | Inst. de Educação Física | Janela | 12000
146 | Campus Gragoatá | Inst. de ESS - Bl. E | Split | 36000
147 | Campus Gragoatá | Inst. de ESS - Bl. E | Split | 12000
148 | Campus Gragoatá | Inst. de ESS - Bl. E | Split | 60000
149 | Campus Gragoatá | Inst. de ESS - Bl. E | Split | 60000
150 | Campus Gragoatá | Inst. de ESS - Bl. E | Split | 60000
151 | Campus Gragoatá | Inst. de ESS - Bl. E | Split | 60000
152 | Campus Gragoatá | Inst. de ESS - Bl. E | Split | 60000
153 | Campus Gragoatá | Inst. de ESS - Bl. E | Janela | 10500
154 | Campus Gragoatá | Inst. de ESS - Bl. E | Janela | 18000
155 | Campus Gragoatá | Inst. de ESS - Bl. E | Janela | 10500
156 | Campus Gragoatá | Inst. de ESS - Bl. E | Janela | 15000
157 | Campus Gragoatá | Inst. de ESS - Bl. E | Janela | 10500
158 | Campus Gragoatá | Inst. de ESS - Bl. E | Janela | 10500
159 | Campus Gragoatá | Inst. de ESS - Bl. E | Janela | 10500
160 | Campus Gragoatá | Inst. de ESS - Bl. E | Janela | 10500
161 | Campus Gragoatá | Inst. de ESS - Bl. E | Janela | 10500
162 | Campus Gragoatá | Inst. de ESS - Bl. E | Janela | 12000
163 | Campus Gragoatá | Inst. de ESS - Bl. E | Janela | 12000
164 | Campus Gragoatá | Inst. de ESS - Bl. E | Janela | 27000
165 | Campus Gragoatá | Inst. de ESS - Bl. E | Janela | 15000
166 | Campus Gragoatá | Inst. de ESS - Bl. E | Janela | 12000
167 | Campus Gragoatá | Inst. de ESS - Bl. E | Janela | 21000
168 | Campus Gragoatá | Inst. de ESS - Bl. E | Janela | 6000
169 | Campus Gragoatá | Inst. de ESS - Bl. E | Janela | 12000
170 | Campus Gragoatá | Inst. de ESS - Bl. E | Janela | 12000
171 | Campus Gragoatá | Inst. de ESS - Bl. E | Janela | 12000
172 | Campus Gragoatá | Inst. de ESS - Bl. E | Janela | 10500
173 | Campus Gragoatá | Inst. de ESS - Bl. E | Janela | 10500
174 | Campus Gragoatá | Inst. de ESS - Bl. E | Janela | 12000
175 | Campus Gragoatá | Inst. de ESS - Bl. E | Janela | 7500
176 | Campus Gragoatá | Inst. de ESS - Bl. E | Janela | 18000
177 | Campus Gragoatá | Inst. de ESS - Bl. E | Janela | 30000
178 | Campus Gragoatá | Inst. de ESS - Bl. E | Janela | 21000
179 | Campus Gragoatá | Inst. de ESS - Bl. E | Janela | 21000
180 | Campus Gragoatá | Inst. de ESS - Bl. E | Janela | 30000
181 | Campus Gragoatá | Inst. de ESS - Bl. E | Janela | 21000
182 | Campus Gragoatá | Inst. de ESS - Bl. E | Janela | 21000
183 | Campus Gragoatá | Inst. de ESS - Bl. E | Janela | 30000
184 | Campus Gragoatá | Inst. de ESS - Bl. E | Janela | 30000
185 | Campus Gragoatá | Inst. de ESS - Bl. E | Janela | 12000
186 | Campus Gragoatá | Inst. de ESS - Bl. E | Janela | 10500
187 | Campus Gragoatá | Inst. de ESS - Bl. E | Janela | 10000
188 | Campus Gragoatá | Inst. de ESS - Bl. E | Janela | 12000
189 | Campus Gragoatá | Inst. de ESS - Bl. E | Janela | 12000
190 | Campus Gragoatá | Inst. de ESS - Bl. E | Janela | 10500
191 | Campus Gragoatá | Inst. de ESS - Bl. E | Janela | 21000
192 | Campus Gragoatá | Inst. de ESS - Bl. E | Janela | 20000
193 | Campus Gragoatá | Inst. de ESS - Bl. E | Janela | 7500
194 | Campus Gragoatá | Inst. de ESS - Bl. E | Janela | 18000
195 | Campus Gragoatá | Inst. de ESS - Bl. E | Janela | Sem identificação
196 | Campus Gragoatá | Inst. de ESS - Bl. E | Janela | Sem identificação
197 | Campus Gragoatá | Inst. de ESS - Bl. E | Janela | 12000
198 | Campus Gragoatá | Inst. de ESS - Bl. E | Janela | 18000
199 | Campus Gragoatá | Inst. de ESS - Bl. E | Janela | 18000
200 | Campus Gragoatá | Inst. de ESS - Bl. E | Janela | 18000
201 | Campus Gragoatá | Inst. de ESS - Bl. E | Janela | 30000
202 | Campus Gragoatá | Inst. de ESS - Bl. E | Janela | 10500
203 | Campus Gragoatá | Inst. de ESS - Bl. E | Janela | 10500
204 | Campus Gragoatá | Inst. de ESS - Bl. E | Janela | 21000
205 | Campus Gragoatá | Inst. de ESS - Bl. E | Janela | 30000
206 | Campus Gragoatá | Inst. de ESS - Bl. E | Janela | 21000
207 | Campus Gragoatá | Inst. de ESS - Bl. E | Janela | 21000
208 | Campus Gragoatá | Inst. de ESS - Bl. E | Janela | 21000
209 | Campus Gragoatá | Inst. de ICHF/ISP/IHT - Bl. N | Split | 30000
210 | Campus Gragoatá | Inst. de ICHF/ISP/IHT - Bl. N | Split | 36000
211 | Campus Gragoatá | Inst. de ICHF/ISP/IHT - Bl. N | Split | 24000
212 | Campus Gragoatá | Inst. de ICHF/ISP/IHT - Bl. N | Split | 18000
213 | Campus Gragoatá | Inst. de ICHF/ISP/IHT - Bl. N | Split | 30000
214 | Campus Gragoatá | Inst. de ICHF/ISP/IHT - Bl. N | Split | 24000
215 | Campus Gragoatá | Inst. de ICHF/ISP/IHT - Bl. N | Split | 24000
216 | Campus Gragoatá | Inst. de ICHF/ISP/IHT - Bl. N | Split | 18000
217 | Campus Gragoatá | Inst. de ICHF/ISP/IHT - Bl. N | Split | Sem identificação
218 | Campus Gragoatá | Inst. de ICHF/ISP/IHT - Bl. N | Janela | 18000
219 | Campus Gragoatá | Inst. de ICHF/ISP/IHT - Bl. N | Janela | 7500
220 | Campus Gragoatá | Inst. de ICHF/ISP/IHT - Bl. N | Janela | 21000
221 | Campus Gragoatá | Inst. de ICHF/ISP/IHT - Bl. N | Janela | 12000
222 | Campus Gragoatá | Inst. de ICHF/ISP/IHT - Bl. N | Janela | 10000
223 | Campus Gragoatá | Inst. de ICHF/ISP/IHT - Bl. N | Janela | 7500
224 | Campus Gragoatá | Inst. de ICHF/ISP/IHT - Bl. N | Janela | 7500
225 | Campus Gragoatá | Inst. de ICHF/ISP/IHT - Bl. N | Janela | 18000
226 | Campus Gragoatá | Inst. de ICHF/ISP/IHT - Bl. N | Janela | 7500
227 | Campus Gragoatá | Inst. de ICHF/ISP/IHT - Bl. N | Janela | 7500
228 | Campus Gragoatá | Inst. de ICHF/ISP/IHT - Bl. N | Janela | 7500
229 | Campus Gragoatá | Inst. de ICHF/ISP/IHT - Bl. N | Janela | 7500
230 | Campus Gragoatá | Inst. de ICHF/ISP/IHT - Bl. N | Janela | 7500
231 | Campus Gragoatá | Inst. de ICHF/ISP/IHT - Bl. N | Janela | 7500
232 | Campus Gragoatá | Inst. de ICHF/ISP/IHT - Bl. N | Janela | 7500
233 | Campus Gragoatá | Inst. de ICHF/ISP/IHT - Bl. N | Janela | 7500
234 | Campus Gragoatá | Inst. de ICHF/ISP/IHT - Bl. N | Janela | 21000
235 | Campus Gragoatá | Inst. de ICHF/ISP/IHT - Bl. N | Janela | 21000
236 | Campus Gragoatá | Inst. de ICHF/ISP/IHT - Bl. N | Janela | 7500
237 | Campus Gragoatá | Inst. de ICHF/ISP/IHT - Bl. N | Janela | 7500
238 | Campus Gragoatá | Inst. de ICHF/ISP/IHT - Bl. N | Janela | 7500
239 | Campus Gragoatá | Inst. de ICHF/ISP/IHT - Bl. N | Janela | 7500
240 | Campus Gragoatá | Inst. de ICHF/ISP/IHT - Bl. N | Janela | 7500
241 | Campus Gragoatá | Inst. de ICHF/ISP/IHT - Bl. N | Janela | 7500
242 | Campus Gragoatá | Inst. de ICHF/ISP/IHT - Bl. N | Janela | 7500
243 | Campus Gragoatá | Inst. de ICHF/ISP/IHT - Bl. N | Janela | 30000
244 | Campus Gragoatá | Inst. de ICHF/ISP/IHT - Bl. N | Janela | 30000
245 | Campus Gragoatá | Inst. de ICHF/ISP/IHT - Bl. N | Janela | 30000
246 | Campus Gragoatá | Inst. de ICHF/ISP/IHT - Bl. N | Janela | 30000
247 | Campus Gragoatá | Inst. de ICHF/ISP/IHT - Bl. N | Janela | 30000
248 | Campus Gragoatá | Inst. de ICHF/ISP/IHT - Bl. N | Janela | 30000
249 | Campus Gragoatá | Inst. de ICHF/ISP/IHT - Bl. N | Janela | 30000
250 | Campus Gragoatá | Inst. de ICHF/ISP/IHT - Bl. N | Janela | 30000
251 | Campus Gragoatá | Inst. de ICHF/ISP/IHT - Bl. N | Janela | 30000
252 | Campus Gragoatá | Inst. de ICHF/ISP/IHT - Bl. N | Janela | 30000
253 | Campus Gragoatá | Inst. de ICHF/ISP/IHT - Bl. N | Janela | 30000
254 | Campus Gragoatá | Inst. de ICHF/ISP/IHT - Bl. N | Janela | 30000
255 | Campus Gragoatá | Inst. de ICHF/ISP/IHT - Bl. N | Janela | 30000
256 | Campus Gragoatá | Inst. de ICHF/ISP/IHT - Bl. N | Janela | 18000
257 | Campus Gragoatá | Inst. de ICHF/ISP/IHT - Bl. N | Janela | 30000
258 | Campus Gragoatá | Inst. de ICHF/ISP/IHT - Bl. N | Janela | 21000
259 | Campus Gragoatá | Inst. de ICHF/ISP/IHT - Bl. N | Janela | 18000
260 | Campus Gragoatá | Inst. de ICHF/ISP/IHT - Bl. N | Janela | 30000
261 | Campus Gragoatá | Inst. de ICHF/ISP/IHT - Bl. N | Janela | 30000
262 | Campus Gragoatá | Inst. de ICHF/ISP/IHT - Bl. N | Janela | 30000
263 | Campus Gragoatá | Inst. de ICHF/ISP/IHT - Bl. N | Janela | 30000
264 | Campus Gragoatá | Inst. de ICHF/ISP/IHT - Bl. N | Janela | 7500
265 | Campus Gragoatá | Inst. de ICHF/ISP/IHT - Bl. N | Janela | 18000
266 | Campus Gragoatá | Inst. de ICHF/ISP/IHT - Bl. N | Janela | 10000
267 | Campus Gragoatá | Inst. de ICHF/ISP/IHT - Bl. N | Janela | 10000
268 | Campus Gragoatá | Inst. de ICHF/ISP/IHT - Bl. N | Janela | 7500
269 | Campus Gragoatá | Inst. de ICHF/ISP/IHT - Bl. N | Janela | 21000
270 | Campus Gragoatá | Inst. de ICHF/ISP/IHT - Bl. N | Janela | 10500
271 | Campus Gragoatá | Inst. de ICHF/ISP/IHT - Bl. N | Janela | 10000
272 | Campus Gragoatá | Inst. de ICHF/ISP/IHT - Bl. N | Janela | 18000
273 | Campus Gragoatá | Inst. de ICHF/ISP/IHT - Bl. N | Janela | 18000
274 | Campus Gragoatá | Inst. de ICHF/ISP/IHT - Bl. N | Janela | 7500
275 | Campus Gragoatá | Inst. de ICHF/ISP/IHT - Bl. N | Janela | 21000
276 | Campus Gragoatá | Inst. de ICHF/ISP/IHT - Bl. N | Janela | 12000
277 | Campus Gragoatá | Inst. de ICHF/ISP/IHT - Bl. N | Janela | 19000
278 | Campus Gragoatá | Inst. de ICHF/ISP/IHT - Bl. N | Janela | 21000
279 | Campus Gragoatá | Inst. de ICHF/ISP/IHT - Bl. N | Janela | 17500
280 | Campus Gragoatá | Inst. de ICHF/ISP/IHT - Bl. N | Janela | 21000
281 | Campus Gragoatá | Inst. de ICHF/ISP/IHT - Bl. N | Janela | 18000
282 | Campus Gragoatá | Inst. de ICHF/ISP/IHT - Bl. N | Janela | 7500
283 | Campus Gragoatá | Inst. de ICHF/ISP/IHT - Bl. N | Janela | 7500
284 | Campus Gragoatá | Inst. de ICHF/ISP/IHT - Bl. N | Janela | 7500
285 | Campus Gragoatá | Inst. de ICHF/ISP/IHT - Bl. N | Janela | 18000
286 | Campus Gragoatá | Inst. de ICHF/ISP/IHT - Bl. N | Janela | 7500
287 | Campus Gragoatá | Inst. de ICHF/ISP/IHT - Bl. N | Janela | 7500
288 | Campus Gragoatá | Inst. de ICHF/ISP/IHT - Bl. N | Janela | 7500
289 | Campus Gragoatá | Inst. de ICHF/ISP/IHT - Bl. N | Janela | Sem identificação
290 | Campus Gragoatá | Inst. de ICHF/ISP/IHT - Bl. N | Janela | 30000
291 | Campus Gragoatá | Inst. de ICHF/ISP/IHT - Bl. N | Janela | 30000
292 | Campus Gragoatá | Inst. de ICHF/ISP/IHT - Bl. N | Janela | 10000
293 | Campus Gragoatá | Inst. de ICHF/ISP/IHT - Bl. N | Janela | Sem identificação
294 | Campus Gragoatá | Inst. de ICHF/ISP/IHT - Bl. N | Janela | 7500
295 | Campus Gragoatá | Inst. de ICHF/ISP/IHT - Bl. N | Janela | 7500
296 | Campus Gragoatá | Inst. de ICHF/ISP/IHT - Bl. N | Janela | 7500
297 | Campus Gragoatá | Inst. de ICHF/ISP/IHT - Bl. N | Janela | 7500
298 | Campus Gragoatá | Inst. de ICHF/ISP/IHT - Bl. N | Janela | 7500
299 | Campus Gragoatá | Inst. de ICHF/ISP/IHT - Bl. N | Janela | 10000
300 | Campus Gragoatá | Inst. de ICHF/ISP/IHT - Bl. O | Split | 9000
301 | Campus Gragoatá | Inst. de ICHF/ISP/IHT - Bl. O | Split | 9000
302 | Campus Gragoatá | Inst. de ICHF/ISP/IHT - Bl. O | Split | 12000
303 | Campus Gragoatá | Inst. de ICHF/ISP/IHT - Bl. O | Split | 12000
304 | Campus Gragoatá | Inst. de ICHF/ISP/IHT - Bl. O | Split | 30000
305 | Campus Gragoatá | Inst. de ICHF/ISP/IHT - Bl. O | Split | 30000
306 | Campus Gragoatá | Inst. de ICHF/ISP/IHT - Bl. O | Split | 30000
307 | Campus Gragoatá | Inst. de ICHF/ISP/IHT - Bl. O | Split | 30000
308 | Campus Gragoatá | Inst. de ICHF/ISP/IHT - Bl. O | Split | 18000
309 | Campus Gragoatá | Inst. de ICHF/ISP/IHT - Bl. O | Split | 30000
310 | Campus Gragoatá | Inst. de ICHF/ISP/IHT - Bl. O | Split | 18000
311 | Campus Gragoatá | Inst. de ICHF/ISP/IHT - Bl. O | Split | 24000
312 | Campus Gragoatá | Inst. de ICHF/ISP/IHT - Bl. O | Split | 12000
313 | Campus Gragoatá | Inst. de ICHF/ISP/IHT - Bl. O | Split | 12000
314 | Campus Gragoatá | Inst. de ICHF/ISP/IHT - Bl. O | Split | 7000
315 | Campus Gragoatá | Inst. de ICHF/ISP/IHT - Bl. O | Split | 22000
316 | Campus Gragoatá | Inst. de ICHF/ISP/IHT - Bl. O | Split | 24000
317 | Campus Gragoatá | Inst. de ICHF/ISP/IHT - Bl. O | Split | 60000
318 | Campus Gragoatá | Inst. de ICHF/ISP/IHT - Bl. O | Split | 12000
319 | Campus Gragoatá | Inst. de ICHF/ISP/IHT - Bl. O | Split | 60000
320 | Campus Gragoatá | Inst. de ICHF/ISP/IHT - Bl. O | Split | 12000
321 | Campus Gragoatá | Inst. de ICHF/ISP/IHT - Bl. O | Split | 18000
322 | Campus Gragoatá | Inst. de ICHF/ISP/IHT - Bl. O | Split | 48000
323 | Campus Gragoatá | Inst. de ICHF/ISP/IHT - Bl. O | Split | 18000
324 | Campus Gragoatá | Inst. de ICHF/ISP/IHT - Bl. O | Split | 12000
325 | Campus Gragoatá | Inst. de ICHF/ISP/IHT - Bl. O | Split | 12000
326 | Campus Gragoatá | Inst. de ICHF/ISP/IHT - Bl. O | Split | 48000
327 | Campus Gragoatá | Inst. de ICHF/ISP/IHT - Bl. O | Split | 42000
328 | Campus Gragoatá | Inst. de ICHF/ISP/IHT - Bl. O | Split | 42000
329 | Campus Gragoatá | Inst. de ICHF/ISP/IHT - Bl. O | Split | 30000
330 | Campus Gragoatá | Inst. de ICHF/ISP/IHT - Bl. O | Split | 12000
331 | Campus Gragoatá | Inst. de ICHF/ISP/IHT - Bl. O | Janela | 18000
332 | Campus Gragoatá | Inst. de ICHF/ISP/IHT - Bl. O | Janela | 10000
333 | Campus Gragoatá | Inst. de ICHF/ISP/IHT - Bl. O | Janela | 7500
334 | Campus Gragoatá | Inst. de ICHF/ISP/IHT - Bl. O | Janela | 10000
335 | Campus Gragoatá | Inst. de ICHF/ISP/IHT - Bl. O | Janela | 21000
336 | Campus Gragoatá | Inst. de ICHF/ISP/IHT - Bl. O | Janela | 7500
337 | Campus Gragoatá | Inst. de ICHF/ISP/IHT - Bl. O | Janela | 21000
338 | Campus Gragoatá | Inst. de ICHF/ISP/IHT - Bl. O | Janela | 21000
339 | Campus Gragoatá | Inst. de ICHF/ISP/IHT - Bl. O | Janela | 21000
340 | Campus Gragoatá | Inst. de ICHF/ISP/IHT - Bl. O | Janela | 18000
341 | Campus Gragoatá | Inst. de ICHF/ISP/IHT - Bl. O | Janela | 19000
342 | Campus Gragoatá | Inst. de ICHF/ISP/IHT - Bl. O | Janela | 7500
343 | Campus Gragoatá | Inst. de ICHF/ISP/IHT - Bl. O | Janela | 7500
344 | Campus Gragoatá | Inst. de ICHF/ISP/IHT - Bl. O | Janela | 7500
345 | Campus Gragoatá | Inst. de ICHF/ISP/IHT - Bl. O | Janela | 19000
346 | Campus Gragoatá | Inst. de ICHF/ISP/IHT - Bl. O | Janela | 19000
347 | Campus Gragoatá | Inst. de ICHF/ISP/IHT - Bl. O | Janela | 7500
348 | Campus Gragoatá | Inst. de ICHF/ISP/IHT - Bl. O | Janela | 6000
349 | Campus Gragoatá | Inst. de ICHF/ISP/IHT - Bl. O | Janela | 7500
350 | Campus Gragoatá | Inst. de ICHF/ISP/IHT - Bl. O | Janela | 7500
351 | Campus Gragoatá | Inst. de ICHF/ISP/IHT - Bl. O | Janela | Sem identificação
352 | Campus Gragoatá | Inst. de ICHF/ISP/IHT - Bl. O | Janela | 7500
353 | Campus Gragoatá | Inst. de ICHF/ISP/IHT - Bl. O | Janela | 6000
354 | Campus Gragoatá | Inst. de ICHF/ISP/IHT - Bl. O | Janela | 10000
355 | Campus Gragoatá | Inst. de ICHF/ISP/IHT - Bl. O | Janela | 12000
356 | Campus Gragoatá | Inst. de ICHF/ISP/IHT - Bl. O | Janela | 30000
357 | Campus Gragoatá | Inst. de ICHF/ISP/IHT - Bl. O | Janela | 7000
358 | Campus Gragoatá | Inst. de ICHF/ISP/IHT - Bl. O | Janela | 10000
359 | Campus Gragoatá | Inst. de ICHF/ISP/IHT - Bl. O | Janela | 18000
360 | Campus Gragoatá | Inst. de ICHF/ISP/IHT - Bl. O | Janela | 6000
361 | Campus Gragoatá | Inst. de ICHF/ISP/IHT - Bl. O | Janela | 7500
362 | Campus Gragoatá | Inst. de ICHF/ISP/IHT - Bl. O | Janela | 10000
363 | Campus Gragoatá | Inst. de ICHF/ISP/IHT - Bl. O | Janela | 10100
364 | Campus Gragoatá | Inst. de ICHF/ISP/IHT - Bl. O | Janela | 7500
365 | Campus Gragoatá | Inst. de ICHF/ISP/IHT - Bl. O | Janela | Sem identificação
366 | Campus Gragoatá | Inst. de ICHF/ISP/IHT - Bl. O | Janela | 7500
367 | Campus Gragoatá | Inst. de ICHF/ISP/IHT - Bl. O | Janela | 7000
368 | Campus Gragoatá | Inst. de ICHF/ISP/IHT - Bl. O | Janela | 10000
369 | Campus Gragoatá | Inst. de ICHF/ISP/IHT - Bl. O | Janela | 19000
370 | Campus Gragoatá | Inst. de ICHF/ISP/IHT - Bl. O | Janela | 12000
371 | Campus Gragoatá | Inst. de ICHF/ISP/IHT - Bl. O | Janela | Sem identificação
372 | Campus Gragoatá | Inst. de ICHF/ISP/IHT - Bl. O | Janela | 12000
373 | Campus Gragoatá | Inst. de ICHF/ISP/IHT - Bl. O | Janela | 10000
374 | Campus Gragoatá | Inst. de ICHF/ISP/IHT - Bl. O | Janela | 10000
375 | Campus Gragoatá | Inst. de ICHF/ISP/IHT - Bl. O | Janela | 10000
376 | Campus Gragoatá | Inst. de ICHF/ISP/IHT - Bl. O | Janela | 10000
377 | Campus Gragoatá | Inst. de ICHF/ISP/IHT - Bl. O | Janela | 7000
378 | Campus Gragoatá | Inst. de ICHF/ISP/IHT - Bl. O | Janela | 12000
379 | Campus Gragoatá | Inst. de ICHF/ISP/IHT - Bl. O | Janela | 10000
380 | Campus Gragoatá | Inst. de ICHF/ISP/IHT - Bl. O | Janela | 10000
381 | Campus Gragoatá | Inst. de ICHF/ISP/IHT - Bl. O | Janela | 10000
382 | Campus Gragoatá | Inst. de ICHF/ISP/IHT - Bl. O | Janela | 30000
383 | Campus Gragoatá | Inst. de ICHF/ISP/IHT - Bl. O | Janela | 7500
384 | Campus Gragoatá | Inst. de ICHF/ISP/IHT - Bl. O | Janela | 12000
385 | Campus Gragoatá | Inst. de ICHF/ISP/IHT - Bl. O | Janela | 12000
386 | Campus Gragoatá | Inst. de ICHF/ISP/IHT - Bl. O | Janela | 7000
387 | Campus Gragoatá | Inst. de ICHF/ISP/IHT - Bl. O | Janela | 7500
388 | Campus Gragoatá | Inst. de ICHF/ISP/IHT - Bl. O | Janela | 7500
389 | Campus Gragoatá | Inst. de ICHF/ISP/IHT - Bl. O | Janela | 12000
390 | Campus Gragoatá | Inst. de ICHF/ISP/IHT - Bl. O | Janela | 30000
391 | Campus Gragoatá | Inst. de ICHF/ISP/IHT - Bl. O | Janela | 12000
392 | Campus Gragoatá | Inst. de ICHF/ISP/IHT - Bl. O | Janela | 10000
393 | Campus Gragoatá | Inst. de ICHF/ISP/IHT - Bl. O | Janela | 7500
394 | Campus Gragoatá | Inst. de ICHF/ISP/IHT - Bl. O | Janela | 18000
395 | Campus Gragoatá | Inst. de ICHF/ISP/IHT - Bl. O | Janela | 10000
396 | Campus Gragoatá | Inst. de ICHF/ISP/IHT - Bl. O | Janela | 18000
397 | Campus Gragoatá | Inst. de ICHF/ISP/IHT - Bl. O | Janela | 18000
398 | Campus Gragoatá | Inst. de ICHF/ISP/IHT - Bl. P | Split | 58000
399 | Campus Gragoatá | Inst. de ICHF/ISP/IHT - Bl. P | Split | 58000
400 | Campus Gragoatá | Inst. de Letras - Bl. B | Split | 18000
401 | Campus Gragoatá | Inst. de Letras - Bl. B | Split | Sem identificação
402 | Campus Gragoatá | Inst. de Letras - Bl. B | Split | Sem identificação
403 | Campus Gragoatá | Inst. de Letras - Bl. B | Split | Sem identificação
404 | Campus Gragoatá | Inst. de Letras - Bl. B | Split | Sem identificação
405 | Campus Gragoatá | Inst. de Letras - Bl. B | Split | 24000
406 | Campus Gragoatá | Inst. de Letras - Bl. B | Split | Sem identificação
407 | Campus Gragoatá | Inst. de Letras - Bl. B | Split | Sem identificação
408 | Campus Gragoatá | Inst. de Letras - Bl. B | Split | Sem identificação
409 | Campus Gragoatá | Inst. de Letras - Bl. B | Split | Sem identificação
410 | Campus Gragoatá | Inst. de Letras - Bl. B | Split | 12000
411 | Campus Gragoatá | Inst. de Letras - Bl. B | Split | 12000
412 | Campus Gragoatá | Inst. de Letras - Bl. B | Split | 12000
413 | Campus Gragoatá | Inst. de Letras - Bl. B | Split | 18000
414 | Campus Gragoatá | Inst. de Letras - Bl. B | Split | 18000
415 | Campus Gragoatá | Inst. de Letras - Bl. B | Janela | 10000
416 | Campus Gragoatá | Inst. de Letras - Bl. B | Janela | 21000
417 | Campus Gragoatá | Inst. de Letras - Bl. B | Janela | Sem identificação
418 | Campus Gragoatá | Inst. de Letras - Bl. B | Janela | 21000
419 | Campus Gragoatá | Inst. de Letras - Bl. B | Janela | Sem identificação
420 | Campus Gragoatá | Inst. de Letras - Bl. B | Janela | 21000
421 | Campus Gragoatá | Inst. de Letras - Bl. B | Janela | 21000
422 | Campus Gragoatá | Inst. de Letras - Bl. B | Janela | Sem identificação
423 | Campus Gragoatá | Inst. de Letras - Bl. B | Janela | Sem identificação
424 | Campus Gragoatá | Inst. de Letras - Bl. B | Janela | 21000
425 | Campus Gragoatá | Inst. de Letras - Bl. B | Janela | 21000
426 | Campus Gragoatá | Inst. de Letras - Bl. B | Janela | 21000
427 | Campus Gragoatá | Inst. de Letras - Bl. B | Janela | Sem identificação
428 | Campus Gragoatá | Inst. de Letras - Bl. B | Janela | 21000
429 | Campus Gragoatá | Inst. de Letras - Bl. B | Janela | 21000
430 | Campus Gragoatá | Inst. de Letras - Bl. B | Janela | Sem identificação
431 | Campus Gragoatá | Inst. de Letras - Bl. B | Janela | 21000
432 | Campus Gragoatá | Inst. de Letras - Bl. B | Janela | Sem identificação
433 | Campus Gragoatá | Inst. de Letras - Bl. B | Janela | 21000
434 | Campus Gragoatá | Inst. de Letras - Bl. B | Janela | Sem identificação
435 | Campus Gragoatá | Inst. de Letras - Bl. B | Janela | 7500
436 | Campus Gragoatá | Inst. de Letras - Bl. B | Janela | 21000
437 | Campus Gragoatá | Inst. de Letras - Bl. B | Janela | 21000
438 | Campus Gragoatá | Inst. de Letras - Bl. B | Janela | 18000
439 | Campus Gragoatá | Inst. de Letras - Bl. B | Janela | Sem identificação
440 | Campus Gragoatá | Inst. de Letras - Bl. B | Janela | Sem identificação
441 | Campus Gragoatá | Inst. de Letras - Bl. B | Janela | 21000
442 | Campus Gragoatá | Inst. de Letras - Bl. B | Janela | 21000
443 | Campus Gragoatá | Inst. de Letras - Bl. B | Janela | Sem identificação
444 | Campus Gragoatá | Inst. de Letras - Bl. B | Janela | Sem identificação
445 | Campus Gragoatá | Inst. de Letras - Bl. B | Janela | 12000
446 | Campus Gragoatá | Inst. de Letras - Bl. B | Janela | 21000
447 | Campus Gragoatá | Inst. de Letras - Bl. B | Janela | 19000
448 | Campus Gragoatá | Inst. de Letras - Bl. B | Janela | 19000
449 | Campus Gragoatá | Inst. de Letras - Bl. B | Janela | 19000
450 | Campus Gragoatá | Inst. de Letras - Bl. B | Janela | 19000
451 | Campus Gragoatá | Inst. de Letras - Bl. B | Janela | 19000
452 | Campus Gragoatá | Inst. de Letras - Bl. B | Janela | 19000
453 | Campus Gragoatá | Inst. de Letras - Bl. B | Janela | 19000
454 | Campus Gragoatá | Inst. de Letras - Bl. C | Split | 23000
455 | Campus Gragoatá | Inst. de Letras - Bl. C | Split | 18000
456 | Campus Gragoatá | Inst. de Letras - Bl. C | Split | 18000
457 | Campus Gragoatá | Inst. de Letras - Bl. C | Split | 30000
458 | Campus Gragoatá | Inst. de Letras - Bl. C | Split | 23000
459 | Campus Gragoatá | Inst. de Letras - Bl. C | Split | 12000
460 | Campus Gragoatá | Inst. de Letras - Bl. C | Split | 12000
461 | Campus Gragoatá | Inst. de Letras - Bl. C | Split | 12000
462 | Campus Gragoatá | Inst. de Letras - Bl. C | Split | 12000
463 | Campus Gragoatá | Inst. de Letras - Bl. C | Split | 12000
464 | Campus Gragoatá | Inst. de Letras - Bl. C | Split | 12000
465 | Campus Gragoatá | Inst. de Letras - Bl. C | Split | 12000
466 | Campus Gragoatá | Inst. de Letras - Bl. C | Split | 9000
467 | Campus Gragoatá | Inst. de Letras - Bl. C | Split | 9000
468 | Campus Gragoatá | Inst. de Letras - Bl. C | Split | 23000
469 | Campus Gragoatá | Inst. de Letras - Bl. C | Split | 12000
470 | Campus Gragoatá | Inst. de Letras - Bl. C | Split | 12000
471 | Campus Gragoatá | Inst. de Letras - Bl. C | Split | 29000
472 | Campus Gragoatá | Inst. de Letras - Bl. C | Split | 18000
473 | Campus Gragoatá | Inst. de Letras - Bl. C | Split | 23000
474 | Campus Gragoatá | Inst. de Letras - Bl. C | Split | 12000
475 | Campus Gragoatá | Inst. de Letras - Bl. C | Split | 23000
476 | Campus Gragoatá | Inst. de Letras - Bl. C | Split | 12000
477 | Campus Gragoatá | Inst. de Letras - Bl. C | Janela | 7500
478 | Campus Gragoatá | Inst. de Letras - Bl. C | Janela | 7500
479 | Campus Gragoatá | Inst. de Letras - Bl. C | Janela | Sem identificação
480 | Campus Gragoatá | Inst. de Letras - Bl. C | Janela | 12300
481 | Campus Gragoatá | Inst. de Letras - Bl. C | Janela | 21000
482 | Campus Gragoatá | Inst. de Letras - Bl. C | Janela | 18000
483 | Campus Gragoatá | Inst. de Letras - Bl. C | Janela | 18000
484 | Campus Gragoatá | Inst. de Letras - Bl. C | Janela | 21000
485 | Campus Gragoatá | Inst. de Letras - Bl. C | Janela | 21000
486 | Campus Gragoatá | Inst. de Letras - Bl. C | Janela | 18000
487 | Campus Gragoatá | Inst. de Letras - Bl. C | Janela | 18000
488 | Campus Gragoatá | Inst. de Letras - Bl. C | Janela | 21000
489 | Campus Gragoatá | Inst. de Letras - Bl. C | Janela | 18000
490 | Campus Gragoatá | Inst. de Letras - Bl. C | Janela | 12000
491 | Campus Gragoatá | Inst. de Letras - Bl. C | Janela | 12000
492 | Campus Gragoatá | Inst. de Letras - Bl. C | Janela | 12000
493 | Campus Gragoatá | Inst. de Letras - Bl. C | Janela | 21000
494 | Campus Gragoatá | Inst. de Letras - Bl. C | Janela | 21000
495 | Campus Gragoatá | Inst. de Letras - Bl. C | Janela | 18000
496 | Campus Gragoatá | Inst. de Letras - Bl. C | Janela | Sem identificação
497 | Campus Gragoatá | Inst. de Letras - Bl. C | Janela | 21000
498 | Campus Gragoatá | Inst. de Letras - Bl. C | Janela | 12300
499 | Campus Gragoatá | Inst. de Letras - Bl. C | Janela | Sem identificação
500 | Campus Gragoatá | Inst. de Letras - Bl. C | Janela | 21000
501 | Campus Gragoatá | Inst. de Letras - Bl. C | Janela | 12000
502 | Campus Gragoatá | Inst. de Letras - Bl. C | Janela | 10000
503 | Campus Gragoatá | Inst. de Letras - Bl. C | Janela | 10000
504 | Campus Gragoatá | Inst. de Letras - Bl. C | Janela | 10000
505 | Campus Gragoatá | Inst. de Letras - Bl. C | Janela | 19000
506 | Campus Gragoatá | Inst. de Letras - Bl. C | Janela | 19000
507 | Campus Gragoatá | Inst. de Letras - Bl. C | Janela | 19000
508 | Campus Gragoatá | Inst. de Letras - Bl. C | Janela | 19000
509 | Campus Gragoatá | Inst. de Letras - Bl. C | Janela | 19000
510 | Campus Gragoatá | Inst. de Letras - Bl. C | Janela | Sem identificação
511 | Campus Gragoatá | Inst. de Letras - Bl. C | Janela | 21000
512 | Campus Gragoatá | Inst. de Letras - Bl. C | Janela | 7500
513 | Campus Gragoatá | Inst. de Letras - Bl. C | Janela | 21000
514 | Campus Gragoatá | Inst. de Letras - Bl. C | Janela | 21000
515 | Campus Gragoatá | Inst. de Letras - Bl. C | Janela | 21000
516 | Campus Gragoatá | Inst. de Letras - Bl. C | Janela | 10000
517 | Campus Gragoatá | Inst. de Letras - Bl. C | Janela | 18000
518 | Campus Gragoatá | Inst. de Letras - Bl. C | Janela | 18000
519 | Campus Gragoatá | Inst. de Letras - Bl. C | Janela | 21000
520 | Campus Gragoatá | Inst. de Letras - Bl. C | Janela | 18000
521 | Campus Gragoatá | Inst. de Letras - Bl. C | Janela | 21000
522 | Campus Gragoatá | Inst. de Letras - Bl. C | Janela | 21000
523 | Campus Gragoatá | Inst. de Letras - Bl. C | Janela | 21000
524 | Campus Gragoatá | Inst. de Letras - Bl. C | Janela | 21000
525 | Campus Gragoatá | Inst. de Letras - Bl. C | Janela | 10000
526 | Campus Gragoatá | Inst. de Letras - Bl. C | Janela | 12000
527 | Campus Gragoatá | Inst. de Letras - Bl. C | Janela | 12000
528 | Campus Gragoatá | Inst. de Letras - Bl. C | Janela | Sem identificação
529 | Campus Gragoatá | Inst. de Letras - Bl. C | Janela | 19000
530 | Campus Gragoatá | Inst. de Letras - Bl. C | Janela | 21000
531 | Campus Gragoatá | Inst. de Letras - Bl. C | Janela | 21000
532 | Campus Gragoatá | Inst. de Letras - Bl. C | Janela | 21000
533 | Campus Gragoatá | Inst. de Letras - Bl. C | Janela | 30000
534 | Campus Gragoatá | Inst. de Letras - Bl. C | Janela | 10000
535 | Campus Gragoatá | Inst. de Letras - Bl. C | Janela | 12300
536 | Campus Gragoatá | Inst. de Letras - Bl. C | Janela | 12300
537 | Campus Gragoatá | Inst. de Letras - Bl. C | Janela | 10000
538 | Campus Gragoatá | Inst. de Letras - Bl. C | Janela | 21000
539 | Campus Gragoatá | Inst. de Letras - Bl. C | Janela | 18000
540 | Campus Gragoatá | Inst. de Letras - Bl. C | Janela | 12000
541 | Campus Gragoatá | Inst. de Letras - Bl. C | Janela | 7500
542 | Campus Gragoatá | Inst. de Matemática e Estatistica - Bl. G | Janela | 10000
543 | Campus Gragoatá | Inst. de Matemática e Estatistica - Bl. G | Janela | 10000
544 | Campus Gragoatá | Inst. de Matemática e Estatistica - Bl. G | Janela | 10000
545 | Campus Gragoatá | Inst. de Matemática e Estatistica - Bl. G | Janela | 10000
546 | Campus Gragoatá | Inst. de Matemática e Estatistica - Bl. G | Janela | 10000
547 | Campus Gragoatá | Inst. de Matemática e Estatistica - Bl. G | Janela | 10000
548 | Campus Gragoatá | Inst. de Matemática e Estatistica - Bl. G | Janela | 10000
549 | Campus Gragoatá | Inst. de Matemática e Estatistica - Bl. G | Janela | 10000
550 | Campus Gragoatá | Inst. de Matemática e Estatistica - Bl. G | Janela | 10000
551 | Campus Gragoatá | Inst. de Matemática e Estatistica - Bl. G | Janela | 18000
552 | Campus Gragoatá | Inst. de Matemática e Estatistica - Bl. G | Janela | 30000
553 | Campus Gragoatá | Inst. de Matemática e Estatistica - Bl. G | Janela | 10000
554 | Campus Gragoatá | Inst. de Matemática e Estatistica - Bl. G | Janela | 10000
555 | Campus Gragoatá | Inst. de Matemática e Estatistica - Bl. G | Janela | 10000
556 | Campus Gragoatá | Inst. de Matemática e Estatistica - Bl. G | Janela | 10000
557 | Campus Gragoatá | Inst. de Matemática e Estatistica - Bl. G | Janela | 10000
558 | Campus Gragoatá | Inst. de Matemática e Estatistica - Bl. G | Janela | 10000
559 | Campus Gragoatá | Inst. de Matemática e Estatistica - Bl. G | Janela | 10000
560 | Campus Gragoatá | Inst. de Matemática e Estatistica - Bl. G | Janela | 10000
561 | Campus Gragoatá | Inst. de Matemática e Estatistica - Bl. G | Janela | 10000
562 | Campus Gragoatá | Inst. de Matemática e Estatistica - Bl. G | Janela | 10000
563 | Campus Gragoatá | Inst. de Matemática e Estatistica - Bl. G | Janela | 10000
564 | Campus Gragoatá | Inst. de Matemática e Estatistica - Bl. G | Janela | 10000
565 | Campus Gragoatá | Inst. de Matemática e Estatistica - Bl. G | Janela | 10000
566 | Campus Gragoatá | Inst. de Matemática e Estatistica - Bl. G | Janela | 10000
567 | Campus Gragoatá | Inst. de Matemática e Estatistica - Bl. G | Janela | 7000
568 | Campus Gragoatá | Inst. de Matemática e Estatistica - Bl. G | Janela | 10000
569 | Campus Gragoatá | Inst. de Matemática e Estatistica - Bl. G | Janela | 10000
570 | Campus Gragoatá | Inst. de Matemática e Estatistica - Bl. G | Janela | 10000
571 | Campus Gragoatá | Inst. de Matemática e Estatistica - Bl. G | Janela | 10000
572 | Campus Gragoatá | Inst. de Matemática e Estatistica - Bl. G | Janela | 10000
573 | Campus Gragoatá | Inst. de Matemática e Estatistica - Bl. G | Janela | 10000
574 | Campus Gragoatá | Inst. de Matemática e Estatistica - Bl. G | Janela | 10000
575 | Campus Gragoatá | Inst. de Matemática e Estatistica - Bl. G | Janela | 10000
576 | Campus Gragoatá | Inst. de Matemática e Estatistica - Bl. G | Janela | 10000
577 | Campus Gragoatá | Inst. de Matemática e Estatistica - Bl. G | Janela | 10000
578 | Campus Gragoatá | Inst. de Matemática e Estatistica - Bl. G | Janela | 10000
579 | Campus Gragoatá | Inst. de Matemática e Estatistica - Bl. G | Janela | 10000
580 | Campus Gragoatá | Inst. de Matemática e Estatistica - Bl. G | Janela | 10000
581 | Campus Gragoatá | Inst. de Matemática e Estatistica - Bl. G | Janela | 10000
582 | Campus Gragoatá | Inst. de Matemática e Estatistica - Bl. G | Janela | 10000
583 | Campus Gragoatá | Inst. de Matemática e Estatistica - Bl. G | Janela | 10000
584 | Campus Gragoatá | Inst. de Matemática e Estatistica - Bl. G | Janela | 10000
585 | Campus Gragoatá | Inst. de Matemática e Estatistica - Bl. G | Janela | 10000
586 | Campus Gragoatá | Inst. de Matemática e Estatistica - Bl. G | Janela | 10000
587 | Campus Gragoatá | Inst. de Matemática e Estatistica - Bl. G | Janela | 18000
588 | Campus Gragoatá | Inst. de Matemática e Estatistica - Bl. G | Janela | 10000
589 | Campus Gragoatá | Inst. de Matemática e Estatistica - Bl. G | Janela | 10000
590 | Campus Gragoatá | Inst. de Matemática e Estatistica - Bl. G | Janela | 10000
591 | Campus Gragoatá | Inst. de Matemática e Estatistica - Bl. G | Janela | 10000
592 | Campus Gragoatá | Inst. de Matemática e Estatistica - Bl. G | Janela | 10000
593 | Campus Gragoatá | Inst. de Matemática e Estatistica - Bl. G | Janela | 18000
594 | Campus Gragoatá | Inst. de Matemática e Estatistica - Bl. G | Janela | 10000
595 | Campus Gragoatá | Inst. de Matemática e Estatistica - Bl. G | Janela | 10000
596 | Campus Gragoatá | Inst. de Matemática e Estatistica - Bl. G | Janela | 10000
597 | Campus Gragoatá | Inst. de Matemática e Estatistica - Bl. G | Janela | 21000
598 | Campus Gragoatá | Inst. de Matemática e Estatistica - Bl. G | Janela | 10000
599 | Campus Gragoatá | Inst. de Matemática e Estatistica - Bl. G | Janela | 10000
600 | Campus Gragoatá | Inst. de Matemática e Estatistica - Bl. G | Janela | 10000
601 | Campus Gragoatá | Inst. de Matemática e Estatistica - Bl. G | Janela | 10000
602 | Campus Gragoatá | Inst. de Matemática e Estatistica - Bl. G | Janela | 10000
603 | Campus Gragoatá | Inst. de Matemática e Estatistica - Bl. G | Janela | 10000
604 | Campus Gragoatá | Inst. de Matemática e Estatistica - Bl. G | Janela | 10000
605 | Campus Gragoatá | Inst. de Matemática e Estatistica - Bl. G | Janela | 10000
606 | Campus Gragoatá | Inst. de Matemática e Estatistica - Bl. G | Janela | 10000
607 | Campus Gragoatá | Inst. de Matemática e Estatistica - Bl. G | Janela | 10000
608 | Campus Gragoatá | Inst. de Matemática e Estatistica - Bl. G | Janela | 18000
609 | Campus Gragoatá | Inst. de Matemática e Estatistica - Bl. G | Janela | 10000
610 | Campus Gragoatá | Inst. de Matemática e Estatistica - Bl. G | Janela | 10000
611 | Campus Gragoatá | Inst. de Matemática e Estatistica - Bl. G | Janela | 10000
612 | Campus Gragoatá | Inst. de Matemática e Estatistica - Bl. G | Janela | 10000
613 | Campus Gragoatá | Inst. de Matemática e Estatistica - Bl. G | Janela | 10000
614 | Campus Gragoatá | Inst. de Matemática e Estatistica - Bl. G | Janela | 10000
615 | Campus Gragoatá | Inst. de Matemática e Estatistica - Bl. G | Janela | 10000
616 | Campus Gragoatá | Inst. de Matemática e Estatistica - Bl. G | Janela | 18000
617 | Campus Gragoatá | Inst. de Matemática e Estatistica - Bl. G | Janela | 10000
618 | Campus Gragoatá | Inst. de Matemática e Estatistica - Bl. G | Janela | 10000
619 | Campus Gragoatá | Inst. de Matemática e Estatistica - Bl. G | Janela | 10000
620 | Campus Gragoatá | Inst. de Matemática e Estatistica - Bl. G | Janela | 10000
621 | Campus Gragoatá | Inst. de Matemática e Estatistica - Bl. G | Janela | 10000
622 | Campus Gragoatá | Inst. de Matemática e Estatistica - Bl. G | Janela | 10000
623 | Campus Gragoatá | Inst. de Matemática e Estatistica - Bl. G | Janela | 10000
624 | Campus Gragoatá | Inst. de Matemática e Estatistica - Bl. G | Janela | 10000
625 | Campus Gragoatá | Inst. de Matemática e Estatistica - Bl. G | Janela | 10000
626 | Campus Gragoatá | Inst. de Matemática e Estatistica - Bl. G | Janela | 10000
627 | Campus Gragoatá | Inst. de Matemática e Estatistica - Bl. G | Janela | 10000
628 | Campus Gragoatá | Inst. de Matemática e Estatistica - Bl. G | Janela | 10000
629 | Campus Gragoatá | Inst. de Matemática e Estatistica - Bl. G | Janela | 10000
630 | Campus Gragoatá | Inst. de Matemática e Estatistica - Bl. G | Janela | 10000
631 | Campus Gragoatá | Inst. de Matemática e Estatistica - Bl. G | Janela | 10000
632 | Campus Gragoatá | Inst. de Matemática e Estatistica - Bl. G | Janela | 10000
633 | Campus Gragoatá | SDC - Super. de Documentação | Split | 18000
634 | Campus Gragoatá | SDC - Super. de Documentação | Split | 30000
635 | Campus Gragoatá | SDC - Super. de Documentação | Janela | 30000
636 | Campus Gragoatá | SDC - Super. de Documentação | Janela | 30000
637 | Campus Gragoatá | SDC - Super. de Documentação | Janela | 30000
638 | Campus Gragoatá | SDC - Super. de Documentação | Janela | 30000
639 | Campus Gragoatá | SDC - Super. de Documentação | Janela | 30000
640 | Campus Gragoatá | SDC - Super. de Documentação | Janela | 30000
641 | Campus Gragoatá | SDC - Super. de Documentação | Janela | 7500
642 | Campus Gragoatá | SDC - Super. de Documentação | Janela | 7500
643 | Campus Gragoatá | SDC - Super. de Documentação | Janela | 18000
644 | Campus Gragoatá | SDC - Super. de Documentação | Janela | 30000
645 | Campus Gragoatá | SDC - Super. de Documentação | Janela | 21000
646 | Campus Gragoatá | SDC - Super. de Documentação | Janela | 7500
647 | Campus Gragoatá | UFASA - Bl. A | Split | 9000
648 | Campus Gragoatá | UFASA - Bl. A | Split | 9000
649 | Campus Gragoatá | UFASA - Bl. A | Split | 9000
650 | Campus Gragoatá | UFASA - Bl. A | Split | 9000
651 | Campus Gragoatá | UFASA - Bl. A | Split | 24000
652 | Campus Gragoatá | UFASA - Bl. A | Split | 9000
653 | Campus Gragoatá | UFASA - Bl. A | Split | 18000
654 | Campus Gragoatá | UFASA - Bl. A | Split | 24000
655 | Campus Gragoatá | UFASA - Bl. A | Split | 48000
656 | Campus Gragoatá | UFASA - Bl. A | Split | 18000
657 | Campus Gragoatá | UFASA - Bl. A | Janela | 30000
658 | Campus Gragoatá | UFASA - Bl. A | Janela | 21000
659 | Campus Gragoatá | UFASA - Bl. A | Janela | 30000
660 | Campus Gragoatá | UFASA - Bl. A | Janela | 21000
661 | Campus Gragoatá | UFASA - Bl. A | Janela | 21000
662 | Campus Gragoatá | UFASA - Bl. A | Janela | 30000
663 | Campus Gragoatá | UFASA - Bl. A | Janela | 21000
664 | Campus Gragoatá | UFASA - Bl. A | Janela | 21000
665 | Campus Gragoatá | UFASA - Bl. A | Janela | 30000
666 | Campus Gragoatá | UFASA - Bl. A | Janela | 21000
667 | Campus Gragoatá | UFASA - Bl. A | Janela | 21000
668 | Campus Gragoatá | UFASA - Bl. A | Janela | 30000
669 | Campus Gragoatá | UFASA - Bl. A | Janela | 21000
670 | Campus Gragoatá | UFASA - Bl. A | Janela | 21000
671 | Campus Gragoatá | UFASA - Bl. A | Janela | 30000
672 | Campus Gragoatá | UFASA - Bl. A | Janela | 21000
673 | Campus Gragoatá | UFASA - Bl. A | Janela | 21000
674 | Campus Gragoatá | UFASA - Bl. A | Janela | 30000
675 | Campus Gragoatá | UFASA - Bl. A | Janela | 30000
676 | Campus Gragoatá | UFASA - Bl. A | Janela | 21000
677 | Campus Gragoatá | UFASA - Bl. A | Janela | 21000
678 | Campus Gragoatá | UFASA - Bl. A | Janela | 21000
679 | Campus Gragoatá | UFASA - Bl. A | Janela | 21000
680 | Campus Gragoatá | UFASA - Bl. A | Janela | 21000
681 | Campus Gragoatá | UFASA - Bl. A | Janela | 21000
682 | Campus Gragoatá | UFASA - Bl. A | Janela | 21000
683 | Campus Gragoatá | UFASA - Bl. A | Janela | 21000
684 | Campus Gragoatá | UFASA - Bl. A | Janela | 21000
685 | Campus Gragoatá | UFASA - Bl. A | Janela | 21000
686 | Campus Gragoatá | UFASA - Bl. A | Janela | 21000
687 | Campus Gragoatá | UFASA - Bl. A | Janela | 21000
688 | Campus Gragoatá | UFASA - Bl. A | Janela | 21000
689 | Campus Gragoatá | UFASA - Bl. A | Janela | 21000
690 | Campus Gragoatá | UFASA - Bl. A | Janela | 21000
691 | Campus Gragoatá | UFASA - Bl. A | Janela | 21000
692 | Campus Gragoatá | UFASA - Bl. A | Janela | 21000
693 | Campus Gragoatá | UFASA - Bl. A | Janela | 21000
694 | Campus Gragoatá | UFASA - Bl. A | Janela | 21000
695 | Campus Gragoatá | UFASA - Bl. A | Janela | 18000
696 | Campus Gragoatá | UFASA - Bl. A | Janela | 21000
697 | Campus Gragoatá | UFASA - Bl. A | Janela | 21000
698 | Campus Gragoatá | UFASA - Bl. A | Janela | 30000
699 | Campus Gragoatá | UFASA - Bl. A | Janela | 21000
700 | Campus Gragoatá | UFASA - Bl. A | Janela | 30000
701 | Campus Gragoatá | UFASA - Bl. A | Janela | 21000
702 | Campus Gragoatá | UFASA - Bl. A | Janela | 21000
703 | Campus Gragoatá | UFASA - Bl. A | Janela | 21000
704 | Campus Gragoatá | UFASA - Bl. A | Janela | 21000
705 | Campus Gragoatá | UFASA - Bl. A | Janela | 21000
706 | Campus Gragoatá | UFASA - Bl. A | Janela | 21000
707 | Campus Gragoatá | UFASA - Bl. A | Janela | 21000
708 | Campus Gragoatá | UFASA - Bl. A | Janela | 18000
709 | Campus Gragoatá | UFASA - Bl. A | Janela | 21000
710 | Campus Gragoatá | UFASA - Bl. A | Janela | 21000
711 | Campus Gragoatá | UFASA - Bl. A | Janela | 21000
712 | Campus Gragoatá | UFASA - Bl. A | Janela | 21000
713 | Campus Gragoatá | UFASA - Bl. A | Janela | 21000
714 | Campus Gragoatá | UFASA - Bl. A | Janela | 21000
715 | Campus Gragoatá | UFASA - Bl. A | Janela | 21000
716 | Campus Gragoatá | UFASA - Bl. A | Janela | 21000
717 | Campus Gragoatá | UFASA - Bl. A | Janela | 30000
718 | Campus Gragoatá | UFASA - Bl. A | Janela | 21000
719 | Campus Gragoatá | UFASA - Bl. A | Janela | 21000
720 | Campus Gragoatá | UFASA - Bl. A | Janela | 30000
721 | Campus Gragoatá | UFASA - Bl. A | Janela | 21000
722 | Campus Gragoatá | UFASA - Bl. A | Janela | 21000
723 | Campus Gragoatá | UFASA - Bl. A | Janela | 21000
724 | Campus Gragoatá | UFASA - Bl. A | Janela | 30000
725 | Campus Gragoatá | UFASA - Bl. A | Janela | 21000
726 | Campus Gragoatá | UFASA - Bl. A | Janela | 30000
727 | Campus Gragoatá | UFASA - Bl. A | Janela | 21000
728 | Campus Gragoatá | UFASA - Bl. A | Janela | 21000
729 | Campus Gragoatá | UFASA - Bl. A | Janela | 30000
730 | Campus Gragoatá | UFASA - Bl. A | Janela | 21000
731 | Campus Gragoatá | UFASA - Bl. A | Janela | 30000
732 | Campus Gragoatá | UFASA - Bl. A | Janela | 30000
733 | Campus Gragoatá | UFASA - Bl. A | Janela | 30000
734 | Campus Gragoatá | UFASA - Bl. A | Janela | 30000
735 | Campus Gragoatá | UFASA - Bl. A | Janela | 21000
736 | Campus Gragoatá | UFASA - Bl. A | Janela | 30000
737 | Campus Gragoatá | UFASA - Bl. A | Janela | 30000
738 | Campus Gragoatá | UFASA - Bl. A | Janela | 21000
739 | Campus Gragoatá | UFASA - Bl. A | Janela | 30000
740 | Campus Gragoatá | UFASA - Bl. A | Janela | 21000
741 | Campus Gragoatá | UFASA - Bl. A | Janela | 21000
742 | Campus Gragoatá | UFASA - Bl. A | Janela | 21000
743 | Campus Gragoatá | UFASA - Bl. A | Janela | 21000
744 | Campus Gragoatá | UFASA - Bl. A | Janela | 30000
745 | Isoladas | Arquivo Central | Split | 12000
746 | Isoladas | Arquivo Central | Split | 12000
747 | Isoladas | Arquivo Central | Split | 12000
748 | Isoladas | Arquivo Central | Split | 12000
749 | Isoladas | Arquivo Central | Split | 12000
750 | Isoladas | Arquivo Central | Split | 12000
751 | Isoladas | Arquivo Central | Split | 18000
752 | Isoladas | Arquivo Central | Split | 18000
753 | Isoladas | Arquivo Central | Split | 11500
754 | Isoladas | Arquivo Central | Split | 11500
755 | Isoladas | Arquivo Central | Split | 12000
756 | Isoladas | Arquivo Central | Split | 12000
757 | Isoladas | Arquivo Central | Split | 24000
758 | Isoladas | Arquivo Central | Split | 24000
759 | Isoladas | Arquivo Central | Split | 24000
760 | Isoladas | Arquivo Central | Split | 24000
761 | Isoladas | Arquivo Central | Split | 24000
762 | Isoladas | Arquivo Central | Split | 24000
763 | Isoladas | Arquivo Central | Split | 18000
764 | Isoladas | Arquivo Central | Split | 18000
765 | Isoladas | Arquivo Central | Split | 12000
766 | Isoladas | Arquivo Central | Split | 12000
767 | Isoladas | Arquivo Central | Split | 24000
768 | Isoladas | Arquivo Central | Split | 24000
769 | Isoladas | Arquivo Central | Split | 24000
770 | Isoladas | Arquivo Central | Split | 24000
771 | Isoladas | Arquivo Central | Split | 24000
772 | Isoladas | Arquivo Central | Split | 24000
773 | Isoladas | Arquivo Central | Split | 24000
774 | Isoladas | Arquivo Central | Split | 24000
775 | Isoladas | Arquivo Central | Split | 18000
776 | Isoladas | Arquivo Central | Split | 18000
777 | Isoladas | Arquivo Central | Split | 12000
778 | Isoladas | Arquivo Central | Split | 12000
779 | Isoladas | Arquivo Central | Split | 18000
780 | Isoladas | Arquivo Central | Split | 18000
781 | Isoladas | Arquivo Central | Split | 18000
782 | Isoladas | Arquivo Central | Split | 18000
783 | Isoladas | Arquivo Central | Split | 18000
784 | Isoladas | Arquivo Central | Split | 18000
785 | Isoladas | Arquivo Central | Split | 24000
786 | Isoladas | Arquivo Central | Split | 24000
787 | Isoladas | Arquivo Central | Janela | 7500
788 | Isoladas | Biblioteca Veterinária | Janela | 12000
789 | Isoladas | Biblioteca Veterinária | Janela | 18000
790 | Isoladas | Biblioteca Veterinária | Janela | 12000
791 | Isoladas | Biblioteca Veterinária | Split | 30000
792 | Isoladas | Biblioteca Veterinária | Split | 12000
793 | Isoladas | Biblioteca Veterinária | Split | 30000
794 | Isoladas | Biblioteca Veterinária | Split | 18000
795 | Isoladas | CMV - Veterinária | Janela | 19000
796 | Isoladas | CMV - Veterinária | Janela | 12000
797 | Isoladas | CMV - Veterinária | Janela | 12000
798 | Isoladas | CMV - Veterinária | Janela | 21000
799 | Isoladas | CMV - Veterinária | Janela | 12000
800 | Isoladas | CMV - Veterinária | Janela | 7500
801 | Isoladas | Direito I - Prédio Principal | Split | 60000
802 | Isoladas | Direito I - Prédio Principal | Split | 60000
803 | Isoladas | Direito I - Prédio Principal | Split | 60000
804 | Isoladas | Direito I - Prédio Principal | Split | 30000
805 | Isoladas | Direito I - Prédio Principal | Split | 12000
806 | Isoladas | Direito I - Prédio Principal | Split | 12000
807 | Isoladas | Direito I - Prédio Principal | Split | 12000
808 | Isoladas | Direito I - Prédio Principal | Split | 12000
809 | Isoladas | Direito I - Prédio Principal | Split | 12000
810 | Isoladas | Direito I - Prédio Principal | Split | 12000
811 | Isoladas | Direito I - Prédio Principal | Split | 30000
812 | Isoladas | Direito I - Prédio Principal | Split | 60000
813 | Isoladas | Direito I - Prédio Principal | Split | 12000
814 | Isoladas | Direito I - Prédio Principal | Split | 30000
815 | Isoladas | Direito I - Prédio Principal | Split | 30000
816 | Isoladas | Direito I - Prédio Principal | Split | 12000
817 | Isoladas | Direito I - Prédio Principal | Split | 12000
818 | Isoladas | Direito I - Prédio Principal | Split | 12000
819 | Isoladas | Direito I - Prédio Principal | Split | 60000
820 | Isoladas | Direito I - Prédio Principal | Split | 60000
821 | Isoladas | Direito I - Prédio Principal | Split | 60000
822 | Isoladas | Direito I - Prédio Principal | Split | 30000
823 | Isoladas | Direito I - Prédio Principal | Split | 30000
824 | Isoladas | Direito I - Prédio Principal | Split | 9000
825 | Isoladas | Direito I - Prédio Principal | Split | 9000
826 | Isoladas | Direito I - Prédio Principal | Split | 9000
827 | Isoladas | Direito I - Prédio Principal | Split | 30000
828 | Isoladas | Direito I - Prédio Principal | Split | 30000
829 | Isoladas | Direito I - Prédio Principal | Split | 30000
830 | Isoladas | Direito I - Prédio Principal | Split | 60000
831 | Isoladas | Direito I - Prédio Principal | Split | 60000
832 | Isoladas | Direito I - Prédio Principal | Split | 60000
833 | Isoladas | Direito I - Prédio Principal | Split | 18000
834 | Isoladas | Direito I - Prédio Principal | Split | 18000
835 | Isoladas | Direito I - Prédio Principal | Split | 12000
836 | Isoladas | Direito I - Prédio Principal | Split | 12000
837 | Isoladas | Direito I - Prédio Principal | Split | 12000
838 | Isoladas | Direito I - Prédio Principal | Split | 30000
839 | Isoladas | Direito I - Prédio Principal | Split | 12000
840 | Isoladas | Direito I -Prédio Anexo | Split | 60000
841 | Isoladas | Direito I -Prédio Anexo | Split | 12000
842 | Isoladas | Direito I -Prédio Anexo | Split | 12000
843 | Isoladas | Direito I -Prédio Anexo | Split | 60000
844 | Isoladas | Direito I -Prédio Anexo | Split | 60000
845 | Isoladas | Direito I -Prédio Anexo | Split | 30000
846 | Isoladas | Direito I -Prédio Anexo | Split | 60000
847 | Isoladas | Direito I -Prédio Anexo | Split | 30000
848 | Isoladas | Direito I -Prédio Anexo | Split | 30000
849 | Isoladas | Direito I -Prédio Anexo | Split | 30000
850 | Isoladas | Direito I -Prédio Anexo | Split | 30000
851 | Isoladas | Direito I -Prédio Anexo | Split | Sem identificação
852 | Isoladas | Direito I -Prédio Anexo | Split | 18000
853 | Isoladas | Direito I -Prédio Anexo | Split | 30000
854 | Isoladas | Direito I -Prédio Anexo | Split | 30000
855 | Isoladas | Direito I -Prédio Anexo | Split | 18000
856 | Isoladas | Direito I -Prédio Anexo | Split | 18000
857 | Isoladas | Direito I -Prédio Anexo | Split | 60000
858 | Isoladas | Direito I -Prédio Anexo | Split | 18000
859 | Isoladas | Direito I -Prédio Anexo | Janela | 18000
860 | Isoladas | Direito I -Prédio Anexo | Janela | 18000
861 | Isoladas | Direito I -Prédio Anexo | Janela | 18000
862 | Isoladas | Direito II - Casarão | Split | 7000
863 | Isoladas | Direito II - Casarão | Split | 7000
864 | Isoladas | Direito II - Casarão | Split | 7000
865 | Isoladas | Direito II - Casarão | Split | 7000
866 | Isoladas | Direito II - Casarão | Split | 7000
867 | Isoladas | Direito II - Casarão | Split | 12000
868 | Isoladas | Direito II - Casarão | Split | 7000
869 | Isoladas | Direito II - Casarão | Split | 7000
870 | Isoladas | Direito II - Casarão | Split | 7000
871 | Isoladas | Direito II - Casarão | Split | 9000
872 | Isoladas | Direito II - Casarão | Split | 24000
873 | Isoladas | Direito II - Casarão | Split | 12000
874 | Isoladas | Direito II - Casarão | Split | 12000
875 | Isoladas | Direito II - Casarão | Split | 12000
876 | Isoladas | Direito II - Casarão | Split | 12000
877 | Isoladas | Direito II - Casarão | Split | 7000
878 | Isoladas | Direito II - Casarão | Split | 7000
879 | Isoladas | Direito II - Casarão | Split | 7000
880 | Isoladas | Direito II - Casarão | Split | 7000
881 | Isoladas | Direito II - Casarão | Split | 12000
882 | Isoladas | Direito II - Casarão | Split | 12000
883 | Isoladas | Direito II - Casarão | Split | 12000
884 | Isoladas | Direito II - Casarão | Split | 7000
885 | Isoladas | Direito II - Casarão | Split | 7000
886 | Isoladas | Direito II - Casarão | Split | 12000
887 | Isoladas | Direito II - Casarão | Split | 12000
888 | Isoladas | Direito II - Casarão | Split | 12000
889 | Isoladas | Direito II - Casarão | Split | 12000
890 | Isoladas | Direito II - Casarão | Janela | 30000
891 | Isoladas | Direito II - Casarão | Janela | 30000
892 | Isoladas | Direito II - Casarão | Janela | 7500
893 | Isoladas | Direito II - Casarão | Janela | 12000
894 | Isoladas | Direito II - Casarão | Janela | 7500
895 | Isoladas | Direito II - Casarão | Janela | 7500
896 | Isoladas | Direito II - Casarão | Janela | 12000
897 | Isoladas | Direito II - Casarão | Janela | 7500
898 | Isoladas | Direito II - Casarão | Janela | 7500
899 | Isoladas | Direito II - Casarão | Janela | 30000
900 | Isoladas | Direito II - Casarão | Janela | 30000
901 | Isoladas | Direito II - Casarão | Janela | 7500
902 | Isoladas | Direito II - Casarão | Janela | 7500
903 | Isoladas | Direito II - Casarão | Janela | 10000
904 | Isoladas | Direito II - Casarão | Janela | 12000
905 | Isoladas | Direito II - Casarão | Janela | 12000
906 | Isoladas | Direito II - Casarão | Janela | 12000
907 | Isoladas | Direito II - Casarão | Janela | 30000
908 | Isoladas | Direito II - Casarão | Janela | 30000
909 | Isoladas | Direito II - Casarão | Janela | 12000
910 | Isoladas | Direito II - Casarão | Janela | 12000
911 | Isoladas | Direito II - Casarão | Janela | 12000
912 | Isoladas | Direito II - Casarão | Janela | 30000
913 | Isoladas | Direito II - Casarão | Janela | 12000
914 | Isoladas | Direito II - Casarão | Janela | 21000
915 | Isoladas | Direito II - Casarão | Janela | 21000
916 | Isoladas | Direito II - Casarão | Janela | 21000
917 | Isoladas | Direito II - Casarão | Janela | 12000
918 | Isoladas | Direito II - Casarão | Janela | 12000
919 | Isoladas | Egenharia - Prédio Arquitetura | Janela | 12000
920 | Isoladas | Egenharia - Prédio Arquitetura | Janela | 12000
921 | Isoladas | Egenharia - Prédio Arquitetura | Janela | 12000
922 | Isoladas | Egenharia - Prédio Arquitetura | Janela | 12000
923 | Isoladas | Egenharia - Prédio Arquitetura | Janela | 10000
924 | Isoladas | Egenharia - Prédio Arquitetura | Janela | 10000
925 | Isoladas | Egenharia - Prédio Arquitetura | Janela | 21000
926 | Isoladas | Fac. de Enfermagem | Janela | 12000
927 | Isoladas | Fac. de Enfermagem | Janela | 12000
928 | Isoladas | Fac. de Enfermagem | Janela | 12000
929 | Isoladas | Fac. de Enfermagem | Janela | 18000
930 | Isoladas | Fac. de Enfermagem | Janela | 12000
931 | Isoladas | Fac. de Enfermagem | Janela | 12000
932 | Isoladas | Fac. de Enfermagem | Janela | 18000
933 | Isoladas | Fac. de Enfermagem | Janela | 12000
934 | Isoladas | Fac. de Enfermagem | Janela | 30000
935 | Isoladas | Fac. de Enfermagem | Janela | 30000
936 | Isoladas | Fac. de Enfermagem | Janela | 30000
937 | Isoladas | Fac. de Enfermagem | Janela | 10000
938 | Isoladas | Fac. de Enfermagem | Janela | 10000
939 | Isoladas | Fac. de Enfermagem | Janela | 10000
940 | Isoladas | Fac. de Enfermagem | Janela | 10000
941 | Isoladas | Fac. de Enfermagem | Janela | 10000
942 | Isoladas | Fac. de Enfermagem | Janela | 10000
943 | Isoladas | Fac. de Enfermagem | Janela | 10000
944 | Isoladas | Fac. de Enfermagem | Janela | 30000
945 | Isoladas | Fac. de Enfermagem | Janela | 30000
946 | Isoladas | Fac. de Enfermagem | Janela | 30000
947 | Isoladas | Fac. de Enfermagem | Janela | 30000
948 | Isoladas | Fac. de Enfermagem | Janela | 30000
949 | Isoladas | Fac. de Enfermagem | Janela | 12000
950 | Isoladas | Fac. de Enfermagem | Janela | 30000
951 | Isoladas | Fac. de Enfermagem | Janela | 18000
952 | Isoladas | Fac. de Enfermagem | Janela | 12000
953 | Isoladas | Fac. de Enfermagem | Janela | 30000
954 | Isoladas | Fac. de Enfermagem | Janela | 30000
955 | Isoladas | Fac. de Enfermagem | Janela | 30000
956 | Isoladas | Fac. de Enfermagem | Janela | 30000
957 | Isoladas | Fac. de Enfermagem | Janela | 30000
958 | Isoladas | Fac. de Enfermagem | Janela | 30000
959 | Isoladas | Fac. de Enfermagem | Split | 30000
960 | Isoladas | Fac. de Enfermagem | Split | 48000
961 | Isoladas | Fac. de Enfermagem | Split | 9000
962 | Isoladas | Fac. de Enfermagem | Split | 48000
963 | Isoladas | Fac. de Enfermagem | Split | 24000
964 | Isoladas | Fac. de Enfermagem | Split | 12000
965 | Isoladas | Fac. de Enfermagem | Split | 24000
966 | Isoladas | Fac. de Enfermagem | Split | 48000
967 | Isoladas | Fac. de Enfermagem | Split | 48000
968 | Isoladas | Fac. de Enfermagem | Split | 9000
969 | Isoladas | Fac. de Enfermagem | Split | 24000
970 | Isoladas | Fac. de Enfermagem | Split | 24000
971 | Isoladas | Fac. Farmácia - n° 523 | Split | 12000
972 | Isoladas | Fac. Farmácia - n° 523 | Split | 12000
973 | Isoladas | Fac. Farmácia - n° 523 | Split | 18000
974 | Isoladas | Fac. Farmácia - n° 523 | Split | 36000
975 | Isoladas | Fac. Farmácia - n° 523 | Split | 12000
976 | Isoladas | Fac. Farmácia - n° 523 | Split | 12000
977 | Isoladas | Fac. Farmácia - n° 523 | Split | 12000
978 | Isoladas | Fac. Farmácia - n° 523 | Split | 18000
979 | Isoladas | Fac. Farmácia - n° 523 | Split | 18000
980 | Isoladas | Fac. Farmácia - n° 523 | Split | 30000
981 | Isoladas | Fac. Farmácia - n° 523 | Split | 30000
982 | Isoladas | Fac. Farmácia - n° 523 | Split | 22000
983 | Isoladas | Fac. Farmácia - n° 523 | Split | 12000
984 | Isoladas | Fac. Farmácia - n° 523 | Split | 12000
985 | Isoladas | Fac. Farmácia - n° 523 | Split | 12000
986 | Isoladas | Fac. Farmácia - n° 523 | Split | 12000
987 | Isoladas | Fac. Farmácia - n° 523 | Split | 18000
988 | Isoladas | Fac. Farmácia - n° 523 | Split | 24000
989 | Isoladas | Fac. Farmácia - n° 523 | Split | 24000
990 | Isoladas | Fac. Farmácia - n° 523 | Split | 18000
991 | Isoladas | Fac. Farmácia - n° 523 | Split | 9000
992 | Isoladas | Fac. Farmácia - n° 523 | Split | 60000
993 | Isoladas | Fac. Farmácia - n° 523 | Split | 60000
994 | Isoladas | Fac. Farmácia - n° 523 | Split | 9000
995 | Isoladas | Fac. Farmácia - n° 523 | Split | 22000
996 | Isoladas | Fac. Farmácia - n° 523 | Split | 30000
997 | Isoladas | Fac. Farmácia - n° 523 | Split | 18000
998 | Isoladas | Fac. Farmácia - n° 523 | Split | 18000
999 | Isoladas | Fac. Farmácia - n° 523 | Split | 18000
1000 | Isoladas | Fac. Farmácia - n° 523 | Split | 60000
1001 | Isoladas | Fac. Farmácia - n° 523 | Split | 60000
1002 | Isoladas | Fac. Farmácia - n° 523 | Split | 18000
1003 | Isoladas | Fac. Farmácia - n° 523 | Janela | 7500
1004 | Isoladas | Fac. Farmácia - n° 523 | Janela | 18000
1005 | Isoladas | Fac. Farmácia - n° 523 | Janela | 12000
1006 | Isoladas | Fac. Farmácia - n° 523 | Janela | 18000
1007 | Isoladas | Fac. Farmácia - n° 523 | Janela | 30000
1008 | Isoladas | Fac. Farmácia - n° 523 | Janela | 30000
1009 | Isoladas | Fac. Farmácia - n° 523 | Janela | 18000
1010 | Isoladas | Fac. Farmácia - n° 523 | Janela | 18000
1011 | Isoladas | Fac. Farmácia - n° 523 | Janela | 18000
1012 | Isoladas | Fac. Farmácia - n° 523 | Janela | 18000
1013 | Isoladas | Fac. Farmácia - n° 523 | Janela | 10000
1014 | Isoladas | Fac. Farmácia - n° 523 | Janela | 18000
1015 | Isoladas | Fac. Farmácia - n° 523 | Janela | 18000
1016 | Isoladas | Fac. Farmácia - n° 523 | Janela | 7500
1017 | Isoladas | Fac. Farmácia - n° 523 | Janela | 7500
1018 | Isoladas | Fac. Farmácia - n° 523 | Janela | 10500
1019 | Isoladas | Fac. Farmácia - n° 523 | Janela | 10000
1020 | Isoladas | Fac. Farmácia - n° 523 | Janela | 18000
1021 | Isoladas | Fac. Farmácia - n° 523 | Janela | 18000
1022 | Isoladas | Fac. Farmácia - n° 523 | Janela | 12000
1023 | Isoladas | Fac. Farmácia - n° 523 | Janela | 18000
1024 | Isoladas | Fac. Farmácia - n° 523 | Janela | 7500
1025 | Isoladas | Fac. Farmácia - n° 523 | Janela | 19000
1026 | Isoladas | Fac. Farmácia - n° 523 | Janela | 7500
1027 | Isoladas | Fac. Farmácia - n° 523 | Janela | 30000
1028 | Isoladas | Fac. Farmácia - n° 523 | Janela | 21000
1029 | Isoladas | Fac. Farmácia - n° 523 | Janela | 18000
1030 | Isoladas | Fac. Farmácia - n° 523 | Janela | 27000
1031 | Isoladas | Fac. Farmácia - n° 523 | Janela | 21000
1032 | Isoladas | Fac. Farmácia - n° 523 | Janela | 18000
1033 | Isoladas | Fac. Farmácia - n° 523 | Janela | 18000
1034 | Isoladas | Fac. Farmácia - n° 523 | Janela | 12000
1035 | Isoladas | Fac. Farmácia - n° 523 | Janela | 18000
1036 | Isoladas | Fac. Farmácia - n° 523 | Janela | 18000
1037 | Isoladas | Fac. Farmácia - n° 523 | Janela | 18000
1038 | Isoladas | Fac. Farmácia - n° 523 | Janela | 30000
1039 | Isoladas | Fac. Farmácia - n° 523 | Janela | 23000
1040 | Isoladas | Fac. Farmácia - n° 523 | Janela | 30000
1041 | Isoladas | Fac. Farmácia - n° 523 | Janela | 30000
1042 | Isoladas | Fac. Farmácia - n° 523 | Janela | 30000
1043 | Isoladas | Fac. Farmácia - n° 523 | Janela | 30000
1044 | Isoladas | Fac. Farmácia - n° 523 | Janela | 10000
1045 | Isoladas | Fac. Medicina - HUAP | Split | 18000
1046 | Isoladas | Fac. Medicina - HUAP | Split | 24000
1047 | Isoladas | Fac. Medicina - HUAP | Split | 48000
1048 | Isoladas | Fac. Medicina - HUAP | Split | 18000
1049 | Isoladas | Fac. Medicina - HUAP | Split | 36000
1050 | Isoladas | Fac. Medicina - HUAP | Split | 24000
1051 | Isoladas | Fac. Medicina - HUAP | Split | 24000
1052 | Isoladas | Fac. Medicina - HUAP | Split | 24000
1053 | Isoladas | Fac. Medicina - HUAP | Split | 24000
1054 | Isoladas | Fac. Medicina - HUAP | Split | 36000
1055 | Isoladas | Fac. Medicina - HUAP | Split | 60000
1056 | Isoladas | Fac. Medicina - HUAP | Split | 60000
1057 | Isoladas | Fac. Medicina - HUAP | Split | 12000
1058 | Isoladas | Fac. Medicina - HUAP | Split | 30000
1059 | Isoladas | Fac. Medicina - HUAP | Split | 24000
1060 | Isoladas | Fac. Medicina - HUAP | Split | 48000
1061 | Isoladas | Fac. Medicina - HUAP | Split | 48000
1062 | Isoladas | Fac. Medicina - HUAP | Split | 18000
1063 | Isoladas | Fac. Medicina - HUAP | Split | 24000
1064 | Isoladas | Fac. Medicina - HUAP | Split | 48000
1065 | Isoladas | Fac. Medicina - HUAP | Split | 18000
1066 | Isoladas | Fac. Medicina - HUAP | Split | 36000
1067 | Isoladas | Fac. Medicina - HUAP | Split | 24000
1068 | Isoladas | Fac. Medicina - HUAP | Split | 24000
1069 | Isoladas | Fac. Medicina - HUAP | Split | 24000
1070 | Isoladas | Fac. Medicina - HUAP | Split | 24000
1071 | Isoladas | Fac. Medicina - HUAP | Split | 36000
1072 | Isoladas | Fac. Medicina - HUAP | Split | 60000
1073 | Isoladas | Fac. Medicina - HUAP | Split | 60000
1074 | Isoladas | Fac. Medicina - HUAP | Split | 12000
1075 | Isoladas | Fac. Medicina - HUAP | Split | 30000
1076 | Isoladas | Fac. Medicina - HUAP | Split | 24000
1077 | Isoladas | Fac. Medicina - HUAP | Split | 48000
1078 | Isoladas | Fac. Medicina - HUAP | Split | 48000
1079 | Isoladas | Fac. Medicina - HUAP | Janela | 7500
1080 | Isoladas | Fac. Medicina - HUAP | Janela | 7500
1081 | Isoladas | Fac. Medicina - HUAP | Janela | 12000
1082 | Isoladas | Fac. Medicina - HUAP | Janela | 12000
1083 | Isoladas | Fac. Medicina - HUAP | Janela | 12000
1084 | Isoladas | Fac. Medicina - HUAP | Janela | 18000
1085 | Isoladas | Fac. Medicina - HUAP | Janela | 12000
1086 | Isoladas | Fac. Medicina - HUAP | Janela | 30000
1087 | Isoladas | Fac. Medicina - HUAP | Janela | 30000
1088 | Isoladas | Fac. Medicina - HUAP | Janela | 7000
1089 | Isoladas | Fac. Medicina - HUAP | Janela | 30000
1090 | Isoladas | Fac. Medicina - HUAP | Janela | 18000
1091 | Isoladas | Fac. Medicina - HUAP | Janela | 12300
1092 | Isoladas | Fac. Medicina - HUAP | Janela | 18000
1093 | Isoladas | Fac. Medicina - HUAP | Janela | 18000
1094 | Isoladas | Fac. Medicina - HUAP | Janela | 18000
1095 | Isoladas | Fac. Medicina - HUAP | Janela | 18000
1096 | Isoladas | Fac. Medicina - HUAP | Janela | 7500
1097 | Isoladas | Fac. Medicina - HUAP | Janela | 7500
1098 | Isoladas | Fac. Medicina - HUAP | Janela | 12000
1099 | Isoladas | Fac. Medicina - HUAP | Janela | 12000
1100 | Isoladas | Fac. Medicina - HUAP | Janela | 12000
1101 | Isoladas | Fac. Medicina - HUAP | Janela | 18000
1102 | Isoladas | Fac. Medicina - HUAP | Janela | 12000
1103 | Isoladas | Fac. Medicina - HUAP | Janela | 30000
1104 | Isoladas | Fac. Medicina - HUAP | Janela | 30000
1105 | Isoladas | Fac. Medicina - HUAP | Janela | 7500
1106 | Isoladas | Higiene Veterinária Pós-Graduação | Split | 36000
1107 | Isoladas | Higiene Veterinária Pós-Graduação | Split | 36000
1108 | Isoladas | Higiene Veterinária Pós-Graduação | Janela | 7500
1109 | Isoladas | Higiene Veterinária Pós-Graduação | Janela | 7500
1110 | Isoladas | Higiene Veterinária Pós-Graduação | Janela | 7500
1111 | Isoladas | IACS Bl. A | Janela | 7500
1112 | Isoladas | IACS Bl. B | Janela | 18000
1113 | Isoladas | IACS Bl. B | Janela | 10000
1114 | Isoladas | IACS Bl. B | Janela | 12000
1115 | Isoladas | IACS Bl. B | Janela | 10000
1116 | Isoladas | IACS Bl. B | Janela | 10000
1117 | Isoladas | IACS Bl. B | Janela | 18000
1118 | Isoladas | IACS Bl. B | Janela | 18000
1119 | Isoladas | IACS Bl. B | Janela | 7500
1120 | Isoladas | IACS Bl. C | Janela | 12000
1121 | Isoladas | IACS Bl. C | Janela | 7500
1122 | Isoladas | IACS Bl. C | Janela | 10000
1123 | Isoladas | IACS Bl. C | Janela | 7500
1124 | Isoladas | IACS Bl. C | Janela | 7500
1125 | Isoladas | IACS Bl. C | Janela | 7500
1126 | Isoladas | IACS Bl. C | Janela | 7500
1127 | Isoladas | IACS Bl. C | Janela | 7500
1128 | Isoladas | IACS Bl. C | Janela | 7500
1129 | Isoladas | IACS Bl. C | Janela | 7500
1130 | Isoladas | IACS Bl. C | Janela | 7500
1131 | Isoladas | IACS Bl. A | Split | 18000
1132 | Isoladas | IACS Bl. A | Split | 18000
1133 | Isoladas | IACS Bl. A | Split | 12000
1134 | Isoladas | IACS Bl. A | Split | 24000
1135 | Isoladas | IACS Bl. A | Split | 24000
1136 | Isoladas | IACS Bl. A | Split | 12000
1137 | Isoladas | IACS Bl. A | Split | 18000
1138 | Isoladas | IACS Bl. A | Split | 12000
1139 | Isoladas | IACS Bl. A | Split | 18000
1140 | Isoladas | IACS Bl. B | Split | 18000
1141 | Isoladas | IACS Bl. B | Split | 18000
1142 | Isoladas | IACS Bl. B | Split | 20000
1143 | Isoladas | IACS Bl. B | Split | 24000
1144 | Isoladas | IACS Bl. B | Split | 18000
1145 | Isoladas | IACS Bl. C | Split | 12000
1146 | Isoladas | IACS Bl. C | Split | 12000
1147 | Isoladas | IACS Bl. C | Split | 24000
1148 | Isoladas | IACS Bl. C | Split | 12000
1149 | Isoladas | IACS Bl. C | Split | 12000
1150 | Isoladas | IACS Bl. C | Split | 12000
1151 | Isoladas | IACS Bl. C | Split | 12000
1152 | Isoladas | IACS Bl. C | Split | 12000
1153 | Isoladas | IACS Bl. C | Split | 12000
1154 | Isoladas | IACS Bl. C | Split | 12000
1155 | Isoladas | IACS Bl. C | Split | 12000
1156 | Isoladas | IACS Bl. C | Split | 24000
1157 | Isoladas | IACS Bl. C | Split | 30000
1158 | Isoladas | IACS Bl. C | Split | 24000
1159 | Isoladas | IACS Bl. C | Split | 22000
1160 | Isoladas | IACS Bl. C | Split | 12000
1161 | Isoladas | IACS Bl. C | Split | 18000
1162 | Isoladas | IACS Bl. C | Split | 60000
1163 | Isoladas | IACS Bl. C | Split | 60000
1164 | Isoladas | IACS Bl. C | Split | 60000
1165 | Isoladas | IACS Bl. C | Split | 60000
1166 | Isoladas | IACS Bl. C | Split | 9000
1167 | Isoladas | IACS Bl. C | Split | 12000
1168 | Isoladas | IACS Bl. C | Split | 18000
1169 | Isoladas | IACS Bl. C | Split | 36000
1170 | Isoladas | IACS Bl. C | Split | 60000
1171 | Isoladas | IACS Bl. C | Split | 12000
1172 | Isoladas | IACS Bl. C | Split | 18000
1173 | Isoladas | IACS Bl. C | Split | 18000
1174 | Isoladas | IACS Bl. C | Split | 36000
1175 | Isoladas | IACS Bl. C | Split | 36000
1176 | Isoladas | IACS Bl. C | Split | 18000
1177 | Isoladas | IACS Bl. C | Split | 24000
1178 | Isoladas | IACS Bl. C | Split | 60000
1179 | Isoladas | IACS Bl. D | Split | 18000
1180 | Isoladas | IACS Bl. D | Split | 18000
1181 | Isoladas | IACS Bl. D | Split | 18000
1182 | Isoladas | IACS Bl. D | Split | 18000
1183 | Isoladas | IACS Bl. D | Split | 18000
1184 | Isoladas | IACS Bl. D | Split | 22000
1185 | Isoladas | IACS Bl. D | Split | 12000
1186 | Isoladas | IACS Bl. D | Split | 22000
1187 | Isoladas | IACS Bl. D | Split | 12000
1188 | Isoladas | IACS Bl. D | Split | 12000
1189 | Isoladas | IACS Bl. D | Split | 12000
1190 | Isoladas | IACS Bl. D | Split | 12000
1191 | Isoladas | IACS Bl. D | Split | 9000
1192 | Isoladas | IACS Bl. D | Split | 58000
1193 | Isoladas | IACS Bl. D | Split | 58000
1194 | Isoladas | MCV Lab. Anatomia Patológica Veterinária | Split | 36000
1195 | Isoladas | MCV Lab. Anatomia Patológica Veterinária | Split | Sem identificação
1196 | Isoladas | MCV Lab. Anatomia Patológica Veterinária | Split | 30000
1197 | Isoladas | MCV Lab. Anatomia Patológica Veterinária | Split | 36000
1198 | Isoladas | MCV Lab. Anatomia Patológica Veterinária | Split | 36000
1199 | Isoladas | MCV Lab. Anatomia Patológica Veterinária | Split | 36000
1200 | Isoladas | MCV Lab. Anatomia Patológica Veterinária | Split | 7500
1201 | Isoladas | MCV Lab. Anatomia Patológica Veterinária | Janela | 19000
1202 | Isoladas | MCV Lab. Anatomia Patológica Veterinária | Janela | 19000
1203 | Isoladas | MPV Clínica e Reprodução Animal | Janela | 7500
1204 | Isoladas | MPV Clínica e Reprodução Animal | Janela | 21000
1205 | Isoladas | MPV Clínica e Reprodução Animal | Janela | 7500
1206 | Isoladas | MPV Clínica e Reprodução Animal | Janela | 18000
1207 | Isoladas | MSV - Veterinária | Split | 12000
1208 | Isoladas | MSV - Veterinária | Split | 9000
1209 | Isoladas | MSV - Veterinária | Split | 9000
1210 | Isoladas | MSV - Veterinária | Janela | 12000
1211 | Isoladas | MSV - Veterinária | Janela | 12000
1212 | Isoladas | MSV - Veterinária | Janela | 30000
1213 | Isoladas | MSV - Veterinária | Janela | 12000
1214 | Isoladas | MSV - Veterinária | Janela | 12000
1215 | Isoladas | MSV - Veterinária | Janela | 18000
1216 | Isoladas | MSV - Veterinária | Janela | 18000
1217 | Isoladas | MSV - Veterinária | Janela | Sem identificação
1218 | Isoladas | MSV - Veterinária | Janela | 12000
1219 | Isoladas | MSV - Veterinária | Janela | Sem identificação
1220 | Isoladas | MSV - Veterinária | Janela | 10500
1221 | Isoladas | MSV - Veterinária | Janela | Sem identificação
1222 | Isoladas | MSV - Veterinária | Janela | 30000
1223 | Isoladas | MSV - Veterinária | Janela | Sem identificação
1224 | Isoladas | MSV - Veterinária | Janela | 7000
1225 | Isoladas | MSV - Veterinária | Janela | 7000
1226 | Isoladas | MSV - Veterinária | Janela | 12000
1227 | Isoladas | MSV - Veterinária | Janela | 30000
1228 | Isoladas | MSV - Veterinária | Janela | 12000
1229 | Isoladas | MSV - Veterinária | Janela | 30000
1230 | Isoladas | MSV - Veterinária | Janela | 30000
1231 | Isoladas | MTA Pavilhão Antônio S. Queiroz | Split | 7500
1232 | Isoladas | MTA Pavilhão Antônio S. Queiroz | Split | 18000
1233 | Isoladas | MTA Pavilhão Antônio S. Queiroz | Split | 9000
1234 | Isoladas | MTA Pavilhão Antônio S. Queiroz | Split | 10000
1235 | Isoladas | MTA Pavilhão Antônio S. Queiroz | Split | 10000
1236 | Isoladas | MTA Pavilhão Antônio S. Queiroz | Split | 10000
1237 | Isoladas | MTA Pavilhão Antônio S. Queiroz | Split | 9000
1238 | Isoladas | MTA Pavilhão Antônio S. Queiroz | Split | 9000
1239 | Isoladas | MTA Pavilhão Antônio S. Queiroz | Split | 9000
1240 | Isoladas | MTA Pavilhão Antônio S. Queiroz | Split | 9000
1241 | Isoladas | MTA Pavilhão Antônio S. Queiroz | Split | 9000
1242 | Isoladas | MTA Pavilhão Antônio S. Queiroz | Split | 9000
1243 | Isoladas | MTA Pavilhão Antônio S. Queiroz | Split | 9000
1244 | Isoladas | MTA Pavilhão Antônio S. Queiroz | Split | 9000
1245 | Isoladas | MTA Pavilhão Antônio S. Queiroz | Split | 9000
1246 | Isoladas | MTA Pavilhão Antônio S. Queiroz | Split | 9000
1247 | Isoladas | MTA Pavilhão Antônio S. Queiroz | Janela | 18000
1248 | Isoladas | MTA Pavilhão Antônio S. Queiroz | Janela | 10000
1249 | Isoladas | MTA Pavilhão Antônio S. Queiroz | Janela | 12000
1250 | Isoladas | MTA Pavilhão Antônio S. Queiroz | Janela | 21000
1251 | Isoladas | MTA Pavilhão Antônio S. Queiroz | Janela | 10000
1252 | Isoladas | MTA Pavilhão Antônio S. Queiroz | Janela | 11000
1253 | Isoladas | MTA Pavilhão Antônio S. Queiroz | Janela | 10000
1254 | Isoladas | MTA Pavilhão Antônio S. Queiroz | Janela | 18000
1255 | Isoladas | MTA Pavilhão Antônio S. Queiroz | Janela | 30000
1256 | Isoladas | MTA Pavilhão Antônio S. Queiroz | Janela | 30000
1257 | Isoladas | MTA Pavilhão Antônio S. Queiroz | Janela | 30000
1258 | Isoladas | MTA Pavilhão Antônio S. Queiroz | Janela | 18000
1259 | Isoladas | MTA Pavilhão Antônio S. Queiroz | Janela | 30000
1260 | Isoladas | MTA Pavilhão Antônio S. Queiroz | Janela | Sem identificação
1261 | Isoladas | MTA Pavilhão Antônio S. Queiroz | Janela | 18000
1262 | Isoladas | MTA Pavilhão Antônio S. Queiroz | Janela | 18000
1263 | Isoladas | MTA Pavilhão Antônio S. Queiroz | Janela | Sem identificação
1264 | Isoladas | MTA Pavilhão Antônio S. Queiroz | Janela | 30000
1265 | Isoladas | MTA Pavilhão Antônio S. Queiroz | Janela | 12000
1266 | Isoladas | MZO/CMV | Split | Sem identificação
1267 | Isoladas | MZO/CMV | Split | Sem identificação
1268 | Isoladas | MZO/CMV | Janela | Sem identificação
1269 | Isoladas | MZO/CMV | Janela | 30000
1270 | Isoladas | MZO/CMV | Janela | Sem identificação
1271 | Isoladas | MZO/CMV | Janela | 7500
1272 | Isoladas | MZO/CMV | Janela | 12000
1273 | Isoladas | MZO/CMV | Janela | 30000
1274 | Isoladas | MZO/CMV | Janela | 19000
1275 | Isoladas | MZO/CMV | Janela | 30000
1276 | Isoladas | MZO/CMV | Janela | 12000
1277 | Isoladas | MZO/CMV | Janela | Sem identificação
1278 | Isoladas | MZO/CMV | Janela | Sem identificação
1279 | Isoladas | MZO/CMV | Janela | Sem identificação
1280 | Isoladas | MZO/CMV | Janela | 19000
1281 | Isoladas | MZO/CMV | Janela | 30000
1282 | Isoladas | MZO/CMV | Janela | Sem identificação
1283 | Isoladas | MZO/CMV | Janela | 12000
1284 | Isoladas | NEPHU | Split | Sem identificação
1285 | Isoladas | NEPHU | Split | Sem identificação
1286 | Isoladas | NEPHU | Split | 9000
1287 | Isoladas | NEPHU | Split | 9000
1288 | Isoladas | NEPHU | Split | 12000
1289 | Isoladas | NEPHU | Split | 9000
1290 | Isoladas | NEPHU | Split | 24000
1291 | Isoladas | NEPHU | Split | 24000
1292 | Isoladas | NEPHU | Janela | 18000
1293 | Isoladas | NEPHU | Janela | 10000
1294 | Isoladas | NEPHU | Janela | 18000
1295 | Isoladas | NEPHU | Janela | 12000
1296 | Isoladas | NEPHU | Janela | 12000
1297 | Isoladas | NEPHU | Janela | 18000
1298 | Isoladas | NEPHU | Janela | 30000
1299 | Isoladas | NEPHU | Janela | 30000
1300 | Isoladas | NEPHU | Janela | 12000
1301 | Isoladas | NEPHU | Janela | 21000
1302 | Isoladas | NEPHU | Janela | 21000
1303 | Isoladas | Reitoria - CEART | Split | 12000
1304 | Isoladas | Reitoria - CEART | Split | 12000
1305 | Isoladas | Reitoria - CEART | Split | 15400
1306 | Isoladas | Reitoria - CEART | Split | 15400
1307 | Isoladas | Reitoria - CEART | Split | 15400
1308 | Isoladas | Reitoria - CEART | Split | 15400
1309 | Isoladas | Reitoria - CEART | Split | 15400
1310 | Isoladas | Reitoria - CEART | Split | 15400
1311 | Isoladas | Reitoria - CEART | Split | 15400
1312 | Isoladas | Reitoria - CEART | Split | 15400
1313 | Isoladas | Reitoria - CEART | Split | 19100
1314 | Isoladas | Reitoria - CEART | Split | 19100
1315 | Isoladas | Reitoria - CEART | Split | 15400
1316 | Isoladas | Reitoria - CEART | Split | 15400
1317 | Isoladas | Reitoria - CEART | Split | 15400
1318 | Isoladas | Reitoria - CEART | Split | 15400
1319 | Isoladas | Reitoria - CEART | Split | 24200
1320 | Isoladas | Reitoria - CEART | Split | 24200
1321 | Isoladas | Reitoria - CEART | Split | 15400
1322 | Isoladas | Reitoria - CEART | Split | 15400
1323 | Isoladas | Reitoria - CEART | Split | Sem identificação
1324 | Isoladas | Reitoria - CEART | Split | 15400
1325 | Isoladas | Reitoria - CEART | Split | 18000
1326 | Isoladas | Reitoria - CEART | Split | 18000
1327 | Isoladas | Reitoria - CEART | Split | 18000
1328 | Isoladas | Reitoria - CEART | Split | 18000
1329 | Isoladas | Reitoria - CEART | Split | 24000
1330 | Isoladas | Reitoria - CEART | Split | 24000
1331 | Isoladas | Reitoria - CEART | Split | 9000
1332 | Isoladas | Reitoria - CEART | Split | 15000
1333 | Isoladas | Reitoria - CEART | Split | 15000
1334 | Isoladas | Reitoria - CEART | Split | 15000
1335 | Isoladas | Reitoria - CEART | Split | 15000
1336 | Isoladas | Reitoria - CEART | Split | 15000
1337 | Isoladas | Reitoria - CEART | Split | 15000
1338 | Isoladas | Reitoria - CEART | Split | 15000
1339 | Isoladas | Reitoria - CEART | Split | 15000
1340 | Isoladas | Reitoria - CEART | Split | 15000
1341 | Isoladas | Reitoria - CEART | Split | 15000
1342 | Isoladas | Reitoria - CEART | Split | 15000
1343 | Isoladas | Reitoria - CEART | Split | 15000
1344 | Isoladas | Reitoria - CEART | Split | 15000
1345 | Isoladas | Reitoria - CEART | Split | 15000
1346 | Isoladas | Reitoria - CEART | Split | 15000
1347 | Isoladas | Reitoria - CEART | Split | 15000
1348 | Isoladas | Reitoria - CEART | Split | 15000
1349 | Isoladas | Reitoria - CEART | Split | 15000
1350 | Isoladas | Reitoria - CEART | Split | 18000
1351 | Isoladas | Reitoria - CEART | Split | 24000
1352 | Isoladas | Reitoria - CEART | Split | 9000
1353 | Isoladas | Reitoria - CEART | Split | 15000
1354 | Isoladas | Reitoria - CEART | Split | 58000
1355 | Isoladas | Reitoria - CEART | Split | 58000
1356 | Isoladas | Reitoria - CEART | Split | 12000
1357 | Isoladas | Reitoria - CEART | Split | 12000
1358 | Isoladas | Reitoria - CEART | Split | 5800
1359 | Isoladas | Reitoria - CEART | Split | 12000
1360 | Isoladas | Reitoria - CEART | Split | 12000
1361 | Isoladas | Reitoria - CEART | Split | 5800
1362 | Isoladas | Reitoria - CEART | Split | 18000
1363 | Isoladas | Reitoria - CEART | Split | 18000
1364 | Isoladas | Reitoria - CEART | Split | 24000
1365 | Isoladas | Reitoria - CEART | Split | 24000
1366 | Isoladas | Reitoria - CEART | Split | 9000
1367 | Isoladas | Reitoria - CEART | Split | 15000
1368 | Isoladas | Reitoria - CEART | Split | 15000
1369 | Isoladas | Reitoria - CEART | Split | 15000
1370 | Isoladas | Reitoria - CEART | Split | 15000
1371 | Isoladas | Reitoria - CEART | Split | 15000
1372 | Isoladas | Reitoria - CEART | Split | 15000
1373 | Isoladas | Reitoria - CEART | Split | 15000
1374 | Isoladas | Reitoria - CEART | Split | 15000
1375 | Isoladas | Reitoria - CEART | Split | 15000
1376 | Isoladas | Reitoria - CEART | Split | 15000
1377 | Isoladas | Reitoria - CEART | Split | 15000
1378 | Isoladas | Reitoria - CEART | Split | 15000
1379 | Isoladas | Reitoria - CEART | Split | 15000
1380 | Isoladas | Reitoria - CEART | Split | 15000
1381 | Isoladas | Reitoria - Protocolo | Split | 12000
1382 | Isoladas | Reitoria - Protocolo | Split | 9000
1383 | Isoladas | Reitoria - Protocolo | Split | 9000
1384 | Isoladas | Reitoria - Protocolo | Split | 46000
1385 | Isoladas | Reitoria - Edicula | Split | 21000
1386 | Isoladas | Reitoria - Edicula | Split | 21000
1387 | Isoladas | Reitoria - Proger | Split | 18000
1388 | Isoladas | Reitoria - Proger | Split | 12000
1389 | Isoladas | Reitoria - Proger | Split | 12000
1390 | Isoladas | Reitoria - Proger | Split | 12000
1391 | Isoladas | Reitoria - Proger | Split | 12000
1392 | Isoladas | Reitoria - Proger | Split | 18000
1393 | Isoladas | Reitoria - Proger | Split | 30000
1394 | Isoladas | Reitoria - Proger | Split | 18000
1395 | Isoladas | Reitoria - Proaes | Split | 12000
1396 | Isoladas | Reitoria - Proaes | Split | 12000
1397 | Isoladas | Reitoria - Proaes | Split | 12000
1398 | Isoladas | Reitoria - Proaes | Split | 12000
1399 | Isoladas | Reitoria - Proaes | Split | 12000
1400 | Isoladas | Reitoria - Proaes | Split | 12000
1401 | Isoladas | Reitoria - Proaes | Split | 12000
1402 | Isoladas | Reitoria - Proaes | Split | 12000
1403 | Isoladas | Reitoria - Proaes | Split | 12000
1404 | Isoladas | Reitoria - Proaes | Split | 18000
1405 | Isoladas | Reitoria - Proaes | Split | 18000
1406 | Isoladas | Reitoria - Proaes | Split | 18000
1407 | Isoladas | Reitoria/Monitoramento/Fundos | Split | 24000
1408 | Isoladas | Reitoria - Protocolo/Fundos | Split | 12000
1409 | Isoladas | Reitoria - Auditoria/Fundos | Split | 12000
1410 | Isoladas | Reitoria - Auditoria/Fundos | Split | 9000
1411 | Isoladas | Reitoria - Auditoria/Fundos | Split | 9000
1412 | Isoladas | Reitoria - Auditoria/Fundos | Split | 9000
1413 | Isoladas | Reitoria - Professor/Fundos | Split | 12000
1414 | Isoladas | Reitoria - Refeitorio/Fundos | Split | 30000
1415 | Isoladas | Reitoria - Refeitorio/Fundos | Split | 30000
1416 | Isoladas | Reitoria - Progep | Split | 30000
1417 | Isoladas | Reitoria - Progep | Split | 9000
1418 | Isoladas | Reitoria - AFD | Split | 24000
1419 | Isoladas | Reitoria - Consultório/Fundos | Split | 18000
1420 | Isoladas | Reitoria - Consultório 4/Fundos | Split | 12000
1421 | Isoladas | Reitoria - Consultório 2/Fundos | Split | 7000
1422 | Isoladas | Reitoria - Consultório 1/Fundos | Split | 18000
1423 | Isoladas | Reitoria - Consultório/Fundos | Split | 12000
1424 | Isoladas | Reitoria - Consultório 5/Fundos | Split | 12000
1425 | Isoladas | Reitoria - Secretaria/Fundos | Split | 18000
1426 | Isoladas | Reitoria - Consultório 8/Fundos | Split | 9000
1427 | Isoladas | Reitoria - Consultório 6/Fundos | Split | 9000
1428 | Isoladas | Reitoria - Consultório 9/Fundos | Split | 9000
1429 | Isoladas | Reitoria - Consultório 7/Fundos | Split | Sem identificação
1430 | Isoladas | Reitoria - Manutenção/Fundos | Split | 9000
1431 | Isoladas | Reitoria - Manutenção/Fundos | Split | 9000
1432 | Isoladas | Reitoria - Manutenção/Fundos | Split | 9000
1433 | Isoladas | Reitoria - Gráfica/Fundos | Split | 48000
1434 | Isoladas | Reitoria - Consultório 3/Fundos | Split | 12000
1435 | Isoladas | Reitoria - Multiprofissioal/Fundos | Split | 12000
1436 | Isoladas | Reitoria - Odontologia/Fundos | Split | 12000
1437 | Isoladas | Reitoria - Odontologia/Fundos | Split | 12000
1438 | Isoladas | Reitoria - Odontologia/Fundos | Split | 7000
1439 | Isoladas | Reitoria - Odontologia/Fundos | Split | 18000
1440 | Isoladas | Reitoria - Odontologia/Fundos | Split | 24000
1441 | Isoladas | Reitoria - Odontologia/Fundos | Split | 24000
1442 | Isoladas | Reitoria - Odontologia/Fundos | Split | 18000
1443 | Isoladas | Reitoria - livraria | Split | 23000
1444 | Isoladas | Reitoria - livraria | Split | 12000
1445 | Isoladas | Reitoria - livraria | Split | 18000
1446 | Isoladas | Reitoria - livraria | Split | 23000
1447 | Isoladas | Reitoria - livraria | Split | 12000
1448 | Isoladas | Reitoria - livraria | Split | 23000
1449 | Isoladas | Reitoria - livraria | Split | 23000
1450 | Isoladas | Reitoria - livraria | Split | 18000
1451 | Isoladas | Reitoria - livraria | Split | 18000
1452 | Isoladas | Reitoria - livraria | Split | 18000
1453 | Isoladas | Reitoria - livraria | Split | 23000
1454 | Isoladas | Reitoria - livraria | Split | 18000
1455 | Isoladas | Reitoria - Gráfica/Fundos | Split | 48000
1456 | Isoladas | Reitoria - Gráfica/Fundos | Split | 24000
1457 | Isoladas | Reitoria - Proaes | Split | 7500
1458 | Isoladas | Reitoria - Proaes | Split | 7500
1459 | Isoladas | Reitoria - CPD | Split | 18000
1460 | Isoladas | Reitoria - SAA | Split | 12000
1461 | Isoladas | Reitoria - DIA | Split | 12000
1462 | Isoladas | Reitoria - Copa | Split | 12000
1463 | Isoladas | Reitoria - CCI | Split | 54000
1464 | Isoladas | Reitoria - Antiga Superintendência | Split | 18000
1465 | Isoladas | Reitoria - Ouvidoria | Split | 9000
1466 | Isoladas | Reitoria - Reunião | Split | 9000
1467 | Isoladas | Reitoria - Assessores | Split | Sem identificação
1468 | Isoladas | Reitoria - Gabinete | Split | 9000
1469 | Isoladas | Reitoria - Gabinete | Split | Sem identificação
1470 | Isoladas | Reitoria - Secretaria/Gabinete | Split | Sem identificação
1471 | Isoladas | Reitoria - Reunião | Split | 18000
1472 | Isoladas | Reitoria - Secretaria/Gabinete | Split | 12000
1473 | Isoladas | Reitoria - Coordenação/Gabinete | Split | Sem identificação
1474 | Isoladas | Reitoria - Coordenação/Gabinete | Split | 9000
1475 | Isoladas | Reitoria - ADM/Gabinete | Split | 18000
1476 | Isoladas | Reitoria - Recepção/Gabinete | Split | 24000
1477 | Isoladas | Reitoria - Gabinete | Split | 18000
1478 | Isoladas | Reitoria - Gabinete | Split | 18000
1479 | Isoladas | Reitoria - CIAC/EX | Split | 12000
1480 | Isoladas | Reitoria - GOT/EX | Split | 18000
1481 | Isoladas | Reitoria - Proplan/Pro Reitor | Split | 18000
1482 | Isoladas | Reitoria - Proplan/Secretaria | Split | 12000
1483 | Isoladas | Reitoria - Proplan/PG | Split | 18000
1484 | Isoladas | Reitoria - Proplan/DG1 | Split | 9000
1485 | Isoladas | Reitoria - Proplan/Secretaria | Split | 12000
1486 | Isoladas | Reitoria - Coord. de Orçamento | Split | 18000
1487 | Isoladas | Reitoria - GSO/DCF | Split | Sem identificação
1488 | Isoladas | Reitoria - DCC/COFIN | Split | Sem identificação
1489 | Isoladas | Reitoria - Reunião | Split | 18000
1490 | Isoladas | Reitoria - CCONT/DCF | Split | Sem identificação
1491 | Isoladas | Reitoria - Direção | Split | 18000
1492 | Isoladas | Reitoria - COFIN/DCF | Split | 18000
1493 | Isoladas | Reitoria - DCV/CCONT | Split | 12000
1494 | Isoladas | Reitoria - DGO/COFIN | Split | Sem identificação
1495 | Isoladas | Reitoria - DAF/COFIN | Split | 18000
1496 | Isoladas | Reitoria - DAC | Split | Sem identificação
1497 | Isoladas | Reitoria - DCC | Split | 12000
1498 | Isoladas | Reitoria - DEF | Split | 18000
1499 | Isoladas | Reitoria - DRC | Split | 18000
1500 | Isoladas | Reitoria - COPA | Split | 18000
1501 | Isoladas | Reitoria - SAA/DEF | Split | Sem identificação
1502 | Isoladas | Reitoria - PLAP | Split | 12000
1503 | Isoladas | Reitoria - PLAP | Split | 18000
1504 | Isoladas | Reitoria - PLAP | Split | 18000
1505 | Isoladas | Reitoria - PLAP | Split | 18000
1506 | Isoladas | Reitoria - DDV/CRL | Split | 18000
1507 | Isoladas | Reitoria - DDV/CRL | Split | 18000
1508 | Isoladas | Reitoria - SIGAC | Split | 9000
1509 | Isoladas | Reitoria - SAA/DAP | Split | 18000
1510 | Isoladas | Reitoria - SCAD | Split | 11500
1511 | Isoladas | Reitoria - DPA | Split | 12000
1512 | Isoladas | Reitoria - DPA | Split | 12000
1513 | Isoladas | Reitoria - CCPP | Split | 12000
1514 | Isoladas | Reitoria - CCPP | Split | 9000
1515 | Isoladas | Reitoria - DAJ | Split | 12000
1516 | Isoladas | Reitoria - DPAP | Split | 12000
1517 | Isoladas | Reitoria - Secretaria | Split | 12000
1518 | Isoladas | Reitoria - SAG | Split | Sem identificação
1519 | Isoladas | Reitoria - Direção | Split | 12000
1520 | Isoladas | Reitoria - Registro Fincional | Split | 12000
1521 | Isoladas | Reitoria - Benefícios | Split | 12000
1522 | Isoladas | Reitoria - Admissão Funcões | Split | 18000
1523 | Isoladas | Reitoria - Registro | Split | 9000
1524 | Isoladas | Reitoria - Divisão Benefícios | Split | 12000
1525 | Isoladas | Reitoria - DDV/CRL | Split | 18000
1526 | Isoladas | Reitoria - DDV/CRL | Split | 18000
1527 | Isoladas | Reitoria - SIGAC | Split | 9000
1528 | Isoladas | Reitoria - SAA/DAP | Split | 18000
1529 | Isoladas | Reitoria - SCAD | Split | 11500
1530 | Isoladas | Reitoria - CAF | Split | 12000
1531 | Isoladas | Reitoria - CAF | Split | 12000
1532 | Isoladas | Reitoria - DACO | Split | 7000
1533 | Isoladas | Reitoria - CPLS | Split | 7000
1534 | Isoladas | Reitoria - Auditório | Split | 30000
1535 | Isoladas | Reitoria - Auditório | Split | Sem identificação
1536 | Isoladas | Reitoria - COPA | Split | 12000
1537 | Isoladas | Reitoria - CPTA/Secretaria | Split | 9000
1538 | Isoladas | Reitoria - CPTA/DGD | Split | 24000
1539 | Isoladas | Reitoria - Progepe | Split | Sem identificação
1540 | Isoladas | Reitoria - Progepe/GAF | Split | 18000
1541 | Isoladas | Reitoria - Cotação/DMA/CMC | Split | 18000
1542 | Isoladas | Reitoria - DMA/CMC/Nota Fiscal | Split | 24000
1543 | Isoladas | Reitoria - DMA/CMC/Licitação | Split | 18000
1544 | Isoladas | Reitoria - DMA/CMC/Licitação | Split | 18000
1545 | Isoladas | Reitoria - DMA/CMC/Coordenação | Split | 12000
1546 | Isoladas | Reitoria - CAF | Split | 60000
1547 | Isoladas | Reitoria - CAF/COPA | Split | 24000
1548 | Isoladas | Reitoria - COPA Corredor | Split | 12000
1549 | Isoladas | Reitoria - Proad Recepção | Split | 18000
1550 | Isoladas | Reitoria - Proad Assistente | Split | 9000
1551 | Isoladas | Reitoria - Proad Pro Reitoria | Split | 18000
1552 | Isoladas | Reitoria - Proad Substituto Pro Reitoria | Split | 12000
1553 | Isoladas | Reitoria - Proad Divisão de Contrato | Split | 18000
1554 | Isoladas | Reitoria - Proad Divisão de Contrato | Split | Sem identificação
1555 | Isoladas | Reitoria - Proad Deposito | Split | 12000
1556 | Isoladas | Reitoria - DGLD | Split | 24000
1557 | Isoladas | Reitoria - DACO | Split | 24000
1558 | Isoladas | Reitoria - DGLD | Split | 18000
1559 | Isoladas | Reitoria - DGLD | Split | 18000
1560 | Isoladas | Reitoria | Split | 9000
1561 | Isoladas | Reitoria - Sala Internet | Split | Sem identificação
1562 | Isoladas | Reitoria - Sala Internet | Split | Sem identificação
1563 | Isoladas | Reitoria - SIS/Fundos | Janela | Sem identificação
1564 | Isoladas | Reitoria - Refeitorio/Fundos | Janela | 21000
1565 | Isoladas | Reitoria - Refeitorio/Fundos | Janela | 21000
1566 | Isoladas | Reitoria - Refeitorio/Fundos | Janela | 21000
1567 | Isoladas | Reitoria - Gráfica/Fundos | Janela | Sem identificação
1568 | Isoladas | Reitoria - Odontologia/Fundos | Janela | Sem identificação
1569 | Isoladas | Reitoria - Gráfica/Fundos | Janela | Sem identificação
1570 | Isoladas | Reitoria - Gráfica/Fundos | Janela | Sem identificação
1571 | Isoladas | Reitoria - Gráfica/Fundos | Janela | Sem identificação
1572 | Isoladas | Reitoria - PCD | Janela | Sem identificação
1573 | Isoladas | Reitoria - PCD | Janela | Sem identificação
1574 | Isoladas | Reitoria - PCD | Janela | Sem identificação
1575 | Isoladas | Reitoria - PCD | Janela | 7000
1576 | Isoladas | Reitoria - Portaria | Janela | 7000
1577 | Isoladas | Reitoria - DIA | Janela | 7500
1578 | Isoladas | Reitoria - Superintendência | Janela | 7500
1579 | Isoladas | Reitoria - CCI | Janela | 7500
1580 | Isoladas | Reitoria - Antiga SAA | Janela | 7500
1581 | Isoladas | Reitoria - Ouvidoria | Janela | 12000
1582 | Isoladas | Retoria - Sala Apoio | Janela | 18000
1583 | Isoladas | Retoria - Proex Reunião | Janela | 30000
1584 | Isoladas | Retoria - Proex Assitente | Janela | 10000
1585 | Isoladas | Retoria - Pro Reitor | Janela | 10000
1586 | Isoladas | Retoria - CDAT/EX | Janela | Sem identificação
1587 | Isoladas | Retoria - CDAT/EX | Janela | Sem identificação
1588 | Isoladas | Retoria - SA/EX | Janela | 12000
1589 | Isoladas | Retoria - CDF/EX | Janela | Sem identificação
1590 | Isoladas | Retoria - GPF | Janela | 10000
1591 | Isoladas | Retoria - GPF | Janela | 9000
1592 | Isoladas | Retoria - Proplan/Plor | Janela | Sem identificação
1593 | Isoladas | Retoria - Plor | Janela | Sem identificação
1594 | Isoladas | Reitoria - Arquivo | Janela | Sem identificação
1595 | Isoladas | Reitoria - Seção Registro | Janela | Sem identificação
1596 | Isoladas | Reitoria - Proppi | Janela | 12000
1597 | Isoladas | Reitoria - Proppi | Janela | Sem identificação
1598 | Isoladas | Reitoria - Pro Reitoria | Janela | Sem identificação
1599 | Isoladas | Reitoria - DPSS | Janela | Sem identificação
1600 | Isoladas | Reitoria - DPSS | Janela | 7000
1601 | Isoladas | Reitoria - DPLS | Janela | 12000
1602 | Isoladas | Reitoria - CAF | Janela | Sem identificação
1603 | Isoladas | Reitoria - CAF | Janela | 7000
1604 | Isoladas | Reitoria - DACO | Janela | 7000
1605 | Isoladas | Reitoria - CPLS | Janela | 10000
1606 | Isoladas | Reitoria - Coord. Pesquisa | Janela | 18000
1607 | Isoladas | Reitoria - Informática | Janela | Sem identificação
1608 | Isoladas | Reitoria - CPD | Janela | Sem identificação
1609 | Isoladas | Reitoria - Sala Conselhos | Janela | Sem identificação
1610 | Isoladas | Reitoria - Sala Conselhos | Janela | 7000
1611 | Isoladas | Reitoria - CAEG | Janela | 10000
1612 | Isoladas | Reitoria - Pro Reitoria | Janela | 18000
1613 | Isoladas | Reitoria - DAE | Janela | 18000
1614 | Isoladas | Reitoria - DPP | Janela | 18000
1615 | Isoladas | Reitoria - DRAD | Janela | 18000
1616 | Isoladas | Reitoria - DRAD | Janela | 18000
1617 | Isoladas | Reitoria - DAE | Janela | 7000
1618 | Isoladas | Reitoria - Cofecção de Diploma | Janela | 18000
1619 | Isoladas | Reitoria - Cofecção de Diploma | Janela | 18000
1620 | Isoladas | Reitoria - Avaliação | Janela | 18000
1621 | Isoladas | Reitoria - Protocolo | Janela | 18000
1622 | Isoladas | Reitoria - Sala Mobilidade | Janela | 18000
1623 | Isoladas | Reitoria - Reunião | Janela | 18000
1624 | Isoladas | Reitoria - GPF | Janela | 18000
1625 | Isoladas | Reitoria - GPF | Janela | 18000
1626 | Isoladas | Reitoria - ADM/GERAZ | Janela | 18000
1627 | Isoladas | Reitoria - Informática | Janela | 18000
1628 | Isoladas | Reitoria - Estágio | Janela | 18000
1629 | Isoladas | Reitoria - CPTA Coord. | Janela | 18000
1630 | Isoladas | Reitoria - CPTA/SPSF | Janela | 10000
1631 | Isoladas | Reitoria - CPTA/DGL | Janela | Sem identificação
1632 | Isoladas | Reitoria - CPTA/DGL | Janela | Sem identificação
1633 | Isoladas | Reitoria - EGGP | Janela | 12000
1634 | Isoladas | Reitoria - EGGP | Janela | 21000
1635 | Isoladas | Reitoria - EGGP | Janela | 12000
1636 | Isoladas | Reitoria - PROGEPE | Janela | 12000
1637 | Isoladas | Reitoria - PROGEPE/Pro Reitora | Janela | 7500
1638 | Isoladas | Reitoria - DMA/CMC/COPA | Janela | 21000
1639 | Isoladas | Reitoria - CAF/Coordenador | Janela | 12000
1640 | Isoladas | Reitoria - Sala Reunião | Janela | 12000
1641 | Isoladas | Reitoria - Sala Reunião | Janela | 7500
1642 | Isoladas | Restaurante Veterinária | Janela | 19000
1643 | Isoladas | Restaurante Veterinária | Janela | 19000
1644 | Isoladas | Restaurante Veterinária | Janela | 19000
1645 | Isoladas | Veterinária - Bl. B | Split | 60000
1646 | Isoladas | Veterinária - Bl. B | Split | 60000
1647 | Isoladas | Veterinária - Bl. B | Split | 60000
1648 | Isoladas | Veterinária - Bl. B | Split | 60000
1649 | Isoladas | Veterinária - Bl. B | Split | 60000
1650 | Isoladas | Veterinária - Bl. B | Split | 60000
1651 | Isoladas | Veterinária - Bl. B | Split | 60000
1652 | Isoladas | Veterinária - Bl. B | Split | 60000
1653 | Isoladas | Veterinária - Bl. B | Split | 60000
1654 | Isoladas | Veterinária - Bl. B | Split | 60000
1655 | Isoladas | Veterinária Miguel Farah | Split | 20000
1656 | Isoladas | Veterinária Miguel Farah | Split | 20000
1657 | Isoladas | Veterinária Miguel Farah | Janela | 12000
1658 | Isoladas | Veterinária Miguel Farah | Janela | 12000
1659 | Praia Vermelha | ADDlabs | Split | 18000
1660 | Praia Vermelha | ADDlabs | Split | 7500
1661 | Praia Vermelha | ADDlabs | Split | 30000
1662 | Praia Vermelha | ADDlabs | Split | 9000
1663 | Praia Vermelha | ADDlabs | Split | 9000
1664 | Praia Vermelha | ADDlabs | Split | 30000
1665 | Praia Vermelha | ADDlabs | Split | 21000
1666 | Praia Vermelha | ADDlabs | Janela | Sem identificação
1667 | Praia Vermelha | ADDlabs | Janela | 21000
1668 | Praia Vermelha | ADDlabs | Janela | 21000
1669 | Praia Vermelha | ADDlabs | Janela | 18000
1670 | Praia Vermelha | ADDlabs | Janela | 18000
1671 | Praia Vermelha | ADDlabs | Janela | 18000
1672 | Praia Vermelha | ADDlabs | Janela | 21000
1673 | Praia Vermelha | ADDlabs | Janela | 21000
1674 | Praia Vermelha | ADDlabs | Janela | 21000
1675 | Praia Vermelha | ADDlabs | Janela | 18000
1676 | Praia Vermelha | ADDlabs | Janela | 12000
1677 | Praia Vermelha | ADDlabs | Janela | 21000
1678 | Praia Vermelha | ADDlabs | Janela | 18000
1679 | Praia Vermelha | ADDlabs | Janela | 21000
1680 | Praia Vermelha | ADDlabs | Janela | 18000
1681 | Praia Vermelha | ADDlabs | Janela | 18000
1682 | Praia Vermelha | ADDlabs | Janela | 18000
1683 | Praia Vermelha | ADDlabs | Janela | 18000
1684 | Praia Vermelha | ADDlabs | Janela | 18000
1685 | Praia Vermelha | ADDlabs | Janela | 21000
1686 | Praia Vermelha | ADDlabs | Janela | 18000
1687 | Praia Vermelha | ADDlabs | Janela | 18000
1688 | Praia Vermelha | ADDlabs | Janela | 21000
1689 | Praia Vermelha | ADDlabs | Janela | 18000
1690 | Praia Vermelha | ADDlabs | Janela | 21000
1691 | Praia Vermelha | ADDlabs | Janela | 18000
1692 | Praia Vermelha | ADDlabs | Janela | 21000
1693 | Praia Vermelha | ADDlabs | Janela | 18000
1694 | Praia Vermelha | ADDlabs | Janela | 30000
1695 | Praia Vermelha | ADDlabs | Janela | 18000
1696 | Praia Vermelha | ADDlabs | Janela | 18000
1697 | Praia Vermelha | ADDlabs | Janela | 18000
1698 | Praia Vermelha | Egenharia - Prédio Arquitetura | Janela | 12000
1699 | Praia Vermelha | Egenharia - Prédio Arquitetura | Janela | 10000
1700 | Praia Vermelha | Egenharia - Prédio Arquitetura | Janela | 21000
1701 | Praia Vermelha | Egenharia - Prédio Arquitetura | Janela | 12000
1702 | Praia Vermelha | Egenharia - Prédio Arquitetura | Janela | 12000
1703 | Praia Vermelha | Egenharia - Prédio Arquitetura | Janela | 12000
1704 | Praia Vermelha | Engenharia - Prédio Arquitetura | Split | 30000
1705 | Praia Vermelha | Engenharia - Prédio Arquitetura | Split | 30000
1706 | Praia Vermelha | Engenharia - Prédio Arquitetura | Split | Sem identificação
1707 | Praia Vermelha | Inst. de Computação | Split | 7000
1708 | Praia Vermelha | Inst. de Computação | Split | 30000
1709 | Praia Vermelha | Inst. de Computação | Split | 30000
1710 | Praia Vermelha | Inst. de Computação | Split | 30000
1711 | Praia Vermelha | Inst. de Computação | Split | 30000
1712 | Praia Vermelha | Inst. de Computação | Split | 7000
1713 | Praia Vermelha | Inst. de Computação | Split | 7000
1714 | Praia Vermelha | Inst. de Computação | Split | 7000
1715 | Praia Vermelha | Inst. de Computação | Split | 58000
1716 | Praia Vermelha | Inst. de Computação | Split | 58000
1717 | Praia Vermelha | Inst. de Computação | Split | 58000
1718 | Praia Vermelha | Inst. de Computação | Split | 27000
1719 | Praia Vermelha | Inst. de Computação | Split | 27000
1720 | Praia Vermelha | Inst. de Computação | Split | 27000
1721 | Praia Vermelha | Inst. de Computação | Split | 27000
1722 | Praia Vermelha | Inst. de Computação | Split | 27000
1723 | Praia Vermelha | Inst. de Computação | Split | 27000
1724 | Praia Vermelha | Inst. de Computação | Split | 27000
1725 | Praia Vermelha | Inst. de Computação | Split | 27000
1726 | Praia Vermelha | Inst. de Computação | Split | 7000
1727 | Praia Vermelha | Inst. de Computação | Split | 12000
1728 | Praia Vermelha | Inst. de Computação | Split | 12000
1729 | Praia Vermelha | Inst. de Computação | Split | 12000
1730 | Praia Vermelha | Inst. de Computação | Split | 7000
1731 | Praia Vermelha | Inst. de Computação | Split | 24000
1732 | Praia Vermelha | Inst. de Computação | Split | 24000
1733 | Praia Vermelha | Inst. de Computação | Split | 6000
1734 | Praia Vermelha | Inst. de Computação | Split | 6000
1735 | Praia Vermelha | Inst. de Computação | Split | 12000
1736 | Praia Vermelha | Inst. de Computação | Split | 12000
1737 | Praia Vermelha | Inst. de Computação | Split | 12000
1738 | Praia Vermelha | Inst. de Computação | Split | 12000
1739 | Praia Vermelha | Inst. de Computação | Split | 7000
1740 | Praia Vermelha | Inst. de Computação | Split | 27000
1741 | Praia Vermelha | Inst. de Computação | Split | 27000
1742 | Praia Vermelha | Inst. de Computação | Split | 7000
1743 | Praia Vermelha | Inst. de Computação | Split | 30000
1744 | Praia Vermelha | Inst. de Computação | Split | 30000
1745 | Praia Vermelha | Inst. de Computação | Split | 30000
1746 | Praia Vermelha | Inst. de Computação | Split | 7000
1747 | Praia Vermelha | Inst. de Computação | Split | 27000
1748 | Praia Vermelha | Inst. de Computação | Split | 27000
1749 | Praia Vermelha | Inst. de Computação | Split | 7000
1750 | Praia Vermelha | Inst. de Computação | Split | 24000
1751 | Praia Vermelha | Inst. de Computação | Split | 27000
1752 | Praia Vermelha | Inst. de Computação | Split | 22000
1753 | Praia Vermelha | Inst. de Computação | Split | 22000
1754 | Praia Vermelha | Inst. de Computação | Split | 27000
1755 | Praia Vermelha | Inst. de Computação | Split | 7000
1756 | Praia Vermelha | Inst. de Computação | Split | 30000
1757 | Praia Vermelha | Inst. de Computação | Split | 30000
1758 | Praia Vermelha | Inst. de Computação | Split | 30000
1759 | Praia Vermelha | Inst. de Computação | Split | 30000
1760 | Praia Vermelha | Inst. de Computação | Split | 30000
1761 | Praia Vermelha | Inst. de Computação | Split | 7000
1762 | Praia Vermelha | Inst. de Computação | Split | 18000
1763 | Praia Vermelha | Inst. de Computação | Split | 18000
1764 | Praia Vermelha | Inst. de Computação | Split | 30000
1765 | Praia Vermelha | Inst. de Computação | Split | 30000
1766 | Praia Vermelha | Inst. de Computação | Split | 30000
1767 | Praia Vermelha | Inst. de Computação | Split | 30000
1768 | Praia Vermelha | Inst. de Computação | Split | 22000
1769 | Praia Vermelha | Inst. de Computação | Split | 22000
1770 | Praia Vermelha | Inst. de Computação | Split | 18000
1771 | Praia Vermelha | Inst. de Computação | Split | 18000
1772 | Praia Vermelha | Inst. de Computação | Split | 13000
1773 | Praia Vermelha | Inst. de Computação | Split | 31000
1774 | Praia Vermelha | Inst. de Computação | Split | 31000
1775 | Praia Vermelha | Inst. de Computação | Split | 31000
1776 | Praia Vermelha | Inst. de Computação | Split | 31000
1777 | Praia Vermelha | Inst. de Computação | Split | 33000
1778 | Praia Vermelha | Inst. de Computação | Split | 33000
1779 | Praia Vermelha | Inst. de Computação | Split | 33000
1780 | Praia Vermelha | Inst. de Computação | Split | 31000
1781 | Praia Vermelha | Inst. de Computação | Split | 31000
1782 | Praia Vermelha | Inst. de Computação | Split | 7000
1783 | Praia Vermelha | Inst. de Computação | Split | 7000
1784 | Praia Vermelha | Inst. de Computação | Split | 24000
1785 | Praia Vermelha | Inst. de Computação | Split | 24000
1786 | Praia Vermelha | Inst. de Computação | Split | 24000
1787 | Praia Vermelha | Inst. de Computação | Split | 24000
1788 | Praia Vermelha | Inst. de Computação | Split | 12000
1789 | Praia Vermelha | Inst. de Computação | Split | 27000
1790 | Praia Vermelha | Inst. de Computação | Janela | 7500
1791 | Praia Vermelha | Inst. de Computação | Janela | 27000
1792 | Praia Vermelha | Inst. de Computação | Janela | 27000
1793 | Praia Vermelha | Inst. de Computação | Janela | 27000
1794 | Praia Vermelha | Inst. de Computação | Janela | 27000
1795 | Praia Vermelha | Inst. de Computação | Janela | 30000
1796 | Praia Vermelha | Inst. de Computação | Janela | 30000
1797 | Praia Vermelha | Inst. de Computação | Janela | 12000
1798 | Praia Vermelha | Inst. de Computação | Janela | 30000
1799 | Praia Vermelha | Inst. de Computação | Janela | 30000
1800 | Praia Vermelha | Inst. de Computação | Janela | 30000
1801 | Praia Vermelha | Inst. de Computação | Janela | 30000
1802 | Praia Vermelha | Inst. de Computação | Janela | 30000
1803 | Praia Vermelha | Inst. de Computação | Janela | 30000
1804 | Praia Vermelha | Inst. de Computação | Janela | 30000
1805 | Praia Vermelha | Inst. de Computação | Janela | 27000
1806 | Praia Vermelha | Inst. de Computação | Janela | 30000
1807 | Praia Vermelha | Inst. de Computação | Janela | 30000
1808 | Praia Vermelha | Inst. de Computação | Janela | 30000
1809 | Praia Vermelha | Inst. de Computação | Janela | 30000
1810 | Praia Vermelha | Inst. de Computação | Janela | 30000
1811 | Praia Vermelha | Inst. de Computação | Janela | 30000
1812 | Praia Vermelha | Inst. de Computação | Janela | 30000
1813 | Praia Vermelha | Inst. de Computação | Janela | 27000
1814 | Praia Vermelha | Inst. de Computação | Janela | 30000
1815 | Praia Vermelha | Inst. de Computação | Janela | 30000
1816 | Praia Vermelha | Inst. de Computação | Janela | 30000
1817 | Praia Vermelha | Inst. de Computação | Janela | 30000
1818 | Praia Vermelha | Inst. de Computação | Janela | 30000
1819 | Praia Vermelha | Inst. de Computação | Janela | 30000
1820 | Praia Vermelha | Inst. de Computação | Janela | 30000
1821 | Praia Vermelha | Inst. de Computação | Janela | 30000
1822 | Praia Vermelha | Inst. de Computação | Janela | 30000
1823 | Praia Vermelha | Inst. de Computação | Janela | 30000
1824 | Praia Vermelha | Inst. de Computação | Janela | 30000
1825 | Praia Vermelha | Inst. de Computação | Janela | 30000
1826 | Praia Vermelha | Inst. de Computação | Janela | 30000
1827 | Praia Vermelha | Inst. de Computação | Janela | 30000
1828 | Praia Vermelha | Inst. de Computação | Janela | 30000
1829 | Praia Vermelha | Inst. de Computação | Janela | 30000
1830 | Praia Vermelha | Inst. de Computação | Janela | 30000
1831 | Praia Vermelha | Inst. de Computação | Janela | 30000
1832 | Praia Vermelha | Inst. de Computação | Janela | 30000
1833 | Praia Vermelha | Inst. de Computação | Janela | 30000
1834 | Praia Vermelha | Inst. de Computação | Janela | 7000
1835 | Praia Vermelha | Inst. de Computação | Janela | 30000
1836 | Praia Vermelha | Inst. de Computação | Janela | 30000
1837 | Praia Vermelha | Inst. de Computação | Janela | 30000
1838 | Praia Vermelha | Inst. de Computação | Janela | 30000
1839 | Praia Vermelha | Inst. de Computação | Janela | 30000
1840 | Praia Vermelha | Inst. de Computação | Janela | 30000
1841 | Praia Vermelha | Inst. de Computação | Janela | 30000
1842 | Praia Vermelha | Inst. de Computação | Janela | 30000
1843 | Praia Vermelha | Inst. de Computação | Janela | 30000
1844 | Praia Vermelha | Inst. de Computação | Janela | 30000
1845 | Praia Vermelha | Inst. de Computação | Janela | 30000
1846 | Praia Vermelha | Inst. de Computação | Janela | 30000
1847 | Praia Vermelha | Inst. de Computação | Janela | 30000
1848 | Praia Vermelha | Inst. de Computação | Janela | 30000
1849 | Praia Vermelha | Inst. de Computação | Janela | 30000
1850 | Praia Vermelha | Inst. de Computação | Janela | 30000
1851 | Praia Vermelha | Inst. de Computação | Janela | 30000
1852 | Praia Vermelha | Inst. de Computação | Janela | 30000
1853 | Praia Vermelha | Inst. de Computação | Janela | 30000
1854 | Praia Vermelha | Inst. de Computação | Janela | 30000
1855 | Praia Vermelha | Inst. de Computação | Janela | 30000
1856 | Praia Vermelha | Inst. de Computação | Janela | 30000
1857 | Praia Vermelha | Inst. de Computação | Janela | 30000
1858 | Praia Vermelha | Inst. de Computação | Janela | 30000
1859 | Praia Vermelha | Inst. de Computação | Janela | 30000
1860 | Praia Vermelha | Inst. de Computação | Janela | 30000
1861 | Praia Vermelha | Inst. de Computação | Janela | 30000
1862 | Praia Vermelha | Inst. de Computação | Janela | 30000
1863 | Praia Vermelha | Inst. de Computação | Janela | 30000
1864 | Praia Vermelha | Inst. de Computação | Janela | 30000
1865 | Praia Vermelha | Inst. de Computação | Janela | 30000
1866 | Praia Vermelha | Inst. de Computação | Janela | 30000
1867 | Praia Vermelha | Inst. de Computação | Janela | 30000
1868 | Praia Vermelha | Inst. de Computação | Janela | 30000
1869 | Praia Vermelha | Inst. de Computação | Janela | 30000
1870 | Praia Vermelha | Inst. de Computação | Janela | 30000
1871 | Praia Vermelha | Inst. de Computação | Janela | 30000
1872 | Praia Vermelha | Inst. de Computação | Janela | 30000
1873 | Praia Vermelha | Inst. de Computação | Janela | 30000
1874 | Praia Vermelha | Inst. de Computação | Janela | 30000
1875 | Praia Vermelha | Inst. de Computação | Janela | 30000
1876 | Praia Vermelha | Inst. de Computação | Janela | 30000
1877 | Praia Vermelha | Inst. de Computação | Janela | 7500
1878 | Praia Vermelha | Inst. de Computação | Janela | 7500
1879 | Praia Vermelha | Inst. de Computação | Janela | 7500
1880 | Praia Vermelha | Inst. de Computação | Janela | 7500
1881 | Praia Vermelha | Inst. de Computação | Janela | 7500
1882 | Praia Vermelha | Inst. de Computação | Janela | 7500
1883 | Praia Vermelha | Inst. de Computação | Janela | 7500
1884 | Praia Vermelha | Inst. de Computação | Janela | 7500
1885 | Praia Vermelha | Inst. de Computação | Janela | 7500
1886 | Praia Vermelha | Inst. de Computação | Janela | 7500
1887 | Praia Vermelha | Inst. de Computação | Janela | 7500
1888 | Praia Vermelha | Inst. de Computação | Janela | 7500
1889 | Praia Vermelha | Inst. de Computação | Janela | 7500
1890 | Praia Vermelha | Inst. de Computação | Janela | 7500
1891 | Praia Vermelha | Inst. de Computação | Janela | 7500
1892 | Praia Vermelha | Inst. de Computação | Janela | 7500
1893 | Praia Vermelha | Inst. de Computação | Janela | 7500
1894 | Praia Vermelha | Inst. de Computação | Janela | 7500
1895 | Praia Vermelha | Inst. de Computação | Janela | 7500
1896 | Praia Vermelha | Inst. de Computação | Janela | 7500
1897 | Praia Vermelha | Inst. de Computação | Janela | 7500
1898 | Praia Vermelha | Inst. de Computação | Janela | 7500
1899 | Praia Vermelha | Inst. de Computação | Janela | 30000
1900 | Praia Vermelha | Inst. de Computação | Janela | 7500
1901 | Praia Vermelha | Inst. de Computação | Janela | 7500
1902 | Praia Vermelha | Inst. de Computação | Janela | 30000
1903 | Praia Vermelha | Inst. de Computação | Janela | 7500
1904 | Praia Vermelha | Inst. de Computação | Janela | 7500
1905 | Praia Vermelha | Inst. de Computação | Janela | 30000
1906 | Praia Vermelha | Inst. de Computação | Janela | 7500
1907 | Praia Vermelha | Inst. de Computação | Janela | 7500
1908 | Praia Vermelha | Inst. de Computação | Janela | 30000
1909 | Praia Vermelha | Inst. de Computação | Janela | 7500
1910 | Praia Vermelha | Inst. de Computação | Janela | 7500
1911 | Praia Vermelha | Inst. de Computação | Janela | 27000
1912 | Praia Vermelha | Inst. de Computação | Janela | 7500
1913 | Praia Vermelha | Inst. de Computação | Janela | 7500
1914 | Praia Vermelha | Inst. de Computação | Janela | 7500
1915 | Praia Vermelha | Inst. de Computação | Janela | 7500
1916 | Praia Vermelha | Inst. de Computação | Janela | 7500
1917 | Praia Vermelha | Inst. de Computação | Janela | 7500
1918 | Praia Vermelha | Inst. de Computação | Janela | 7500
1919 | Praia Vermelha | Inst. de Computação | Janela | 7500
1920 | Praia Vermelha | Inst. de Computação | Janela | 7500
1921 | Praia Vermelha | Inst. de Computação | Janela | 7500
1922 | Praia Vermelha | Inst. de Computação | Janela | 7500
1923 | Praia Vermelha | Inst. de Computação | Janela | 7500
1924 | Praia Vermelha | Inst. de Computação | Janela | 7500
1925 | Praia Vermelha | Inst. de Computação | Janela | 7500
1926 | Praia Vermelha | Inst. de Computação | Janela | 7500
1927 | Praia Vermelha | Inst. de Computação | Janela | 7500
1928 | Praia Vermelha | Inst. de Computação | Janela | 7500
1929 | Praia Vermelha | Inst. de Computação | Janela | 7500
1930 | Praia Vermelha | Inst. de Computação | Janela | 7500
1931 | Praia Vermelha | Inst. de Computação | Janela | 7500
1932 | Praia Vermelha | Inst. de Computação | Janela | 7500
1933 | Praia Vermelha | Inst. de Computação | Janela | 7500
1934 | Praia Vermelha | Inst. de Computação | Janela | 7500
1935 | Praia Vermelha | Inst. de Computação | Janela | 7500
1936 | Praia Vermelha | Inst. de Computação | Janela | 7500
1937 | Praia Vermelha | Inst. de Computação | Janela | 7500
1938 | Praia Vermelha | Inst. de Computação | Janela | 7500
1939 | Praia Vermelha | Inst. de Computação | Janela | 7500
1940 | Praia Vermelha | Inst. de Computação | Janela | 7500
1941 | Praia Vermelha | Inst. de Computação | Janela | 7500
1942 | Praia Vermelha | Inst. de Computação | Janela | 7500
1943 | Praia Vermelha | Inst. de Computação | Janela | 7500
1944 | Praia Vermelha | Inst. de Computação | Janela | 7500
1945 | Praia Vermelha | Inst. de Computação | Janela | 7500
1946 | Praia Vermelha | Inst. de Computação | Janela | 7500
1947 | Praia Vermelha | Inst. de Computação | Janela | 7500
1948 | Praia Vermelha | Inst. de Computação | Janela | 7500
1949 | Praia Vermelha | Inst. de Computação | Janela | 7500
1950 | Praia Vermelha | Inst. de Computação | Janela | 7500
1951 | Praia Vermelha | Inst. de Computação | Janela | 7500
1952 | Praia Vermelha | Inst. de Computação | Janela | 7500
1953 | Praia Vermelha | Inst. de Computação | Janela | 7500
1954 | Praia Vermelha | Inst. de Computação | Janela | 7500
1955 | Praia Vermelha | Inst. de Computação | Janela | 7500
1956 | Praia Vermelha | Inst. de Computação | Janela | 7500
1957 | Praia Vermelha | Inst. de Computação | Janela | 7500
1958 | Praia Vermelha | Inst. de Computação | Janela | 7500
1959 | Praia Vermelha | Inst. de Computação | Janela | 7500
1960 | Praia Vermelha | Inst. de Computação | Janela | 7500
1961 | Praia Vermelha | Inst. de Computação | Janela | 7500
1962 | Praia Vermelha | Inst. de Computação | Janela | 7500
1963 | Praia Vermelha | Inst. de Computação | Janela | 7500
1964 | Praia Vermelha | Inst. de Computação | Janela | 7500
1965 | Praia Vermelha | Inst. de Computação | Janela | 7500
1966 | Praia Vermelha | Inst. de Computação | Janela | 7500
1967 | Praia Vermelha | Inst. de Computação | Janela | 7500
1968 | Praia Vermelha | Inst. de Computação | Janela | 7500
1969 | Praia Vermelha | Inst. de Computação | Janela | 7500
1970 | Praia Vermelha | Inst. de Computação | Janela | 7500
1971 | Praia Vermelha | Inst. de Computação | Janela | 7500
1972 | Praia Vermelha | Inst. de Computação | Janela | 7500
1973 | Praia Vermelha | Inst. de Computação | Janela | 7500
1974 | Praia Vermelha | Inst. de Computação | Janela | 7500
1975 | Praia Vermelha | Inst. de Computação | Janela | 7500
1976 | Praia Vermelha | Inst. de Computação | Janela | 30000
1977 | Praia Vermelha | Inst. de Computação | Janela | 30000
1978 | Praia Vermelha | Inst. de Computação | Janela | 30000
1979 | Praia Vermelha | Inst. de Computação | Janela | 30000
1980 | Praia Vermelha | Inst. de Computação | Janela | 30000
1981 | Praia Vermelha | Inst. de Computação | Janela | 30000
1982 | Praia Vermelha | Inst. de Computação | Janela | 30000
1983 | Praia Vermelha | Inst. de Computação | Janela | 30000
1984 | Praia Vermelha | Inst. de Computação | Janela | 30000
1985 | Praia Vermelha | Inst. de Computação | Janela | 30000
1986 | Praia Vermelha | Inst. de Computação | Janela | 30000
1987 | Praia Vermelha | Inst. de Computação | Janela | 30000
1988 | Praia Vermelha | Inst. de Computação | Janela | 30000
1989 | Praia Vermelha | Inst. de Computação | Janela | 30000
1990 | Praia Vermelha | Inst. de Computação | Janela | 30000
1991 | Praia Vermelha | Inst. de Computação | Janela | 30000
1992 | Praia Vermelha | Inst. de Computação | Janela | 30000
1993 | Praia Vermelha | Inst. de Computação | Janela | 30000
1994 | Praia Vermelha | Inst. de Computação | Janela | 30000
1995 | Praia Vermelha | Inst. de Computação | Janela | 30000
1996 | Praia Vermelha | Inst. de Computação | Janela | 30000
1997 | Praia Vermelha | Inst. de Computação | Janela | 30000
1998 | Praia Vermelha | Inst. de Computação | Janela | 30000
1999 | Praia Vermelha | Inst. de Computação | Janela | 30000
2000 | Praia Vermelha | Inst. de Computação | Janela | 30000
2001 | Praia Vermelha | Inst. Geociências - Bl. O | Split | Sem identificação
2002 | Praia Vermelha | Inst. Geociências - Bl. O | Split | Sem identificação
2003 | Praia Vermelha | Inst. Geociências - Bl. O | Split | Sem identificação
2004 | Praia Vermelha | Inst. Geociências - Bl. O | Split | Sem identificação
2005 | Praia Vermelha | Inst. Geociências - Bl. O | Split | 30000
2006 | Praia Vermelha | Inst. Geociências - Bl. O | Split | 18000
2007 | Praia Vermelha | Inst. Geociências - Bl. O | Split | 30000
2008 | Praia Vermelha | Inst. Geociências - Bl. O | Split | Sem identificação
2009 | Praia Vermelha | Inst. Geociências - Bl. O | Split | Sem identificação
2010 | Praia Vermelha | Inst. Geociências - Bl. O | Split | 18000
2011 | Praia Vermelha | Inst. Geociências - Bl. O | Split | Sem identificação
2012 | Praia Vermelha | Inst. Geociências - Bl. O | Split | 18000
2013 | Praia Vermelha | Inst. Geociências - Bl. O | Split | Sem identificação
2014 | Praia Vermelha | Inst. Geociências - Bl. O | Split | 30000
2015 | Praia Vermelha | Inst. Geociências - Bl. O | Split | 30000
2016 | Praia Vermelha | Inst. Geociências - Bl. O | Split | 30000
2017 | Praia Vermelha | Inst. Geociências - Bl. O | Split | 30000
2018 | Praia Vermelha | Inst. Geociências - Bl. O | Split | 30000
2019 | Praia Vermelha | Inst. Geociências - Bl. O | Split | 30000
2020 | Praia Vermelha | Inst. Geociências - Bl. O | Split | 30000
2021 | Praia Vermelha | Inst. Geociências - Bl. O | Split | Sem identificação
2022 | Praia Vermelha | Inst. Geociências - Bl. O | Split | Sem identificação
2023 | Praia Vermelha | Inst. Geociências - Bl. O | Split | 18000
2024 | Praia Vermelha | Inst. Geociências - Bl. O | Split | 18000
2025 | Praia Vermelha | Inst. Geociências - Bl. O | Split | 18000
2026 | Praia Vermelha | Inst. Geociências - Bl. O | Split | 18000
2027 | Praia Vermelha | Inst. Geociências - Bl. O | Split | Sem identificação
2028 | Praia Vermelha | Inst. Geociências - Bl. O | Split | Sem identificação
2029 | Praia Vermelha | Inst. Geociências - Bl. O | Split | Sem identificação
2030 | Praia Vermelha | Inst. Geociências - Bl. O | Split | Sem identificação
2031 | Praia Vermelha | Inst. Geociências - Bl. O | Split | Sem identificação
2032 | Praia Vermelha | Inst. Geociências - Bl. O | Split | Sem identificação
2033 | Praia Vermelha | Inst. Geociências - Bl. O | Split | Sem identificação
2034 | Praia Vermelha | Inst. Geociências - Bl. O | Split | Sem identificação
2035 | Praia Vermelha | Inst. Geociências - Bl. O | Split | Sem identificação
2036 | Praia Vermelha | Inst. Geociências - Bl. O | Split | Sem identificação
2037 | Praia Vermelha | Inst. Geociências - Bl. O | Split | Sem identificação
2038 | Praia Vermelha | Inst. Geociências - Bl. O | Split | Sem identificação
2039 | Praia Vermelha | Inst. Geociências - Bl. O | Split | Sem identificação
2040 | Praia Vermelha | Inst. Geociências - Bl. O | Split | Sem identificação
2041 | Praia Vermelha | Inst. Geociências - Bl. O | Split | Sem identificação
2042 | Praia Vermelha | Inst. Geociências - Bl. O | Split | 12000
2043 | Praia Vermelha | Inst. Geociências - Bl. O | Split | Sem identificação
2044 | Praia Vermelha | Inst. Geociências - Bl. O | Split | Sem identificação
2045 | Praia Vermelha | Inst. Geociências - Bl. O | Split | Sem identificação
2046 | Praia Vermelha | Inst. Geociências - Bl. O | Split | Sem identificação
2047 | Praia Vermelha | Inst. Geociências - Bl. O | Split | Sem identificação
2048 | Praia Vermelha | Inst. Geociências - Bl. O | Split | Sem identificação
2049 | Praia Vermelha | Inst. Geociências - Bl. O | Split | Sem identificação
2050 | Praia Vermelha | Inst. Geociências - Bl. O | Split | Sem identificação
2051 | Praia Vermelha | Inst. Geociências - Bl. O | Split | Sem identificação
2052 | Praia Vermelha | Inst. Geociências - Bl. O | Split | Sem identificação
2053 | Praia Vermelha | Inst. Geociências - Bl. O | Split | Sem identificação
2054 | Praia Vermelha | Inst. Geociências - Bl. O | Janela | Sem identificação
2055 | Praia Vermelha | Inst. Geociências - Bl. O | Janela | Sem identificação
2056 | Praia Vermelha | Inst. Geociências - Bl. O | Janela | 18000
2057 | Praia Vermelha | Inst. Geociências - Bl. O | Janela | 21000
2058 | Praia Vermelha | Inst. Geociências - Bl. O | Janela | 18000
2059 | Praia Vermelha | Inst. Geociências - Bl. O | Janela | Sem identificação
2060 | Praia Vermelha | Inst. Geociências - Bl. O | Janela | Sem identificação
2061 | Praia Vermelha | Inst. Geociências - Bl. O | Janela | Sem identificação
2062 | Praia Vermelha | Inst. Geociências - Bl. O | Janela | 18000
2063 | Praia Vermelha | Inst. Geociências - Bl. O | Janela | Sem identificação
2064 | Praia Vermelha | Inst. Geociências - Bl. O | Janela | Sem identificação
2065 | Praia Vermelha | Inst. Geociências - Bl. O | Janela | 30000
2066 | Praia Vermelha | Inst. Geociências - Bl. O | Janela | Sem identificação
2067 | Praia Vermelha | Inst. Geociências - Bl. O | Janela | 18000
2068 | Praia Vermelha | Inst. Geociências - Bl. O | Janela | Sem identificação
2069 | Praia Vermelha | Inst. Geociências - Bl. O | Janela | Sem identificação
2070 | Praia Vermelha | Inst. Geociências - Bl. O | Janela | 30000
2071 | Praia Vermelha | Inst. Geociências - Bl. O | Janela | Sem identificação
2072 | Praia Vermelha | Inst. Geociências - Bl. O | Janela | Sem identificação
2073 | Praia Vermelha | Inst. Geociências - Bl. O | Janela | 30000
2074 | Praia Vermelha | Inst. Geociências - Bl. O | Janela | Sem identificação
2075 | Praia Vermelha | Inst. Geociências - Bl. O | Janela | 10000
2076 | Praia Vermelha | Inst. Geociências - Bl. O | Janela | Sem identificação
2077 | Praia Vermelha | Inst. Geociências - Bl. O | Janela | 12000
2078 | Praia Vermelha | Inst. Geociências - Bl. O | Janela | Sem identificação
2079 | Praia Vermelha | Inst. Geociências - Bl. O | Janela | 10000
2080 | Praia Vermelha | Inst. Geociências - Bl. O | Janela | Sem identificação
2081 | Praia Vermelha | Inst. Geociências - Bl. O | Janela | Sem identificação
2082 | Praia Vermelha | Inst. Geociências - Bl. O | Janela | Sem identificação
2083 | Praia Vermelha | Inst. Geociências - Bl. O | Janela | Sem identificação
2084 | Praia Vermelha | Inst. Geociências - Bl. O | Janela | Sem identificação
2085 | Praia Vermelha | Inst. Geociências - Bl. O | Janela | Sem identificação
2086 | Praia Vermelha | Inst. Geociências - Bl. O | Janela | 10000
2087 | Praia Vermelha | Inst. Geociências - Bl. O | Janela | 18000
2088 | Praia Vermelha | Inst. Geociências - Bl. O | Janela | Sem identificação
2089 | Praia Vermelha | Inst. Geociências - Bl. O | Janela | 7500
2090 | Praia Vermelha | Inst. Geociências - Bl. O | Janela | 10000
2091 | Praia Vermelha | Inst. Geociências - Bl. O | Janela | Sem identificação
2092 | Praia Vermelha | Inst. Geociências - Bl. O | Janela | Sem identificação
2093 | Praia Vermelha | Inst. Geociências - Bl. O | Janela | Sem identificação
2094 | Praia Vermelha | Inst. Geociências - Bl. O | Janela | Sem identificação
2095 | Praia Vermelha | Inst. Geociências - Bl. O | Janela | Sem identificação
2096 | Praia Vermelha | Inst. Geociências - Bl. O | Janela | 18000
2097 | Praia Vermelha | Inst. Geociências - Bl. O | Janela | Sem identificação
2098 | Praia Vermelha | Inst. Geociências - Bl. O | Janela | Sem identificação
2099 | Praia Vermelha | Inst. Geociências - Bl. O | Janela | Sem identificação
2100 | Praia Vermelha | Inst. Geociências - Bl. O | Janela | 10000
2101 | Praia Vermelha | Inst. Geociências - Bl. O | Janela | 12000
2102 | Praia Vermelha | Inst. Geociências - Bl. O | Janela | 7500
2103 | Praia Vermelha | Inst. Geociências - Bl. O | Janela | Sem identificação
2104 | Praia Vermelha | Inst. Geociências - Bl. O | Janela | Sem identificação
2105 | Praia Vermelha | Inst. Geociências - Bl. O | Janela | Sem identificação
2106 | Praia Vermelha | Inst. Geociências - Bl. O | Janela | Sem identificação
2107 | Praia Vermelha | Inst. Geociências - Bl. O | Janela | 18000
2108 | Praia Vermelha | Inst. Geociências - Bl. O | Janela | Sem identificação
2109 | Praia Vermelha | Inst. Geociências - Bl. O | Janela | Sem identificação
2110 | Praia Vermelha | Inst. Geociências - Bl. O | Janela | 12000
2111 | Praia Vermelha | Inst. Geociências - Bl. O | Janela | Sem identificação
2112 | Praia Vermelha | Inst. Geociências - Bl. O | Janela | Sem identificação
2113 | Praia Vermelha | Inst. Geociências - Bl. O | Janela | Sem identificação
2114 | Praia Vermelha | Inst. Geociências - Bl. O | Janela | Sem identificação
2115 | Praia Vermelha | Inst. Geociências - Bl. O | Janela | Sem identificação
2116 | Praia Vermelha | Inst. Geociências - Bl. O | Janela | Sem identificação
2117 | Praia Vermelha | Inst. Geociências (Obra) - Bl. P | Split | Sem identificação
2118 | Praia Vermelha | Inst. Geociências (Obra) - Bl. P | Split | Sem identificação
2119 | Praia Vermelha | Inst. Geociências (Obra) - Bl. P | Split | Sem identificação
2120 | Praia Vermelha | Inst. Geociências (Obra) - Bl. P | Split | Sem identificação
2121 | Praia Vermelha | Inst. Geociências (Obra) - Bl. P | Split | Sem identificação
2122 | Praia Vermelha | Inst. Geociências (Obra) - Bl. P | Split | Sem identificação
2123 | Praia Vermelha | Inst. Geociências (Obra) - Bl. P | Split | Sem identificação
2124 | Praia Vermelha | Inst. Geociências (Obra) - Bl. P | Split | Sem identificação
2125 | Praia Vermelha | Inst. Geociências (Obra) - Bl. P | Split | Sem identificação
2126 | Praia Vermelha | Inst. Geociências (Obra) - Bl. P | Split | Sem identificação
2127 | Praia Vermelha | Inst. Geociências (Obra) - Bl. P | Split | Sem identificação
2128 | Praia Vermelha | Inst. Geociências (Obra) - Bl. P | Split | Sem identificação
2129 | Praia Vermelha | Inst. Geociências (Obra) - Bl. P | Split | Sem identificação
2130 | Praia Vermelha | Inst. Geociências (Obra) - Bl. P | Split | Sem identificação
2131 | Praia Vermelha | Inst. Geociências (Obra) - Bl. P | Split | Sem identificação
2132 | Praia Vermelha | Inst. Geociências (Obra) - Bl. P | Split | Sem identificação
2133 | Praia Vermelha | Inst. Geociências (Obra) - Bl. P | Split | Sem identificação
2134 | Praia Vermelha | Inst. Geociências (Obra) - Bl. P | Split | Sem identificação
2135 | Praia Vermelha | Inst. Geociências (Obra) - Bl. P | Split | Sem identificação
2136 | Praia Vermelha | Inst. Geociências (Obra) - Bl. P | Split | Sem identificação
2137 | Praia Vermelha | Inst. Geociências (Obra) - Bl. P | Split | Sem identificação
2138 | Praia Vermelha | Inst. Geociências (Obra) - Bl. P | Split | Sem identificação
2139 | Praia Vermelha | Inst. Geociências (Obra) - Bl. P | Split | Sem identificação
2140 | Praia Vermelha | Inst. Geociências (Obra) - Bl. P | Split | Sem identificação
2141 | Praia Vermelha | Inst. Geociências (Obra) - Bl. P | Split | Sem identificação
2142 | Praia Vermelha | Inst. Geociências (Obra) - Bl. P | Split | Sem identificação
2143 | Praia Vermelha | Inst. Geociências (Obra) - Bl. P | Split | Sem identificação
2144 | Praia Vermelha | Inst. Geociências (Obra) - Bl. P | Split | Sem identificação
2145 | Praia Vermelha | Inst. Geociências (Obra) - Bl. P | Split | Sem identificação
2146 | Praia Vermelha | Inst. Geociências (Obra) - Bl. P | Split | Sem identificação
2147 | Praia Vermelha | Inst. Geociências (Obra) - Bl. P | Split | Sem identificação
2148 | Praia Vermelha | Inst. Geociências (Obra) - Bl. P | Split | Sem identificação
2149 | Praia Vermelha | Inst. Geociências (Obra) - Bl. P | Split | Sem identificação
2150 | Praia Vermelha | Inst. Geociências (Obra) - Bl. P | Split | Sem identificação
2151 | Praia Vermelha | Inst. Geociências (Obra) - Bl. P | Split | Sem identificação
2152 | Praia Vermelha | Inst. Geociências (Obra) - Bl. P | Split | Sem identificação
2153 | Praia Vermelha | Inst. Geociências (Obra) - Bl. P | Split | Sem identificação
2154 | Praia Vermelha | Inst. Geociências (Obra) - Bl. P | Split | Sem identificação
2155 | Praia Vermelha | Inst. Geociências (Obra) - Bl. P | Split | Sem identificação
2156 | Praia Vermelha | Inst. Geociências (Obra) - Bl. P | Split | Sem identificação
2157 | Praia Vermelha | Inst. Geociências (Obra) - Bl. P | Split | Sem identificação
2158 | Praia Vermelha | Inst. Geociências (Obra) - Bl. P | Split | Sem identificação
2159 | Praia Vermelha | Inst. Geociências (Obra) - Bl. P | Split | Sem identificação
2160 | Praia Vermelha | Inst. Geociências (Obra) - Bl. P | Split | Sem identificação
2161 | Praia Vermelha | Inst. Geociências (Obra) - Bl. P | Split | Sem identificação
2162 | Praia Vermelha | Inst. Geociências (Obra) - Bl. P | Split | Sem identificação
2163 | Praia Vermelha | Inst. Geociências (Obra) - Bl. P | Split | Sem identificação
2164 | Praia Vermelha | Inst. Geociências (Obra) - Bl. P | Split | Sem identificação
2165 | Praia Vermelha | Inst. Geociências (Obra) - Bl. P | Split | Sem identificação
2166 | Praia Vermelha | Inst. Geociências (Obra) - Bl. P | Split | Sem identificação
2167 | Praia Vermelha | Inst. Geociências (Obra) - Bl. P | Split | Sem identificação
2168 | Praia Vermelha | Inst. Geociências (Obra) - Bl. P | Split | Sem identificação
2169 | Praia Vermelha | Inst. Geociências (Obra) - Bl. P | Split | Sem identificação
2170 | Praia Vermelha | Inst. Geociências (Obra) - Bl. P | Split | Sem identificação
2171 | Praia Vermelha | Inst. Geociências (Obra) - Bl. P | Split | Sem identificação
2172 | Praia Vermelha | Inst. Geociências (Obra) - Bl. P | Split | Sem identificação
2173 | Praia Vermelha | Inst. Geociências (Obra) - Bl. P | Split | Sem identificação
2174 | Praia Vermelha | Inst. Geociências (Obra) - Bl. P | Split | Sem identificação
2175 | Praia Vermelha | Inst. Geociências (Obra) - Bl. P | Split | Sem identificação
2176 | Praia Vermelha | Inst. Geociências (Obra) - Bl. P | Split | Sem identificação
2177 | Praia Vermelha | Inst. Geociências (Obra) - Bl. P | Split | Sem identificação
2178 | Praia Vermelha | Inst. Geociências (Obra) - Bl. P | Split | Sem identificação
2179 | Praia Vermelha | Inst. Geociências (Obra) - Bl. P | Split | Sem identificação
2180 | Praia Vermelha | Inst. Geociências (Obra) - Bl. P | Split | Sem identificação
2181 | Praia Vermelha | Inst. Geociências (Obra) - Bl. P | Split | Sem identificação
2182 | Praia Vermelha | Inst. Geociências (Obra) - Bl. P | Split | Sem identificação
2183 | Praia Vermelha | Inst. Geociências (Obra) - Bl. P | Split | Sem identificação
2184 | Praia Vermelha | Inst. Geociências (Obra) - Bl. P | Split | Sem identificação
2185 | Praia Vermelha | Inst. Geociências (Obra) - Bl. P | Split | Sem identificação
2186 | Praia Vermelha | Inst. Geociências (Obra) - Bl. P | Split | Sem identificação
2187 | Praia Vermelha | Inst. Geociências (Obra) - Bl. P | Split | Sem identificação
2188 | Praia Vermelha | Inst. Geociências (Obra) - Bl. P | Split | Sem identificação
2189 | Praia Vermelha | Inst. Geociências (Obra) - Bl. P | Split | Sem identificação
2190 | Praia Vermelha | Inst. Geociências (Obra) - Bl. P | Split | Sem identificação
2191 | Praia Vermelha | Inst. Geociências (Obra) - Bl. P | Split | Sem identificação
2192 | Praia Vermelha | Inst. Geociências (Obra) - Bl. P | Split | Sem identificação
2193 | Praia Vermelha | Inst. Geociências (Obra) - Bl. P | Split | Sem identificação
2194 | Praia Vermelha | Inst. Geociências (Obra) - Bl. P | Split | Sem identificação
2195 | Praia Vermelha | Inst. Geociências (Obra) - Bl. P | Split | Sem identificação
2196 | Praia Vermelha | Inst. Geociências (Obra) - Bl. P | Split | Sem identificação
2197 | Praia Vermelha | Inst. Geociências (Obra) - Bl. P | Split | Sem identificação
2198 | Praia Vermelha | Inst. Geociências (Obra) - Bl. P | Split | Sem identificação
2199 | Praia Vermelha | Inst. Geociências (Obra) - Bl. P | Split | Sem identificação
2200 | Praia Vermelha | Inst. Geociências (Obra) - Bl. P | Split | Sem identificação
2201 | Praia Vermelha | Inst. Geociências (Obra) - Bl. P | Split | Sem identificação
2202 | Praia Vermelha | Inst. Geociências (Obra) - Bl. P | Split | Sem identificação
2203 | Praia Vermelha | Inst. Geociências (Obra) - Bl. P | Split | Sem identificação
2204 | Praia Vermelha | Inst. Geociências (Obra) - Bl. P | Split | Sem identificação
2205 | Praia Vermelha | Inst. Geociências (Obra) - Bl. P | Split | Sem identificação
2206 | Praia Vermelha | Inst. Geociências (Obra) - Bl. P | Split | Sem identificação
2207 | Praia Vermelha | Inst. Geociências (Obra) - Bl. P | Split | Sem identificação
2208 | Praia Vermelha | Inst. Geociências (Obra) - Bl. P | Split | Sem identificação
2209 | Praia Vermelha | Inst. Geociências (Obra) - Bl. P | Split | Sem identificação
2210 | Praia Vermelha | Inst. Geociências (Obra) - Bl. P | Split | Sem identificação
2211 | Praia Vermelha | Inst. Geociências (Obra) - Bl. P | Split | Sem identificação
2212 | Praia Vermelha | Inst. Geociências (Obra) - Bl. P | Split | Sem identificação
2213 | Praia Vermelha | Prédio do NAB | Split | 30000
2214 | Praia Vermelha | Prédio do NAB | Split | 58000
2215 | Praia Vermelha | Prédio do NAB | Split | 18000
2216 | Praia Vermelha | Prédio do NAB | Split | 12000
2217 | Praia Vermelha | Prédio do NAB | Split | 9000
2218 | Praia Vermelha | Prédio do NAB | Split | 18000
2219 | Praia Vermelha | Prédio do NAB | Split | 22000
2220 | Praia Vermelha | Prédio do NAB | Split | 18000
2221 | Praia Vermelha | Prédio do NAB | Split | 9000
2222 | Praia Vermelha | Prédio do NAB | Split | 12000
2223 | Praia Vermelha | Prédio do NAB | Split | 12000
2224 | Praia Vermelha | Prédio do NAB | Split | 18000
2225 | Praia Vermelha | Prédio do NAB | Split | 30000
2226 | Praia Vermelha | Prédio do NAB | Split | 30000
2227 | Praia Vermelha | Prédio do NAB | Split | 12000
2228 | Praia Vermelha | Prédio do NAB | Split | 18000
2229 | Praia Vermelha | Prédio do NAB | Split | 18000
2230 | Praia Vermelha | Prédio do NAB | Split | 24000
2231 | Praia Vermelha | Prédio do NAB | Split | 9000
2232 | Praia Vermelha | Prédio do NAB | Split | 60000
2233 | Praia Vermelha | Prédio do NAB | Split | 12000
2234 | Praia Vermelha | Prédio do NAB | Split | 18000
2235 | Praia Vermelha | Prédio do NAB | Split | 12000
2236 | Praia Vermelha | Prédio do NAB | Split | 22000
2237 | Praia Vermelha | Prédio do NAB | Split | 18000
2238 | Praia Vermelha | Prédio do NAB | Split | 30000
2239 | Praia Vermelha | Prédio do NAB | Split | 24000
2240 | Praia Vermelha | Prédio do NAB | Split | 18000
2241 | Praia Vermelha | Prédio do NAB | Split | 12000
2242 | Praia Vermelha | Prédio do NAB | Split | 18000
2243 | Praia Vermelha | Prédio do NAB | Split | 18000
2244 | Praia Vermelha | Prédio do NAB | Split | 12000
2245 | Praia Vermelha | UFASA - Bl. H | Split | 9000
2246 | Praia Vermelha | UFASA - Bl. H | Split | 12000
2247 | Praia Vermelha | UFASA - Bl. H | Janela | 21000
2248 | Praia Vermelha | UFASA - Bl. H | Janela | 21000
2249 | Praia Vermelha | UFASA - Bl. H | Janela | 21000
2250 | Praia Vermelha | UFASA - Bl. H | Janela | 21000
2251 | Praia Vermelha | UFASA - Bl. H | Janela | 21000
2252 | Praia Vermelha | UFASA - Bl. H | Janela | 21000
2253 | Praia Vermelha | UFASA - Bl. H | Janela | 21000
2254 | Praia Vermelha | UFASA - Bl. H | Janela | 21000
2255 | Praia Vermelha | UFASA - Bl. H | Janela | 21000
2256 | Praia Vermelha | UFASA - Bl. H | Janela | 21000
2257 | Praia Vermelha | UFASA - Bl. H | Janela | 21000
2258 | Praia Vermelha | UFASA - Bl. H | Janela | 21000
2259 | Praia Vermelha | UFASA - Bl. H | Janela | 21000
2260 | Praia Vermelha | UFASA - Bl. H | Janela | 30000
2261 | Praia Vermelha | UFASA - Bl. H | Janela | 21000
2262 | Praia Vermelha | UFASA - Bl. H | Janela | Sem identificação
2263 | Praia Vermelha | UFASA - Bl. H | Janela | Sem identificação
2264 | Praia Vermelha | UFASA - Bl. H | Janela | 21000
2265 | Praia Vermelha | UFASA - Bl. H | Janela | Sem identificação
2266 | Praia Vermelha | UFASA - Bl. H | Janela | Sem identificação
2267 | Praia Vermelha | UFASA - Bl. H | Janela | Sem identificação
2268 | Praia Vermelha | UFASA - Bl. H | Janela | Sem identificação
2269 | Praia Vermelha | UFASA - Bl. H | Janela | Sem identificação
2270 | Praia Vermelha | UFASA - Bl. H | Janela | 30000
2271 | Praia Vermelha | UFASA - Bl. H | Janela | 21000
2272 | Praia Vermelha | UFASA - Bl. H | Janela | 21000
2273 | Praia Vermelha | UFASA - Bl. H | Janela | Sem identificação
2274 | Praia Vermelha | UFASA - Bl. H | Janela | Sem identificação
2275 | Praia Vermelha | UFASA - Bl. H | Janela | 30000
2276 | Praia Vermelha | UFASA - Bl. H | Janela | 21000
2277 | Praia Vermelha | UFASA - Bl. H | Janela | 30000
2278 | Praia Vermelha | UFASA - Bl. H | Janela | 21000
2279 | Praia Vermelha | UFASA - Bl. H | Janela | Sem identificação
2280 | Praia Vermelha | UFASA - Bl. H | Janela | Sem identificação
2281 | Praia Vermelha | UFASA - Bl. H | Janela | Sem identificação
2282 | Praia Vermelha | UFASA - Bl. H | Janela | Sem identificação
2283 | Praia Vermelha | UFASA - Bl. H | Janela | 30000
2284 | Praia Vermelha | UFASA - Bl. H | Janela | 21000
2285 | Praia Vermelha | UFASA - Bl. H | Janela | Sem identificação
2286 | Praia Vermelha | UFASA - Bl. H | Janela | Sem identificação
2287 | Praia Vermelha | UFASA - Bl. H | Janela | 30000
2288 | Praia Vermelha | UFASA - Bl. H | Janela | 30000
2289 | Praia Vermelha | UFASA - Bl. H | Janela | 21000
2290 | Praia Vermelha | UFASA - Bl. H | Janela | Sem identificação
2291 | Praia Vermelha | UFASA - Bl. H | Janela | Sem identificação
2292 | Praia Vermelha | UFASA - Bl. H | Janela | 30000
2293 | Praia Vermelha | UFASA - Bl. H | Janela | Sem identificação
2294 | Praia Vermelha | UFASA - Bl. H | Janela | Sem identificação
2295 | Praia Vermelha | UFASA - Bl. H | Janela | 21000
2296 | Praia Vermelha | UFASA - Bl. H | Janela | 30000
2297 | Praia Vermelha | UFASA - Bl. H | Janela | 21000
2298 | Praia Vermelha | UFASA - Bl. H | Janela | 30000
2299 | Praia Vermelha | UFASA - Bl. H | Janela | Sem identificação
2300 | Praia Vermelha | UFASA - Bl. H | Janela | 21000
2301 | Praia Vermelha | UFASA - Bl. H | Janela | Sem identificação
2302 | Praia Vermelha | UFASA - Bl. H | Janela | Sem identificação
2303 | Praia Vermelha | UFASA - Bl. H | Janela | 30000
2304 | Praia Vermelha | UFASA - Bl. H | Janela | 21000
2305 | Praia Vermelha | UFASA - Bl. H | Janela | Sem identificação
2306 | Praia Vermelha | UFASA - Bl. H | Janela | Sem identificação
2307 | Praia Vermelha | UFASA - Bl. H | Janela | Sem identificação
2308 | Praia Vermelha | UFASA - Bl. H | Janela | 30000
2309 | Praia Vermelha | UFASA - Bl. H | Janela | 21000
2310 | Praia Vermelha | UFASA - Bl. H | Janela | 30000
2311 | Praia Vermelha | UFASA - Bl. H | Janela | Sem identificação
2312 | Praia Vermelha | UFASA - Bl. H | Janela | 30000
2313 | Praia Vermelha | UFASA - Bl. H | Janela | Sem identificação
2314 | Praia Vermelha | UFASA - Bl. H | Janela | Sem identificação
2315 | Praia Vermelha | UFASA - Bl. H | Janela | 21000
2316 | Praia Vermelha | UFASA - Bl. H | Janela | 18000
2317 | Praia Vermelha | UFASA - Bl. H | Janela | 21000
2318 | Praia Vermelha | UFASA - Bl. H | Janela | 30000
2319 | Praia Vermelha | UFASA - Bl. H | Janela | 21000
2320 | Praia Vermelha | UFASA - Bl. H | Janela | 30000
2321 | Praia Vermelha | UFASA - Bl. H | Janela | 21000
2322 | Praia Vermelha | UFASA - Bl. H | Janela | 30000
2323 | Praia Vermelha | UFASA - Bl. H | Janela | 21000
2324 | Praia Vermelha | UFASA - Bl. H | Janela | 30000
2325 | Valonguinho | ADM 1 - Matemática | Split | 24000
2326 | Valonguinho | ADM 1 - Matemática | Split | 12000
2327 | Valonguinho | ADM 1 - Matemática | Split | 60000
2328 | Valonguinho | ADM 1 - Matemática | Split | 18000
2329 | Valonguinho | ADM 1 - Matemática | Split | 23000
2330 | Valonguinho | ADM 1 - Matemática | Split | 12000
2331 | Valonguinho | ADM 1 - Matemática | Split | 12000
2332 | Valonguinho | ADM 1 - Matemática | Split | 12000
2333 | Valonguinho | ADM 1 - Matemática | Split | 12000
2334 | Valonguinho | ADM 1 - Matemática | Split | 12000
2335 | Valonguinho | ADM 1 - Matemática | Split | 18000
2336 | Valonguinho | ADM 1 - Matemática | Split | 24000
2337 | Valonguinho | ADM 1 - Matemática | Split | 60000
2338 | Valonguinho | ADM 1 - Matemática | Split | 60000
2339 | Valonguinho | ADM 1 - Matemática | Split | 60000
2340 | Valonguinho | ADM 1 - Matemática | Split | 60000
2341 | Valonguinho | ADM 1 - Matemática | Split | 60000
2342 | Valonguinho | ADM 1 - Matemática | Split | 60000
2343 | Valonguinho | ADM 1 - Matemática | Split | 7500
2344 | Valonguinho | ADM 1 - Matemática | Split | 12000
2345 | Valonguinho | ADM 1 - Matemática | Split | 12000
2346 | Valonguinho | ADM 1 - Matemática | Split | 12000
2347 | Valonguinho | ADM 1 - Matemática | Split | 60000
2348 | Valonguinho | ADM 1 - Matemática | Split | 60000
2349 | Valonguinho | ADM 1 - Matemática | Split | 60000
2350 | Valonguinho | ADM 1 - Matemática | Split | 60000
2351 | Valonguinho | ADM 1 - Matemática | Split | 60000
2352 | Valonguinho | ADM 1 - Matemática | Split | 60000
2353 | Valonguinho | ADM 1 - Matemática | Split | 18000
2354 | Valonguinho | ADM 1 - Matemática | Split | 18000
2355 | Valonguinho | ADM 1 - Matemática | Split | 12000
2356 | Valonguinho | ADM 1 - Matemática | Split | 60000
2357 | Valonguinho | ADM 1 - Matemática | Split | 60000
2358 | Valonguinho | ADM 1 - Matemática | Split | 60000
2359 | Valonguinho | ADM 1 - Matemática | Split | 60000
2360 | Valonguinho | ADM 1 - Matemática | Split | 60000
2361 | Valonguinho | ADM 1 - Matemática | Split | 60000
2362 | Valonguinho | ADM 1 - Matemática | Split | 12000
2363 | Valonguinho | ADM 1 - Matemática | Split | 60000
2364 | Valonguinho | ADM 1 - Matemática | Split | 18000
2365 | Valonguinho | ADM 1 - Matemática | Split | 9000
2366 | Valonguinho | ADM 1 - Matemática | Split | 12000
2367 | Valonguinho | ADM 1 - Matemática | Split | 9000
2368 | Valonguinho | ADM 1 - Matemática | Split | 60000
2369 | Valonguinho | ADM 1 - Matemática | Split | 18000
2370 | Valonguinho | ADM 1 - Matemática | Split | 9000
2371 | Valonguinho | ADM 1 - Matemática | Split | 9000
2372 | Valonguinho | ADM 1 - Matemática | Janela | 7500
2373 | Valonguinho | ADM 1 - Matemática | Janela | 7500
2374 | Valonguinho | ADM 1 - Matemática | Janela | Sem identificação
2375 | Valonguinho | ADM 1 - Matemática | Janela | 18000
2376 | Valonguinho | ADM 1 - Matemática | Janela | 7500
2377 | Valonguinho | ADM 1 - Matemática | Janela | 18000
2378 | Valonguinho | ADM 1 - Matemática | Janela | 7500
2379 | Valonguinho | ADM 1 - Matemática | Janela | 7500
2380 | Valonguinho | ADM 1 - Matemática | Janela | 7500
2381 | Valonguinho | ADM 1 - Matemática | Janela | 7500
2382 | Valonguinho | ADM 1 - Matemática | Janela | 7500
2383 | Valonguinho | ADM 1 - Matemática | Janela | 7500
2384 | Valonguinho | ADM 1 - Matemática | Janela | 7500
2385 | Valonguinho | ADM 1 - Matemática | Janela | 7500
2386 | Valonguinho | ADM 1 - Matemática | Janela | 7500
2387 | Valonguinho | ADM 1 - Matemática | Janela | 7500
2388 | Valonguinho | ADM 1 - Matemática | Janela | 7500
2389 | Valonguinho | ADM 1 - Matemática | Janela | 7500
2390 | Valonguinho | ADM 1 - Matemática | Janela | 7500
2391 | Valonguinho | ADM 1 - Matemática | Janela | 7500
2392 | Valonguinho | ADM 1 - Matemática | Janela | 7500
2393 | Valonguinho | ADM 1 - Matemática | Janela | 7500
2394 | Valonguinho | ADM 1 - Matemática | Janela | 7500
2395 | Valonguinho | ADM 1 - Matemática | Janela | 7500
2396 | Valonguinho | ADM 1 - Matemática | Janela | 7500
2397 | Valonguinho | ADM 1 - Matemática | Janela | 7500
2398 | Valonguinho | ADM 1 - Matemática | Janela | 7500
2399 | Valonguinho | ADM 1 - Matemática | Janela | 7500
2400 | Valonguinho | ADM 1 - Matemática | Janela | 7500
2401 | Valonguinho | ADM 1 - Matemática | Janela | 7500
2402 | Valonguinho | ADM 1 - Matemática | Janela | 7500
2403 | Valonguinho | ADM 1 - Matemática | Janela | 7500
2404 | Valonguinho | ADM 1 - Matemática | Janela | 7500
2405 | Valonguinho | ADM 1 - Matemática | Janela | 7500
2406 | Valonguinho | ADM 1 - Matemática | Janela | 7500
2407 | Valonguinho | ADM 1 - Matemática | Janela | 18000
2408 | Valonguinho | ADM 1 - Matemática | Janela | 18000
2409 | Valonguinho | ADM 1 - Matemática | Janela | 7500
2410 | Valonguinho | ADM 1 - Matemática | Janela | 18000
2411 | Valonguinho | ADM 1 - Matemática | Janela | 18000
2412 | Valonguinho | ADM 1 - Matemática | Janela | 18000
2413 | Valonguinho | ADM 1 - Matemática | Janela | 12000
2414 | Valonguinho | ADM 1 - Matemática | Janela | 10000
2415 | Valonguinho | ADM 1 - Matemática | Janela | 18000
2416 | Valonguinho | ADM 1 - Matemática | Janela | 18000
2417 | Valonguinho | ADM 1 - Matemática | Janela | 18000
2418 | Valonguinho | ADM 1 - Matemática | Janela | 18000
2419 | Valonguinho | ADM 1 - Matemática | Janela | 18000
2420 | Valonguinho | ADM 1 - Matemática | Janela | 18000
2421 | Valonguinho | ADM 1 - Matemática | Janela | 18000
2422 | Valonguinho | ADM 30 | Split | 10000
2423 | Valonguinho | ADM 30 | Split | 30000
2424 | Valonguinho | ADM 30 | Split | 10000
2425 | Valonguinho | ADM 30 | Split | 10000
2426 | Valonguinho | ADM 30 | Split | 10000
2427 | Valonguinho | ADM 30 | Split | 10000
2428 | Valonguinho | ADM 30 | Split | 10000
2429 | Valonguinho | ADM 30 | Janela | 30000
2430 | Valonguinho | ADM 30 | Janela | 30000
2431 | Valonguinho | ADM 30 | Janela | 18000
2432 | Valonguinho | ADM 30 | Janela | 18000
2433 | Valonguinho | ADM 30 | Janela | 18000
2434 | Valonguinho | ADM 30 | Janela | 18000
2435 | Valonguinho | ADM 30 | Janela | 18000
2436 | Valonguinho | ADM 30 | Janela | 18000
2437 | Valonguinho | ADM 30 | Janela | 18000
2438 | Valonguinho | ADM 30 | Janela | 18000
2439 | Valonguinho | ADM 30 | Janela | 18000
2440 | Valonguinho | ADM 30 | Janela | 10000
2441 | Valonguinho | ADM 30 | Janela | 18000
2442 | Valonguinho | ADM 30 | Janela | 18000
2443 | Valonguinho | ADM 30 | Janela | 18000
2444 | Valonguinho | ADM 30 | Janela | 10000
2445 | Valonguinho | ADM 30 | Janela | 10000
2446 | Valonguinho | ADM 30 | Janela | 10000
2447 | Valonguinho | ADM 30 | Janela | 10000
2448 | Valonguinho | ADM 30 | Janela | 18000
2449 | Valonguinho | ADM 30 | Janela | 18000
2450 | Valonguinho | ADM 30 | Janela | 18000
2451 | Valonguinho | ADM 30 | Janela | 18000
2452 | Valonguinho | ADM 30 | Janela | 18000
2453 | Valonguinho | Anexo - Química | Split | 12000
2454 | Valonguinho | Anexo - Química | Split | 30000
2455 | Valonguinho | Anexo - Química | Janela | 10500
2456 | Valonguinho | Anexo - Química | Janela | 10000
2457 | Valonguinho | Anexo - Química | Janela | 18000
2458 | Valonguinho | Anexo - Química | Janela | 18000
2459 | Valonguinho | Anexo - Química | Janela | 30000
2460 | Valonguinho | Anexo - Química | Janela | 30000
2461 | Valonguinho | Anexo - Química | Janela | 10000
2462 | Valonguinho | Anexo - Química | Janela | 10000
2463 | Valonguinho | Biomédico - Bl. E | Split | 30000
2464 | Valonguinho | Biomédico - Bl. E | Split | 30000
2465 | Valonguinho | Biomédico - Bl. E | Split | 30000
2466 | Valonguinho | Física Velha - Química | Split | 41800
2467 | Valonguinho | Física Velha - Química | Split | 18000
2468 | Valonguinho | Física Velha - Química | Split | 17580
2469 | Valonguinho | Física Velha - Química | Split | 18000
2470 | Valonguinho | Física Velha - Química | Split | 21000
2471 | Valonguinho | Física Velha - Química | Split | 22800
2472 | Valonguinho | Física Velha - Química | Split | 12000
2473 | Valonguinho | Física Velha - Química | Split | 12000
2474 | Valonguinho | Física Velha - Química | Split | 12000
2475 | Valonguinho | Física Velha - Química | Split | 12000
2476 | Valonguinho | Física Velha - Química | Split | 12000
2477 | Valonguinho | Física Velha - Química | Split | 12000
2478 | Valonguinho | Física Velha - Química | Split | 12000
2479 | Valonguinho | Física Velha - Química | Split | 12000
2480 | Valonguinho | Física Velha - Química | Split | 12000
2481 | Valonguinho | Física Velha - Química | Split | 24000
2482 | Valonguinho | Física Velha - Química | Split | 36000
2483 | Valonguinho | INEAC - Física Velha | Split | Sem identificação
2484 | Valonguinho | INEAC - Física Velha | Split | 24000
2485 | Valonguinho | INEAC - Física Velha | Split | 24000
2486 | Valonguinho | INEAC - Física Velha | Split | 24000
2487 | Valonguinho | INEAC - Física Velha | Split | Sem identificação
2488 | Valonguinho | INEAC - Física Velha | Split | 24000
2489 | Valonguinho | INEAC - Física Velha | Split | Sem identificação
2490 | Valonguinho | INEAC - Física Velha | Split | Sem identificação
2491 | Valonguinho | INEAC - Física Velha | Split | Sem identificação
2492 | Valonguinho | INEAC - Física Velha | Split | Sem identificação
2493 | Valonguinho | INEAC - Física Velha | Split | 24000
2494 | Valonguinho | INEAC - Física Velha | Split | Sem identificação
2495 | Valonguinho | INEAC - Física Velha | Split | 24000
2496 | Valonguinho | INEAC - Física Velha | Split | Sem identificação
2497 | Valonguinho | INEAC - Física Velha | Split | 24000
2498 | Valonguinho | INEAC - Física Velha | Split | 24000
2499 | Valonguinho | INEAC - Física Velha | Split | 24000
2500 | Valonguinho | INEAC - Física Velha | Split | 24000
2501 | Valonguinho | INEAC - Física Velha | Split | 9000
2502 | Valonguinho | INEAC - Física Velha | Split | 24000
2503 | Valonguinho | INEAC - Física Velha | Split | Sem identificação
2504 | Valonguinho | INEAC - Física Velha | Split | 24000
2505 | Valonguinho | Inst. Biomédico - Bl. A | Split | 24000
2506 | Valonguinho | Inst. Biomédico - Bl. A | Split | 24000
2507 | Valonguinho | Inst. Biomédico - Bl. A | Split | 24000
2508 | Valonguinho | Inst. Biomédico - Bl. A | Split | 9000
2509 | Valonguinho | Inst. Biomédico - Bl. A | Split | 9000
2510 | Valonguinho | Inst. Biomédico - Bl. A | Split | 9000
2511 | Valonguinho | Inst. Biomédico - Bl. A | Split | 9000
2512 | Valonguinho | Inst. Biomédico - Bl. A | Split | 9000
2513 | Valonguinho | Inst. Biomédico - Bl. A | Split | 9000
2514 | Valonguinho | Inst. Biomédico - Bl. A | Split | 18000
2515 | Valonguinho | Inst. Biomédico - Bl. A | Split | 18000
2516 | Valonguinho | Inst. Biomédico - Bl. A | Split | 18000
2517 | Valonguinho | Inst. Biomédico - Bl. A | Split | 18000
2518 | Valonguinho | Inst. Biomédico - Bl. A | Split | 11900
2519 | Valonguinho | Inst. Biomédico - Bl. A | Split | 11900
2520 | Valonguinho | Inst. Biomédico - Bl. A | Split | 11900
2521 | Valonguinho | Inst. Biomédico - Bl. A | Split | 12000
2522 | Valonguinho | Inst. Biomédico - Bl. A | Split | 12000
2523 | Valonguinho | Inst. Biomédico - Bl. A | Split | 18000
2524 | Valonguinho | Inst. Biomédico - Bl. A | Janela | 21000
2525 | Valonguinho | Inst. Biomédico - Bl. A | Janela | 21000
2526 | Valonguinho | Inst. Biomédico - Bl. A | Janela | 21000
2527 | Valonguinho | Inst. Biomédico - Bl. A | Janela | 21000
2528 | Valonguinho | Inst. Biomédico - Bl. A | Janela | 30000
2529 | Valonguinho | Inst. Biomédico - Bl. A | Janela | 21000
2530 | Valonguinho | Inst. Biomédico - Bl. A | Janela | 30000
2531 | Valonguinho | Inst. Biomédico - Bl. A | Janela | 10000
2532 | Valonguinho | Inst. Biomédico - Bl. A | Janela | 30000
2533 | Valonguinho | Inst. Biomédico - Bl. B, C, D | Split | 30000
2534 | Valonguinho | Inst. Biomédico - Bl. B, C, D | Split | 36000
2535 | Valonguinho | Inst. Biomédico - Bl. B, C, D | Split | 36000
2536 | Valonguinho | Inst. Biomédico - Bl. B, C, D | Split | 36000
2537 | Valonguinho | Inst. Biomédico - Bl. B, C, D | Split | 18000
2538 | Valonguinho | Inst. Biomédico - Bl. B, C, D | Split | 60000
2539 | Valonguinho | Inst. Biomédico - Bl. B, C, D | Janela | 10000
2540 | Valonguinho | Inst. Biomédico - Bl. B, C, D | Janela | 30000
2541 | Valonguinho | Inst. Biomédico - Bl. B, C, D | Janela | 30000
2542 | Valonguinho | Inst. Biomédico - Bl. B, C, D | Janela | 30000
2543 | Valonguinho | Inst. Biomédico - Bl. B, C, D | Janela | 30000
2544 | Valonguinho | Inst. Biomédico - Bl. B, C, D | Janela | 30000
2545 | Valonguinho | Prédio 28 - Fac. de Odontologia | Split | 30000
2546 | Valonguinho | Prédio 28 - Fac. de Odontologia | Split | 30000
2547 | Valonguinho | Prédio 28 - Fac. de Odontologia | Split | 12000
2548 | Valonguinho | Prédio 28 - Fac. de Odontologia | Split | 9000
2549 | Valonguinho | Prédio 28 - Fac. de Odontologia | Split | 12000
2550 | Valonguinho | Prédio 28 - Fac. de Odontologia | Split | 60000
2551 | Valonguinho | Prédio 28 - Fac. de Odontologia | Split | 60000
2552 | Valonguinho | Prédio 28 - Fac. de Odontologia | Split | 60000
2553 | Valonguinho | Prédio 28 - Fac. de Odontologia | Split | 12000
2554 | Valonguinho | Prédio 28 - Fac. de Odontologia | Split | 15000
2555 | Valonguinho | Prédio 28 - Fac. de Odontologia | Split | 60000
2556 | Valonguinho | Prédio 28 - Fac. de Odontologia | Split | 15000
2557 | Valonguinho | Prédio 28 - Fac. de Odontologia | Split | 15000
2558 | Valonguinho | Prédio 28 - Fac. de Odontologia | Split | 15000
2559 | Valonguinho | Prédio 28 - Fac. de Odontologia | Split | 60000
2560 | Valonguinho | Prédio 28 - Fac. de Odontologia | Split | 60000
2561 | Valonguinho | Prédio 28 - Fac. de Odontologia | Split | 60000
2562 | Valonguinho | Prédio 28 - Fac. de Odontologia | Split | 60000
2563 | Valonguinho | Prédio 28 - Fac. de Odontologia | Split | 60000
2564 | Valonguinho | Prédio 28 - Fac. de Odontologia | Split | 12000
2565 | Valonguinho | Prédio 28 - Fac. de Odontologia | Split | 12000
2566 | Valonguinho | Prédio 28 - Fac. de Odontologia | Split | 60000
2567 | Valonguinho | Prédio 28 - Fac. de Odontologia | Janela | 30000
2568 | Valonguinho | Prédio 28 - Fac. de Odontologia | Janela | 30000
2569 | Valonguinho | Prédio 28 - Fac. de Odontologia | Janela | 30000
2570 | Valonguinho | Prédio 28 - Fac. de Odontologia | Janela | 15000
2571 | Valonguinho | Prédio 28 - Fac. de Odontologia | Janela | 30000
2572 | Valonguinho | Prédio 28 - Fac. de Odontologia | Janela | 30000
2573 | Valonguinho | Prédio 28 - Fac. de Odontologia | Janela | 30000
2574 | Valonguinho | Prédio 28 - Fac. de Odontologia | Janela | 15000
2575 | Valonguinho | Prédio 28 - Fac. de Odontologia | Janela | 30000
2576 | Valonguinho | Prédio 28 - Fac. de Odontologia | Janela | 12000
2577 | Valonguinho | Prédio 28 - Fac. de Odontologia | Janela | 12000
2578 | Valonguinho | Prédio 28 - Fac. de Odontologia | Janela | 30000
2579 | Valonguinho | Prédio 28 - Fac. de Odontologia | Janela | 12000
2580 | Valonguinho | Prédio 28 - Fac. de Odontologia | Janela | 30000
2581 | Valonguinho | Prédio 28 - Fac. de Odontologia | Janela | 10000
2582 | Valonguinho | Prédio 28 - Fac. de Odontologia | Janela | 30000
2583 | Valonguinho | Prédio 28 - Fac. de Odontologia | Janela | 30000
2584 | Valonguinho | Prédio 28 - Fac. de Odontologia | Janela | 30000
2585 | Valonguinho | Prédio 28 - Fac. de Odontologia | Janela | 30000
2586 | Valonguinho | Prédio 28 - Fac. de Odontologia | Janela | 30000
2587 | Valonguinho | Prédio 28 - Fac. de Odontologia | Janela | 30000
2588 | Valonguinho | Prédio 28 - Fac. de Odontologia | Janela | 30000
2589 | Valonguinho | Prédio 28 - Fac. de Odontologia | Janela | 30000
2590 | Valonguinho | Prédio Principal - Química | Split | 30000
2591 | Valonguinho | Prédio Principal - Química | Split | 60000
2592 | Valonguinho | Prédio Principal - Química | Split | 12000
2593 | Valonguinho | Prédio Principal - Química | Split | 12000
2594 | Valonguinho | Prédio Principal - Química | Split | 18000
2595 | Valonguinho | Prédio Principal - Química | Split | 12000
2596 | Valonguinho | Prédio Principal - Química | Split | 24000
2597 | Valonguinho | Prédio Principal - Química | Split | 30000
2598 | Valonguinho | Prédio Principal - Química | Split | 30000
2599 | Valonguinho | Prédio Principal - Química | Split | 41000
2600 | Valonguinho | Prédio Principal - Química | Split | 30000
2601 | Valonguinho | Prédio Principal - Química | Split | 30000
2602 | Valonguinho | Prédio Principal - Química | Split | 30000
2603 | Valonguinho | Prédio Principal - Química | Split | 30000
2604 | Valonguinho | Prédio Principal - Química | Split | 12000
2605 | Valonguinho | Prédio Principal - Química | Split | 18000
2606 | Valonguinho | Prédio Principal - Química | Split | 24000
2607 | Valonguinho | Prédio Principal - Química | Split | 12000
2608 | Valonguinho | Prédio Principal - Química | Split | 18000
2609 | Valonguinho | Prédio Principal - Química | Split | 12000
2610 | Valonguinho | Prédio Principal - Química | Split | 30000
2611 | Valonguinho | Prédio Principal - Química | Split | 60000
2612 | Valonguinho | Prédio Principal - Química | Split | 22000
2613 | Valonguinho | Prédio Principal - Química | Split | 18000
2614 | Valonguinho | Prédio Principal - Química | Split | 48000
2615 | Valonguinho | Prédio Principal - Química | Split | 12000
2616 | Valonguinho | Prédio Principal - Química | Split | 18000
2617 | Valonguinho | Prédio Principal - Química | Split | 12000
2618 | Valonguinho | Prédio Principal - Química | Split | 12000
2619 | Valonguinho | Prédio Principal - Química | Split | 12000
2620 | Valonguinho | Prédio Principal - Química | Split | 30000
2621 | Valonguinho | Prédio Principal - Química | Split | 24000
2622 | Valonguinho | Prédio Principal - Química | Split | 30000
2623 | Valonguinho | Prédio Principal - Química | Split | 18000
2624 | Valonguinho | Prédio Principal - Química | Split | 60000
2625 | Valonguinho | Prédio Principal - Química | Split | 30000
2626 | Valonguinho | Prédio Principal - Química | Split | 24000
2627 | Valonguinho | Prédio Principal - Química | Split | 18000
2628 | Valonguinho | Prédio Principal - Química | Split | 18000
2629 | Valonguinho | Prédio Principal - Química | Split | 18000
2630 | Valonguinho | Prédio Principal - Química | Split | 11500
2631 | Valonguinho | Prédio Principal - Química | Split | 30000
2632 | Valonguinho | Prédio Principal - Química | Split | 18000
2633 | Valonguinho | Prédio Principal - Química | Split | 18000
2634 | Valonguinho | Prédio Principal - Química | Split | 12000
2635 | Valonguinho | Prédio Principal - Química | Split | 18000
2636 | Valonguinho | Prédio Principal - Química | Split | 18000
2637 | Valonguinho | Prédio Principal - Química | Split | 18000
2638 | Valonguinho | Prédio Principal - Química | Split | 18000
2639 | Valonguinho | Prédio Principal - Química | Split | 18000
2640 | Valonguinho | Prédio Principal - Química | Split | 18000
2641 | Valonguinho | Prédio Principal - Química | Split | 18000
2642 | Valonguinho | Prédio Principal - Química | Split | 10000
2643 | Valonguinho | Prédio Principal - Química | Split | 12000
2644 | Valonguinho | Prédio Principal - Química | Split | 18000
2645 | Valonguinho | Prédio Principal - Química | Split | 18000
2646 | Valonguinho | Prédio Principal - Química | Split | 18000
2647 | Valonguinho | Prédio Principal - Química | Split | 30000
2648 | Valonguinho | Prédio Principal - Química | Split | 18000
2649 | Valonguinho | Prédio Principal - Química | Split | 24000
2650 | Valonguinho | Prédio Principal - Química | Split | 12000
2651 | Valonguinho | Prédio Principal - Química | Janela | 10000
2652 | Valonguinho | Prédio Principal - Química | Janela | 7500
2653 | Valonguinho | Prédio Principal - Química | Janela | 10000
2654 | Valonguinho | Prédio Principal - Química | Janela | 18000
2655 | Valonguinho | Prédio Principal - Química | Janela | 12000
2656 | Valonguinho | Prédio Principal - Química | Janela | 12000
2657 | Valonguinho | Prédio Principal - Química | Janela | 10000
2658 | Valonguinho | Prédio Principal - Química | Janela | 10000
2659 | Valonguinho | Prédio Principal - Química | Janela | 12000
2660 | Valonguinho | Prédio Principal - Química | Janela | 22000
2661 | Valonguinho | Prédio Principal - Química | Janela | 10000
2662 | Valonguinho | Prédio Principal - Química | Janela | 10000
2663 | Valonguinho | Prédio Principal - Química | Janela | 18000
2664 | Valonguinho | Prédio Principal - Química | Janela | 17500
2665 | Valonguinho | Prédio Principal - Química | Janela | 21000
2666 | Valonguinho | Prédio Principal - Química | Janela | 12000
2667 | Valonguinho | Prédio Principal - Química | Janela | 12000
2668 | Valonguinho | Prédio Principal - Química | Janela | 12000
2669 | Valonguinho | Prédio Principal - Química | Janela | 10000
2670 | Valonguinho | Prédio Principal - Química | Janela | 12000
2671 | Valonguinho | Prédio Principal - Química | Janela | 10000
2672 | Valonguinho | Prédio Principal - Química | Janela | 10000
2673 | Valonguinho | Prédio Principal - Química | Janela | 10000
2674 | Valonguinho | Prédio Principal - Química | Janela | 10000
2675 | Valonguinho | Prédio Principal - Química | Janela | 10000
2676 | Valonguinho | Prédio Principal - Química | Janela | 7500
2677 | Valonguinho | Prédio Principal - Química | Janela | 18000
2678 | Valonguinho | Prédio Principal - Química | Janela | 18000
2679 | Valonguinho | Prédio Principal - Química | Janela | 10000
2680 | Valonguinho | Prédio Principal - Química | Janela | 12300
2681 | Valonguinho | Prédio Principal - Química | Janela | 12000
2682 | Valonguinho | Prédio Principal - Química | Janela | 10000
2683 | Valonguinho | Prédio Principal - Química | Janela | 21000
2684 | Valonguinho | Prédio Principal - Química | Janela | 21000
2685 | Valonguinho | Prédio Principal - Química | Janela | 18000
2686 | Valonguinho | Prédio Principal - Química | Janela | 15000
2687 | Valonguinho | Prédio Principal - Química | Janela | 18000
2688 | Valonguinho | Prédio Principal - Química | Janela | 18000
2689 | Valonguinho | Prédio Principal - Química | Janela | 18000
2690 | Valonguinho | Prédio Principal - Química | Janela | 12000
2691 | Valonguinho | Prédio Principal - Química | Janela | 12000
2692 | Valonguinho | Prédio Principal - Química | Janela | 21000
2693 | Valonguinho | Prédio Principal - Química | Janela | 21000
2694 | Valonguinho | Prédio Principal - Química | Janela | 18000
2695 | Valonguinho | Prédio Principal - Química | Janela | 10000
2696 | Valonguinho | Prédio Principal - Química | Janela | 10000
2697 | Valonguinho | Prédio Principal - Química | Janela | 7500
2698 | Valonguinho | Prédio Principal - Química | Janela | 22000
2699 | Valonguinho | Prédio Principal - Química | Janela | 10000
2700 | Valonguinho | Prédio Principal - Química | Janela | 7500
2701 | Valonguinho | Prédio Principal - Química | Janela | 10000
2702 | Valonguinho | Prédio Principal - Química | Janela | 10000
2703 | Valonguinho | Prédio Principal - Química | Janela | 12000
2704 | Valonguinho | Prédio Principal - Química | Janela | 10000
2705 | Valonguinho | Prédio Principal - Química | Janela | 10000
2706 | Valonguinho | Prédio Principal - Química | Janela | 10000
2707 | Valonguinho | Prédio Principal - Química | Janela | 18000
2708 | Valonguinho | Prédio Principal - Química | Janela | 7500
2709 | Valonguinho | Prédio Principal - Química | Janela | 7500
2710 | Valonguinho | Prédio Principal - Química | Janela | 10000
2711 | Valonguinho | Prédio Principal - Química | Janela | 7500
2712 | Valonguinho | Prédio Principal - Química | Janela | 7500
2713 | Valonguinho | Prédio Principal - Química | Janela | 7500
2714 | Valonguinho | Prédio Principal - Química | Janela | 7500
2715 | Valonguinho | Prédio Principal - Química | Janela | 10000
2716 | Valonguinho | Prédio Principal - Química | Janela | 7500
2717 | Valonguinho | Prédio Principal - Química | Janela | 10000
2718 | Valonguinho | Prédio Principal - Química | Janela | 10000
2719 | Valonguinho | Prédio Principal - Química | Janela | 7500
2720 | Valonguinho | Prédio Principal - Química | Janela | 7500
2721 | Valonguinho | Prédio Principal - Química | Janela | 10000
2722 | Valonguinho | Prédio Principal - Química | Janela | 7500
Aparelhos de Ar condicionado de Janela (ACJ) e Split Grupo 2 - Volta Redonda /RJ
N° | CAMPUS | UNIDADE | TIPO (SPLIT OU JANELA) | POTÊNCIA (BTU) | QUANTIDADE
1 | Volta Redonda - Aterrado | Bloco A - (ICHS) | Janela | 10000 | 2
2 | Volta Redonda - Aterrado | Bloco C - (ICEX) | Janela | 10000 | 3
3 | Volta Redonda - Aterrado | Bloco A - (ICHS) | Portátil | 10000 | 6
4 | Volta Redonda - Aterrado | Bloco A - (ICHS) | Split | 9000 | 6
5 | Volta Redonda - Aterrado | Bloco A - (ICHS) | Split | 12000 | 1
6 | Volta Redonda - Aterrado | Bloco B - (ICHS/ICEX) | Split | 12000 | 6
7 | Volta Redonda - Aterrado | Bloco C - (ICEX) | Split | 12000 | 2
8 | Volta Redonda - Aterrado | Bloco A - (ICHS) | Split | 18000 | 3
9 | Volta Redonda - Aterrado | Bloco B - (ICHS/ICEX) | Split | 18000 | 5
10 | Volta Redonda - Aterrado | Bloco C - (ICEX) | Split | 18000 | 2
11 | Volta Redonda - Aterrado | Bloco B - (ICHS/ICEX) | Split | 24000 | 2
12 | Volta Redonda - Aterrado | Bloco A - (ICHS) | Split | 30000 | 2
13 | Volta Redonda - Aterrado | Bloco B - (ICHS/ICEX) | Split | 30000 | 1
14 | Volta Redonda - Aterrado | Bloco A - (ICHS) | Split | 36000 | 21
15 | Volta Redonda - Aterrado | Bloco B - (ICHS/ICEX) | Split | 36000 | 15
16 | Volta Redonda - Aterrado | Bloco C - (ICEX) | Split | 36000 | 17
17 | Volta Redonda - Aterrado | Bloco A - (ICHS) | Split | 48000 | 22
18 | Volta Redonda - Aterrado | Bloco B - (ICHS/ICEX) | Split | 48000 | 18
19 | Volta Redonda - Aterrado | Bloco C - (ICEX) | Split | 48000 | 21
20 | Volta Redonda - Aterrado | Bloco A - (ICHS) | Split | 58000 | 1
21 | Volta Redonda - Aterrado | Bloco B - (ICHS/ICEX) | Split | 58000 | 1
22 | Volta Redonda - Aterrado | Bloco C - (ICEX) | Split | 58000 | 1
23 | Volta Redonda - Aterrado | Bloco A - (ICHS) | Split | 60000 | 7
24 | Volta Redonda - Aterrado | Bloco B - (ICHS/ICEX) | Split | 60000 | 12
25 | Volta Redonda - Aterrado | Bloco C - (ICEX) | Split | 60000 | 3
26 | Volta Redonda - EEIMVR | Vila Stª cecília | Janela | 12000 | 11
27 | Volta Redonda - EEIMVR | Vila Stª cecília | Janela | 18000 | 21
28 | Volta Redonda - EEIMVR | Vila Stª cecília | Janela | 21000 | 3
29 | Volta Redonda - EEIMVR | Vila Stª cecília | Janela | 30000 | 7
30 | Volta Redonda - EEIMVR | Vila Stª cecília | Split | 12000 | 6
31 | Volta Redonda - EEIMVR | Vila Stª cecília | SPLIT | 18000 | 36
32 | Volta Redonda - EEIMVR | Vila Stª cecília | SPLIT | 24000 | 16
33 | Volta Redonda - EEIMVR | Vila Stª cecília | SPLIT | 30000 | 14
34 | Volta Redonda - EEIMVR | Vila Stª cecília | SPLIT | 36000 | 13
35 | Volta Redonda - EEIMVR | Vila Stª cecília | SPLIT | 48000 | 4
36 | Volta Redonda - EEIMVR | Vila Stª cecília | SPLIT | 60000 | 36
37 | Volta Redonda - EEIMVR | Vila Stª cecília | Split | 9000 | 110
Aparelhos de Ar condicionado de Janela (ACJ) e Split Grupo 3 - CAMPOS DOS GOYTACAZES, RIO DAS OSTRAS E IGUABA GRANDE - RJ
N° | CAMPUS | UNIDADE | TIPO (SPLIT OU JANELA) | POTÊNCIA (BTU) | QUANTIDADE
1 | Campos dos Goytacazes - ESR | PORT. RUA JOSÉ DO PATROCÍNIO | JANELA | 7500 | 1
2 | Campos dos Goytacazes - ESR | A/1/PORÃO | JANELA | 10000 | 1
3 | Campos dos Goytacazes - ESR | F/2/LABORATÓRIO 209 | JANELA | 10000 | 1
4 | Campos dos Goytacazes - ESR | B/1/111 | JANELA | 10500 | 1
5 | Campos dos Goytacazes - ESR | GALPÃO | JANELA | 10500 | 1
6 | Campos dos Goytacazes - ESR | B/1/102ALMOXARIFADO | JANELA | 12000 | 1
7 | Campos dos Goytacazes - ESR | B/1/109 | JANELA | 12000 | 1
8 | Campos dos Goytacazes - ESR | 28DEMARÇO/1/EMPRESA JR | JANELA | 18000 | 1
9 | Campos dos Goytacazes - ESR | B/1/101 | JANELA | 18000 | 1
10 | Campos dos Goytacazes - ESR | B/1/103 | JANELA | 18000 | 1
11 | Campos dos Goytacazes - ESR | B/1/105 | JANELA | 18000 | 1
12 | Campos dos Goytacazes - ESR | B/2/201 | JANELA | 18000 | 1
13 | Campos dos Goytacazes - ESR | B/2/202 | JANELA | 18000 | 1
14 | Campos dos Goytacazes - ESR | B/2/203 | JANELA | 18000 | 1
15 | Campos dos Goytacazes - ESR | G/1/101 | JANELA | 18000 | 1
16 | Campos dos Goytacazes - ESR | Galpão | JANELA | 18000 | 1
17 | Campos dos Goytacazes - ESR | SPA/CONSULTÓRIOINFANTIL2 | JANELA | 18000 | 1
18 | Campos dos Goytacazes - ESR | 28/DEMARÇO/1/MANUTENÇÃO | JANELA | 21000 | 1
19 | Campos dos Goytacazes - ESR | A/1/STI-CPD | JANELA | 21000 | 1
20 | Campos dos Goytacazes - ESR | B/2/204 | JANELA | 21000 | 1
21 | Campos dos Goytacazes - ESR | G/1/101 | JANELA | 21000 | 1
22 | Campos dos Goytacazes - ESR | G/1/103 | JANELA | 21000 | 1
23 | Campos dos Goytacazes - ESR | G/1/104 | JANELA | 21000 | 1
24 | Campos dos Goytacazes - ESR | G/2/201 | JANELA | 21000 | 1
25 | Campos dos Goytacazes - ESR | G/2/202 | JANELA | 21000 | 1
26 | Campos dos Goytacazes - ESR | G/2/203 | JANELA | 21000 | 1
27 | Campos dos Goytacazes - ESR | G/2/204B | JANELA | 21000 | 1
28 | Campos dos Goytacazes - ESR | Galpão de materiais | JANELA | 21000 | 1
29 | Campos dos Goytacazes - ESR | SPA/1/RECEPÇÃOINTERNA | JANELA | 21000 | 1
30 | Campos dos Goytacazes - ESR | D/XEROX | JANELA | 30000 | 1
31 | Campos dos Goytacazes - ESR | D/2/DCE | JANELA | 30000 | 1
32 | Campos dos Goytacazes - ESR | G/1/102 | JANELA | 30000 | 1
33 | Campos dos Goytacazes - ESR | G/1/103 | JANELA | 30000 | 1
34 | Campos dos Goytacazes - ESR | G/2/202 | JANELA | 30000 | 1
35 | Campos dos Goytacazes - ESR | G/2/203 | JANELA | 30000 | 1
36 | Campos dos Goytacazes - ESR | Galpão de materiais | JANELA | 30000 | 1
37 | Campos dos Goytacazes - ESR | LABORATÓRIO HISTÓRIA - GISELE REIS | SPLIT | 7000 | 1
38 | Campos dos Goytacazes - ESR | G/2/204A | SPLIT | 9000 | 1
39 | Campos dos Goytacazes - ESR | G/2/204C | SPLIT | 9000 | 1
40 | Campos dos Goytacazes - ESR | LABORATÓRIOS (BRADESCO) | SPLIT | 9000 | 1
41 | Campos dos Goytacazes - ESR | LABORATÓRIO HISTÓRIA - LAHIRP | SPLIT | 9000 | 1
42 | Campos dos Goytacazes - ESR | LABORATÓRIO HISTÓRIA - LAHPOC | SPLIT | 9000 | 1
43 | Campos dos Goytacazes - ESR | LABORATÓRIO HISTÓRIA - LEDA | SPLIT | 9000 | 1
44 | Campos dos Goytacazes - ESR | A/1/NUCLEOPEDAGOGICO | SPLIT | 12000 | 1
45 | Campos dos Goytacazes - ESR | A/1/PERICIA | SPLIT | 12000 | 1
46 | Campos dos Goytacazes - ESR | A/1/STI-CPD | SPLIT | 12000 | 1
47 | Campos dos Goytacazes - ESR | A/1/STI-CPD | SPLIT | 12000 | 1
48 | Campos dos Goytacazes - ESR | LABORATÓRIOS (BRADESCO) | SPLIT | 12000 | 1
49 | Campos dos Goytacazes - ESR | A/1/DIREÇÃO | SPLIT | 18000 | 1
50 | Campos dos Goytacazes - ESR | A/1/GERÊNCIA ADMINISTRATIVA | SPLIT | 18000 | 1
51 | Campos dos Goytacazes - ESR | B/1/106 | SPLIT | 18000 | 1
52 | Campos dos Goytacazes - ESR | G/2/201 | SPLIT | 18000 | 1
53 | Campos dos Goytacazes - ESR | A/1/SECRETARIADIREÇÃO | SPLIT | 24000 | 1
54 | Campos dos Goytacazes - ESR | A/1/PROTOCOLO | SPLIT | 30000 | 1
55 | Campos dos Goytacazes - ESR | A/1/ADMINISTRAÇÃO-FINANCEIRO | SPLIT | 36000 | 1
56 | Campos dos Goytacazes - ESR | B/1/110 | SPLIT | 36000 | 1
57 | Campos dos Goytacazes - ESR | C/1/101 | SPLIT | 36000 | 1
58 | Campos dos Goytacazes - ESR | C/1/BIBLIOTECA | SPLIT | 36000 | 1
59 | Campos dos Goytacazes - ESR | C/1/BIBLIOTECA | SPLIT | 36000 | 1
60 | Campos dos Goytacazes - ESR | C/1/BIBLIOTECA | SPLIT | 36000 | 1
61 | Campos dos Goytacazes - ESR | C/1/BIBLIOTECA | SPLIT | 36000 | 1
62 | Campos dos Goytacazes - ESR | C/1/BIBLIOTECA | SPLIT | 36000 | 1
63 | Campos dos Goytacazes - ESR | C/2/202 | SPLIT | 36000 | 1
64 | Campos dos Goytacazes - ESR | C/2/203 | SPLIT | 36000 | 1
65 | Campos dos Goytacazes - ESR | C/2/204 | SPLIT | 36000 | 1
66 | Campos dos Goytacazes - ESR | C/2/204 | SPLIT | 36000 | 1
67 | Campos dos Goytacazes - ESR | C/2/205 | SPLIT | 36000 | 1
68 | Campos dos Goytacazes - ESR | C/2/205 | SPLIT | 36000 | 1
69 | Campos dos Goytacazes - ESR | C/2/206 | SPLIT | 36000 | 1
70 | Campos dos Goytacazes - ESR | C/2/209 | SPLIT | 36000 | 1
71 | Campos dos Goytacazes - ESR | LABORATÓRIOS (BRADESCO) | SPLIT | 36000 | 1
72 | Campos dos Goytacazes - ESR | C/1/101 | SPLIT | 60000 | 1
73 | Campos dos Goytacazes - ESR | C/1/102 | SPLIT | 60000 | 1
74 | Campos dos Goytacazes - ESR | C/1/103 | SPLIT | 60000 | 1
75 | Campos dos Goytacazes - ESR | C/1/104 | SPLIT | 60000 | 1
76 | Campos dos Goytacazes - ESR | C/1/105 | SPLIT | 60000 | 1
77 | Campos dos Goytacazes - ESR | C/1/106 | SPLIT | 60000 | 1
78 | Campos dos Goytacazes - ESR | C/1/106 | SPLIT | 60000 | 1
79 | Campos dos Goytacazes - ESR | C/1/AUDITÓRIO | SPLIT | 60000 | 1
80 | Campos dos Goytacazes - ESR | C/1/AUDITÓRIO | SPLIT | 60000 | 1
81 | Campos dos Goytacazes - ESR | C/1/AUDITÓRIO | SPLIT | 60000 | 1
82 | Campos dos Goytacazes - ESR | C/1/AUDITÓRIO | SPLIT | 60000 | 1
83 | Campos dos Goytacazes - ESR | C/1/BIBLIOTECA | SPLIT | 60000 | 1
84 | Campos dos Goytacazes - ESR | C/2/201 | SPLIT | 60000 | 1
85 | Campos dos Goytacazes - ESR | C/2/206 | SPLIT | 60000 | 1
86 | Campos dos Goytacazes - ESR | C/2/207 | SPLIT | 60000 | 1
87 | Campos dos Goytacazes - ESR | C/2/207 | SPLIT | 60000 | 1
88 | Campos dos Goytacazes - ESR | C/2/208 | SPLIT | 60000 | 1
89 | Campos dos Goytacazes - ESR | C/2/208 | SPLIT | 60000 | 1
90 | Campos dos Goytacazes - ESR | C/2/210 | SPLIT | 60000 | 1
91 | Campos dos Goytacazes - ESR | C/2/210 | SPLIT | 60000 | 1
92 | Rio das Ostras - RHS | RHS | Janela | 7500 | 1
93 | Rio das Ostras - RHS | RHS | Janela | 7500 | 1
94 | Rio das Ostras - RHS | RHS | Janela | 7500 | 1
95 | Rio das Ostras - RHS | RHS | Janela | 7500 | 1
96 | Rio das Ostras - RHS | RHS | Janela | 7500 | 1
97 | Rio das Ostras - RHS | RHS | Janela | 7500 | 1
98 | Rio das Ostras - RHS | RHS | Janela | 7500 | 1
99 | Rio das Ostras - RHS | RHS | Janela | 7500 | 1
100 | Rio das Ostras - RHS | RHS | Janela | 7500 | 1
101 | Rio das Ostras - RHS | RHS | Janela | 7500 | 1
102 | Rio das Ostras - RHS | RHS | Janela | 7500 | 1
103 | Rio das Ostras - RHS | RHS | Janela | 7500 | 1
104 | Rio das Ostras - RHS | RHS | Janela | 7500 | 1
105 | Rio das Ostras - RHS | RHS | Janela | 7500 | 1
106 | Rio das Ostras - RHS | RHS | Janela | 18000 | 1
107 | Rio das Ostras - RHS | RHS | Janela | 21000 | 1
108 | Rio das Ostras - RHS | RHS | Janela | 21000 | 1
109 | Rio das Ostras - RHS | RHS | Janela | 30000 | 1
110 | Rio das Ostras - RHS | RHS | Split | 3600 | 1
111 | Rio das Ostras - RHS | RHS | Split | 7000 | 1
112 | Rio das Ostras - RHS | RHS | Split | 7000 | 1
113 | Rio das Ostras - RHS | RHS | Split | 7000 | 1
114 | Rio das Ostras - RHS | RHS | Split | 7000 | 1
115 | Rio das Ostras - RHS | RHS | Split | 7000 | 1
116 | Rio das Ostras - RHS | RHS | Split | 7000 | 1
117 | Rio das Ostras - RHS | RHS | Split | 7500 | 1
118 | Rio das Ostras - RHS | RHS | Split | 7500 | 1
119 | Rio das Ostras - RHS | RHS | Split | 7500 | 1
120 | Rio das Ostras - RHS | RHS | Split | 12000 | 1
121 | Rio das Ostras - RHS | RHS | Split | 12000 | 1
122 | Rio das Ostras - RHS | RHS | Split | 12000 | 1
123 | Rio das Ostras - RHS | RHS | Split | 12000 | 1
124 | Rio das Ostras - RHS | RHS | Split | 12000 | 1
125 | Rio das Ostras - RHS | RHS | Split | 12000 | 1
126 | Rio das Ostras - RHS | RHS | Split | 12000 | 1
127 | Rio das Ostras - RHS | RHS | Split | 12000 | 1
128 | Rio das Ostras - RHS | RHS | Split | 12000 | 1
129 | Rio das Ostras - RHS | RHS | Split | 12000 | 1
130 | Rio das Ostras - RHS | RHS | Split | 12000 | 1
131 | Rio das Ostras - RHS | RHS | Split | 12000 | 1
132 | Rio das Ostras - RHS | RHS | Split | 12000 | 1
133 | Rio das Ostras - RHS | RHS | Split | 18000 | 1
134 | Rio das Ostras - RHS | RHS | Split | 18000 | 1
135 | Rio das Ostras - RHS | RHS | Split | 18000 | 1
136 | Rio das Ostras - RHS | RHS | Split | 18000 | 1
137 | Rio das Ostras - RHS | RHS | Split | 18000 | 1
138 | Rio das Ostras - RHS | RHS | Split | 18000 | 1
139 | Rio das Ostras - RHS | RHS | Split | 18000 | 1
140 | Rio das Ostras - RHS | RHS | Split | 18000 | 1
141 | Rio das Ostras - RHS | RHS | Split | 18000 | 1
142 | Rio das Ostras - RHS | RHS | Split | 18000 | 1
143 | Rio das Ostras - RHS | RHS | Split | 18000 | 1
144 | Rio das Ostras - RHS | RHS | Split | 18000 | 1
145 | Rio das Ostras - RHS | RHS | Split | 18000 | 1
146 | Rio das Ostras - RHS | RHS | Split | 18000 | 1
147 | Rio das Ostras - RHS | RHS | Split | 18000 | 1
148 | Rio das Ostras - RHS | RHS | Split | 24000 | 1
149 | Rio das Ostras - RHS | RHS | Split | 24000 | 1
150 | Rio das Ostras - RHS | RHS | Split | 24000 | 1
151 | Rio das Ostras - RHS | RHS | Split | 24000 | 1
152 | Rio das Ostras - RHS | RHS | Split | 24000 | 1
153 | Rio das Ostras - RHS | RHS | Split | 24000 | 1
154 | Rio das Ostras - RHS | RHS | Split | 24000 | 1
155 | Rio das Ostras - RHS | RHS | Split | 24000 | 1
156 | Rio das Ostras - RHS | RHS | Split | 24000 | 1
157 | Rio das Ostras - RHS | RHS | Split | 24000 | 1
158 | Rio das Ostras - RHS | RHS | Split | 24000 | 1
159 | Rio das Ostras - RHS | RHS | Split | 24000 | 1
160 | Rio das Ostras - RHS | RHS | Split | 24000 | 1
161 | Rio das Ostras - RHS | RHS | Split | 24000 | 1
162 | Rio das Ostras - RHS | RHS | Split | 24000 | 1
163 | Rio das Ostras - RHS | RHS | Split | 24000 | 1
164 | Rio das Ostras - RHS | RHS | Split | 30000 | 1
165 | Rio das Ostras - RHS | RHS | Split | 36000 | 1
166 | Rio das Ostras - RHS | RHS | Split | 36000 | 1
167 | Rio das Ostras - RHS | RHS | Split | 36000 | 1
168 | Rio das Ostras - RHS | RHS | Split | 36000 | 1
169 | Rio das Ostras - RHS | RHS | Split | 36000 | 1
170 | Rio das Ostras - RHS | RHS | Split | 36000 | 1
171 | Rio das Ostras - RHS | RHS | Split | 36000 | 1
172 | Rio das Ostras - RHS | RHS | Split | 36000 | 1
173 | Rio das Ostras - RHS | RHS | Split | 36000 | 1
174 | Rio das Ostras - RHS | RHS | Split | 36000 | 1
175 | Rio das Ostras - RIC | Centro acadêmico | SPLIT | 9000 | 1
176 | Rio das Ostras - RIC | Perícia Médica | SPLIT | 9000 | 1
177 | Rio das Ostras - RIC | Gerente Operacional | SPLIT | 12000 | 1
178 | Rio das Ostras - RIC | Guarita | SPLIT | 12000 | 1
179 | Rio das Ostras - RIC | Sala de Convenção | SPLIT | 12000 | 1
180 | Rio das Ostras - RIC | T.I | SPLIT | 12000 | 1
181 | Rio das Ostras - RIC | Lab. Inovação | SPLIT | 12000 | 1
182 | Rio das Ostras - RIC | PROAES - Moradia | SPLIT | 12000 | 2
183 | Rio das Ostras - RIC | Auditório | SPLIT | 18000 | 1
184 | Rio das Ostras - RIC | Direção | SPLIT | 18000 | 1
185 | Rio das Ostras - RIC | Focus E.J | SPLIT | 18000 | 1
186 | Rio das Ostras - RIC | Lab. Alto Des. | SPLIT | 18000 | 1
187 | Rio das Ostras - RIC | Lab. Sist. Inf. | SPLIT | 18000 | 1
188 | Rio das Ostras - RIC | Lab. Gestão | SPLIT | 18000 | 1
189 | Rio das Ostras - RIC | Lab. Pesquisa Operacional | SPLIT | 18000 | 1
190 | Rio das Ostras - RIC | Sec. Acadêmica | SPLIT | 18000 | 1
191 | Rio das Ostras - RIC | Sec. Acadêmica | SPLIT | 18000 | 1
192 | Rio das Ostras - RIC | T.I | SPLIT | 18000 | 1
193 | Rio das Ostras - RIC | A Instalar | SPLIT | 18000 | 1
194 | Rio das Ostras - RIC | Auditório | SPLIT | 22000 | 1
195 | Rio das Ostras - RIC | Auditório | SPLIT | 36000 | 1
196 | Rio das Ostras - RIC | Biblioteca | SPLIT | 36000 | 1
197 | Rio das Ostras - RIC | Biblioteca | SPLIT | 36000 | 1
198 | Rio das Ostras - RIC | Laboratório de Inovação | SPLIT | 36000 | 1
199 | Rio das Ostras - RIC | Lab. C. Comp. | SPLIT | 36000 | 1
200 | Rio das Ostras - RIC | Lab. C. Comp. | SPLIT | 36000 | 1
201 | Rio das Ostras - RIC | Lab. Eng. Prod. | SPLIT | 36000 | 1
202 | Rio das Ostras - RIC | Sala 01 | SPLIT | 36000 | 1
203 | Rio das Ostras - RIC | Sala 02 | SPLIT | 36000 | 1
204 | Rio das Ostras - RIC | Sala 03 | SPLIT | 36000 | 1
205 | Rio das Ostras - RIC | Sala 04 | SPLIT | 36000 | 1
206 | Rio das Ostras - RIC | Sala 05 | SPLIT | 36000 | 1
207 | Rio das Ostras - RIC | Sala 06 | SPLIT | 36000 | 1
208 | Rio das Ostras - RIC | Sala 07 | SPLIT | 36000 | 1
209 | Rio das Ostras - RIC | Sala 08 | SPLIT | 36000 | 1
210 | Rio das Ostras - RIC | Sala Professor | SPLIT | 36000 | 1
211 | Rio das Ostras - RIC | Sala Professor | SPLIT | 36000 | 1
Aparelhos de Ar condicionado de Janela (ACJ) e Split Grupo 4 - Nova Friburgo e Cachoeira de Macacu - RJ
N° | CAMPUS | UNIDADE | TIPO (SPLIT OU JANELA) | POTÊNCIA (BTU) | QUANTIDADE
1 | Cachoeira de Macacu - Fazenda | Quarto Professor | Janela | 10000 | 1
2 | Cachoeira de Macacu - Fazenda | Fazenda | Janela | 10500 | 1
3 | Cachoeira de Macacu - Fazenda | Quarto Professor | Janela | 12000 | 1
4 | Cachoeira de Macacu - Fazenda | Fazenda | Janela | 12000 | 1
5 | Cachoeira de Macacu - Fazenda | Fazenda | Janela | 12000 | 1
6 | Cachoeira de Macacu - Fazenda | Fazenda | Janela | 12000 | 1
7 | Cachoeira de Macacu - Fazenda | Fazenda | Janela | 18000 | 1
8 | Cachoeira de Macacu - Fazenda | Alojamento Masculino | Janela | 18000 | 1
9 | Cachoeira de Macacu - Fazenda | Alojamento Feminino | Janela | 18000 | 1
10 | Cachoeira de Macacu - Fazenda | Laboratório Multi I | Janela | 18000 | 1
11 | Cachoeira de Macacu - Fazenda | Laboratório Multi II | Janela | 18000 | 1
12 | Cachoeira de Macacu - Fazenda | Fazenda | Janela | 18000 | 1
13 | Cachoeira de Macacu - Fazenda | Fazenda | Janela | 18000 | 1
14 | Cachoeira de Macacu - Fazenda | Fazenda | Janela | 18500 | 1
15 | Cachoeira de Macacu - Fazenda | Fazenda | Janela | 19000 | 1
16 | Cachoeira de Macacu - Fazenda | Fazenda | Janela | 30000 | 2
17 | Cachoeira de Macacu - Fazenda | Fazenda | Split | 9000 | 1
18 | Cachoeira de Macacu - Fazenda | Fazenda | Split | 12000 | 1
19 | Cachoeira de Macacu - Fazenda | Fazenda | Split | 12000 | 1
20 | Cachoeira de Macacu - Fazenda | Fazenda | Split | 12000 | 1
21 | Nova Friburgo | Biotério | Cortina de Ar | -
22 | Nova Friburgo | Lab. Análises Clínicas | Janela | 7500 | 5
23 | Nova Friburgo | Sala 07 | Janela | 10000 | 1
24 | Nova Friburgo | Lab. Ortodontia | Janela | 10000 | 1
25 | Nova Friburgo | Biblioteca | Janela | 10500 | 3
26 | Nova Friburgo | Laboratório Prótese | Janela | 12000 | 1
27 | Nova Friburgo | Laboratório Pecma | Janela | 12000 | 1
28 | Nova Friburgo | Radiologia | Janela | 12000 | 1
29 | Nova Friburgo | Sala 02 | Janela | 12000 | 1
30 | Nova Friburgo | Sala 03 | Janela | 12000 | 1
31 | Nova Friburgo | Sala 05 | Janela | 12000 | 1
32 | Nova Friburgo | Sala 08 | Janela | 12000 | 1
33 | Nova Friburgo | Sala 10 | Janela | 12000 | 1
34 | Nova Friburgo | Sala 11 | Janela | 12000 | 1
35 | Nova Friburgo | Sala Servidores Info | Janela | 12000 | 1
36 | Nova Friburgo | Lab. Multidisciplinar 01 | Janela | 12000 | 1
37 | Nova Friburgo | Lab. Multidisciplinar 02 | Janela | 12000 | 1
38 | Nova Friburgo | Clínica Fonoaudiologia | Janela | 12000 | 5
39 | Nova Friburgo | Sala do Médico do Trabalho | Janela | 12000 | 1
40 | Nova Friburgo | Sala 12 | Janela | 12000 | 1
41 | Nova Friburgo | Clínica Fonoaudiologia | Janela | 18000 | 2
42 | Nova Friburgo | Laboratório Prótese | Janela | 30000 | 1
43 | Nova Friburgo | Sala 02 | Janela | 30000 | 1
44 | Nova Friburgo | Sala 03 | Janela | 30000 | 1
45 | Nova Friburgo | Sala 05 | Janela | 30000 | 1
46 | Nova Friburgo | Sala 07 | Janela | 30000 | 1
47 | Nova Friburgo | Sala 08 | Janela | 30000 | 1
48 | Nova Friburgo | Pré Clínico 01 | Janela | 30000 | 1
49 | Nova Friburgo | Pré Clínico 02 | Janela | 30000 | 1
50 | Nova Friburgo | Pré Clínico 03 | Janela | 30000 | 1
51 | Nova Friburgo | Lab. Microbiologia Experimental | Split | 9000 | 2
52 | Nova Friburgo | Biotério | Split | 9000 | 1
53 | Nova Friburgo | Lab. Radiologia | Split | 9000 | 7
54 | Nova Friburgo | Lab. Patologia Oral | Split | 12000 | 1
55 | Nova Friburgo | Lab. Pesquisas Biomédicas | Split | 12000 | 1
56 | Nova Friburgo | Lab. Pesquisas Biomédicas | Split | 12000 | 1
57 | Nova Friburgo | Espaço do Mestrado na Clínica 2 | Split | 18000 | 1
58 | Nova Friburgo | Lab. Microbiologia Experimental | Split | 18000 | 1
59 | Nova Friburgo | Pré Clínico 01 | Split | 18000 | 1
60 | Nova Friburgo | Pré Clínico 02 | Split | 18000 | 1
61 | Nova Friburgo | Clínica Fonoaudiologia | Split | 18000 | 1
62 | Nova Friburgo | Clínica Fonoaudiologia | Split | 18000 | 1
63 | Nova Friburgo | Lab. Análise de Materiais | Split | 18000 | 1
64 | Nova Friburgo | Áudio e Vídeo | Split | 18000 | 1
65 | Nova Friburgo | Biblioteca | Split | 21950 | 3
66 | Nova Friburgo | Biotério | Split | 22000 | 1
67 | Nova Friburgo | Central Esterilização | Split | 24000 | 1
68 | Nova Friburgo | Sala 9 | Split | 24000 | 1
69 | Nova Friburgo | Biotério | Split | 24000 | 1
70 | Nova Friburgo | Lab. Multidisciplinar 01 | Split | 24000 | 2
71 | Nova Friburgo | Lab. Cultivo de Células e Tec. | Split | 24000 | 1
72 | Nova Friburgo | Clínica Odontológica 01 | Split | 30000 | 2
73 | Nova Friburgo | Clínica Odontológica 02 | Split | 30000 | 3
74 | Nova Friburgo | Clínica Odontológica 03 | Split | 30000 | 3
75 | Nova Friburgo | Clínica Odontológica 04 | Split | 30000 | 3
76 | Nova Friburgo | Central Esterilização | Split | 30000 | 1
77 | Nova Friburgo | Sala 01 | Split | 30000 | 1
78 | Nova Friburgo | Sala 04 | Split | 30000 | 1
79 | Nova Friburgo | Sala 06 | Split | 30000 | 1
80 | Nova Friburgo | Auditório | Split | 30000 | 2
81 | Nova Friburgo | Lab. Prótese (alunos) | Split | 30000 | 1
82 | Nova Friburgo | Pré Clínico 03 | Split | 30000 | 1
83 | Nova Friburgo | Mestrado | Split | 30000 | 1
84 | Nova Friburgo | Biblioteca | Split | 36000 | 1
85 | Nova Friburgo | Biotério | Split | -

## Anexo II-B Custos
PRÓ-REITORIA DE ADMINISTRAÇÃO
COORDENAÇÃO DE CONTRATOS
Anexo II - B - Composição dos Custos por Grupos
Contratação de empresa especializada para a prestação de serviços técnicos de manutenção corretiva e preventiva em equipamentos de ar condicionado de diversas capacidades Tipo Split System e Janela (ACJ)
ANEXO II - B PLANILHA DE ESTIMATIVA ORÇAMENTÁRIA DE CONTRATO
GRUPO 01
UNIDADES SITUADAS NO MUNICÍPIO DE NITEROI / RJ
Serviço de Manutenção Corretiva e Preventiva de Ar Condicionado com reposição de peças e materiais de consumo
Manutenção Preventiva
ITEM | TIPO DE MANUTENÇÃO | TIPO DE APARELHO | POTÊNCIA (BTU) | UNID. | QUANT. ATUAL | PROJEÇÃO NOVOS EQUIP. (30%) | QUANT. TOTAL CONTRATO | VALOR UNITÁRIO | VALOR TOTAL MENSAL | VALOR TOTAL ANUAL (3 por ano)
1 | Preventiva | Janela | até 7500 | und | 271 | 81.3 | 352.3 | 97.67 | 8602.2853 | 103227.423
2 | Preventiva | Janela | Acima de 7.500 até 12.000 | und | 353 | 105.9 | 458.9 | 135.98 | 15600.3055 | 187203.666
3 | Preventiva | Janela | Acima de 12.000 até 18.000 | und | 199 | 59.7 | 258.7 | 144.83 | 9366.8803 | 112402.563
4 | Preventiva | Janela | Acima de 18.000 até 21.000 | und | 224 | 67.2 | 291.2 | 311.47 | 22675.016 | 272100.192
5 | Preventiva | Janela | Acima de 21.000 até 30.000 | und | 283 | 84.9 | 367.9 | 240 | 22074 | 264888
7 | Preventiva | Split | até 7500 | und | 43 | 12.9 | 55.9 | 171 | 2389.725 | 28676.7
8 | Preventiva | Split | Acima de 7.500 até 12.000 | und | 344 | 103.2 | 447.2 | 250 | 27950 | 335400
9 | Preventiva | Split | Acima de 12.000 até 18.000 | und | 259 | 77.7 | 336.7 | 249.67 | 21015.9722 | 252191.667
10 | Preventiva | Split | Acima de 18.000 até 24.000 | und | 159 | 47.7 | 206.7 | 270 | 13952.25 | 167427
11 | Preventiva | Split | Acima de 24.000 até 30.000 | und | 119 | 35.7 | 154.7 | 281.67 | 10893.5873 | 130723.047
12 | Preventiva | Split | Acima de 30.000 até 36.000 | und | 37 | 11.1 | 48.1 | 343.33 | 4128.5432 | 49542.519
13 | Preventiva | Split | Acima de 36.000 até 48.000 | und | 21 | 6.3 | 27.3 | 343.33 | 2343.2272 | 28118.727
14 | Preventiva | Split | Acima de 48.000 até 60.000 | und | 96 | 28.8 | 124.8 | 510 | 15912 | 190944
15 | Preventiva | Split | Acima de 60.000 até 90.000 | und | 2 | 0.6 | 2.6 | 656.66 | 426.829 | 5121.948
TOTAL DE EQUIPAMENTOS |  |  |  |  | 2410 | 723 | 3133
[9 empty] | 177330.621 | 2127967.452
Manutenção Corretiva
ITEM | TIPO DE MANUTENÇÃO | TIPO DE APARELHO | POTÊNCIA (BTU) | UNID. | QUANT. | PROJEÇÃO NOVOS EQUIP. (30%) | QUANT. TOTAL CONTRATO | VALOR UNITÁRIO | VALOR TOTAL | VALOR TOTAL ANUAL
17 | Corretiva | Janela | até 7500 | und | 271 | 81.3 | 352.3 | 172.41 | 5061.6703 | 60740.043
18 | Corretiva | Janela | Acima de 7.500 até 12.000 | und | 353 | 105.9 | 458.9 | 282.04 | 10785.6797 | 129428.156
19 | Corretiva | Janela | Acima de 12.000 até 18.000 | und | 199 | 59.7 | 258.7 | 361.67 | 7797.0024 | 93564.029
20 | Corretiva | Janela | Acima de 18.000 até 21.000 | und | 224 | 67.2 | 291.2 | 380 | 9221.3333 | 110656
21 | Corretiva | Janela | Acima de 21.000 até 30.000 | und | 283 | 84.9 | 367.9 | 171 | 5242.575 | 62910.9
23 | Corretiva | Split | até 7500 | und | 43 | 12.9 | 55.9 | 118.21 | 550.6616 | 6607.939
24 | Corretiva | Split | Acima de 7.500 até 12.000 | und | 344 | 103.2 | 447.2 | 223.78 | 8339.5347 | 100074.416
25 | Corretiva | Split | Acima de 12.000 até 18.000 | und | 259 | 77.7 | 336.7 | 318.33 | 8931.8093 | 107181.711
26 | Corretiva | Split | Acima de 18.000 até 24.000 | und | 159 | 47.7 | 206.7 | 423.33 | 7291.8592 | 87502.311
27 | Corretiva | Split | Acima de 24.000 até 30.000 | und | 119 | 35.7 | 154.7 | 426.3 | 5495.7175 | 65948.61
28 | Corretiva | Split | Acima de 30.000 até 36.000 | und | 37 | 11.1 | 48.1 | 442.73 | 1774.6094 | 21295.313
29 | Corretiva | Split | Acima de 36.000 até 48.000 | und | 21 | 6.3 | 27.3 | 456.33 | 1038.1508 | 12457.809
30 | Corretiva | Split | Acima de 48.000 até 60.000 | und | 96 | 28.8 | 124.8 | 493.33 | 5130.632 | 61567.584
31 | Corretiva | Split | Acima de 60.000 até 90.000 | und | 2 | 0.6 | 2.6 | 870.84 | 188.682 | 2264.184
TOTAL DE EQUIPAMENTOS |  |  |  |  | 2410 | 723 | 3133 |  | 76849.9171 | 922199.005
Valor Total da Manutenção Preventiva | [8 empty] | 177330.621 | 2127967.452
Valor Total da Manutenção Corretiva | [8 empty] | 76849.9171 | 922199.005
Valor Total da Manutenção Geral Estimado | [8 empty] | 254180.5381 | 3050166.457
ANEXO II - PLANILHA DE ESTIMATIVA ORÇAMENTÁRIA DE CONTRATO
GRUPO 02
UNIDADES SITUADAS NO MUNICÍPIO DE VOLTA REDONDA / RJ
Serviço de Manutenção Corretiva e Preventiva de Ar Condicionado com reposição de peças e materiais de consumo
Manutenção Preventiva
ITEM | TIPO DE MANUTENÇÃO | TIPO DE APARELHO | POTÊNCIA (BTU) | UNID. | QUANT. | PROJEÇÃO NOVOS EQUIP. (30%) | QUANT. TOTAL CONTRATO | VALOR UNITÁRIO | VALOR TOTAL MENSAL | VALOR TOTAL ANUAL (3 por ano)
33 | Preventiva | Janela | Até 7.500 | und | 0 | 5 | 5 | 97.67 | 122.0875 | 1465.05
34 | Preventiva | Janela | Acima de 7.500 até 12.000 | und | 16 | 4.8 | 20.8 | 135.98 | 707.096 | 8485.152
35 | Preventiva | Janela | Acima de 12.000 até 18.000 | und | 21 | 6.3 | 27.3 | 144.83 | 988.4648 | 11861.577
36 | Preventiva | Janela | Acima de 18.000 até 24.000 | und | 3 | 0.9 | 3.9 | 311.47 | 303.6833 | 3644.199
37 | Preventiva | Janela | Acima de 24.000 até 30.000 | und | 7 | 2.1 | 9.1 | 240 | 546 | 6552
38 | Preventiva | Split | Até 7.500 | und | 0 | 5 | 5 | 171 | 213.75 | 2565
39 | Preventiva | Split | Acima de 7.500 até 12.000 | und | 131 | 39.3 | 170.3 | 250 | 10643.75 | 127725
40 | Preventiva | Split | Acima de 12.000 até 18.000 | und | 46 | 13.8 | 59.8 | 249.67 | 3732.5665 | 44790.798
41 | Preventiva | Split | Acima de 18.000 até 24.000 | und | 18 | 5.4 | 23.4 | 270 | 1579.5 | 18954
42 | Preventiva | Split | Acima de 24.000 até 30.000 | und | 17 | 5.1 | 22.1 | 281.67 | 1556.2268 | 18674.721
43 | Preventiva | Split | Acima de 30.000 até 36.000 | und | 66 | 19.8 | 85.8 | 343.33 | 7364.4285 | 88373.142
44 | Preventiva | Split | Acima de 36.000 até 48.000 | und | 65 | 19.5 | 84.5 | 343.33 | 7252.8462 | 87034.155
45 | Preventiva | Split | Acima de 48.000 até 60.000 | und | 61 | 18.3 | 79.3 | 510 | 10110.75 | 121329
TOTAL DE EQUIPAMENTOS |  |  |  |  | 451 | 145.3 | 596.3
[9 empty] | 45121.1495 | 541453.794
Manutenção Corretiva
ITEM | TIPO DE MANUTENÇÃO | TIPO DE APARELHO | POTÊNCIA (BTU) | UNID. | QUANT. | PROJEÇÃO NOVOS EQUIP. (30%) | QUANT. TOTAL CONTRATO | VALOR UNITÁRIO | VALOR TOTAL | VALOR TOTAL ANUAL
46 | Corretiva | Janela | Até 7.500 | und | 0 | 5 | 5 | 172.41 | 71.8375 | 862.05
47 | Corretiva | Janela | Acima de 7.500 até 12.000 | und | 16 | 4.8 | 20.8 | 282.04 | 488.8693 | 5866.432
48 | Corretiva | Janela | Acima de 12.000 até 18.000 | und | 21 | 6.3 | 27.3 | 361.67 | 822.7993 | 9873.591
49 | Corretiva | Janela | Acima de 18.000 até 24.000 | und | 3 | 0.9 | 3.9 | 380 | 123.5 | 1482
50 | Corretiva | Janela | Acima de 24.000 até 30.000 | und | 7 | 2.1 | 9.1 | 171 | 129.675 | 1556.1
51 | Corretiva | Split | Até 7.500 | und | 0 | 5 | 5 | 118.21 | 49.2542 | 591.05
52 | Corretiva | Split | Acima de 7.500 até 12.000 | und | 131 | 39.3 | 170.3 | 223.78 | 3175.8112 | 38109.734
53 | Corretiva | Split | Acima de 12.000 até 18.000 | und | 46 | 13.8 | 59.8 | 318.33 | 1586.3445 | 19036.134
54 | Corretiva | Split | Acima de 18.000 até 24.000 | und | 18 | 5.4 | 23.4 | 423.33 | 825.4935 | 9905.922
55 | Corretiva | Split | Acima de 24.000 até 30.000 | und | 17 | 5.1 | 22.1 | 426.3 | 785.1025 | 9421.23
56 | Corretiva | Split | Acima de 30.000 até 36.000 | und | 66 | 19.8 | 85.8 | 442.73 | 3165.5195 | 37986.234
57 | Corretiva | Split | Acima de 36.000 até 48.000 | und | 65 | 19.5 | 84.5 | 456.33 | 3213.3238 | 38559.885
58 | Corretiva | Split | Acima de 48.000 até 60.000 | und | 61 | 18.3 | 79.3 | 493.33 | 3260.0891 | 39121.069
TOTAL DE EQUIPAMENTOS |  |  |  |  | 451 | 145.3 | 596.3 |  | 17697.6192 | 212371.431
Valor Total da Manutenção Preventiva | [8 empty] | 45121.1495 | 541453.794
Valor Total da Manutenção Corretiva | [8 empty] | 17697.6192 | 212371.431
Valor Total da Manutenção Geral Estimado | [8 empty] | 62818.7688 | 753825.225
GRUPO 03
UNIDADES SITUADAS NO MUNICÍPIO DE CAMPOS DOS GOYTACAZES, RIO DAS OSTRAS E IGUABA GRANDE/ RJ
Serviço de Manutenção Corretiva e Preventiva de Ar Condicionado com reposição de peças e materiais de consumo
Manutenção Preventiva
ITEM | TIPO DE MANUTENÇÃO | TIPO DE APARELHO | POTÊNCIA (BTU) | UNID. | QUANT. | PROJEÇÃO NOVOS EQUIP. (30%) | QUANT. TOTAL CONTRATO | VALOR UNITÁRIO | VALOR TOTAL MENSAL | VALOR TOTAL ANUAL (3 por ano)
59 | Preventiva | Janela | Até 7.500 | und | 15 | 4.5 | 19.5 | 97.67 | 476.1413 | 5713.695
60 | Preventiva | Janela | Acima de 7.500 até 12.000 | und | 6 | 1.8 | 7.8 | 135.98 | 265.161 | 3181.932
61 | Preventiva | Janela | Acima de 12.000 até 18.000 | und | 11 | 3.3 | 14.3 | 144.83 | 517.7673 | 6213.207
62 | Preventiva | Janela | Acima de 18.000 até 24.000 | und | 14 | 4.2 | 18.2 | 311.47 | 1417.1885 | 17006.262
63 | Preventiva | Janela | Acima de 24.000 até 30.000 | und | 8 | 2.4 | 10.4 | 240 | 624 | 7488
64 | Preventiva | Split | Até 7.500 | und | 10 | 3 | 13 | 171 | 555.75 | 6669
65 | Preventiva | Split | Acima de 7.500 até 12.000 | und | 33 | 9.9 | 42.9 | 250 | 2681.25 | 32175
66 | Preventiva | Split | Acima de 12.000 até 18.000 | und | 30 | 9 | 39 | 249.67 | 2434.2825 | 29211.39
67 | Preventiva | Split | Acima de 18.000 até 24.000 | und | 18 | 5.4 | 23.4 | 270 | 1579.5 | 18954
68 | Preventiva | Split | Acima de 24.000 até 30.000 | und | 2 | 0.6 | 2.6 | 281.67 | 183.0855 | 2197.026
69 | Preventiva | Split | Acima de 30.000 até 36.000 | und | 45 | 13.5 | 58.5 | 343.33 | 5021.2013 | 60254.415
70 | Preventiva | Split | Acima de 36.000 até 48.000 | und | 0 | 5 | 5 | 343.33 | 429.1625 | 5149.95
71 | Preventiva | Split | Acima de 48.000 até 60.000 | und | 20 | 5 | 25 | 510 | 3187.5 | 38250
TOTAL DE EQUIPAMENTOS |  |  |  |  | 212 | 67.6 | 279.6
[9 empty] | 19371.9898 | 232463.877
Manutenção Corretiva
ITEM | TIPO DE MANUTENÇÃO | TIPO DE APARELHO | POTÊNCIA (BTU) | UNID. | QUANT. | PROJEÇÃO NOVOS EQUIP. (30%) | QUANT. TOTAL CONTRATO | VALOR UNITÁRIO | VALOR TOTAL | VALOR TOTAL ANUAL
72 | Corretiva | Janela | Até 7.500 | und | 15 | 4.5 | 19.5 | 172.41 | 280.1662 | 3361.995
73 | Corretiva | Janela | Acima de 7.500 até 12.000 | und | 6 | 1.8 | 7.8 | 282.04 | 183.326 | 2199.912
74 | Corretiva | Janela | Acima de 12.000 até 18.000 | und | 11 | 3.3 | 14.3 | 361.67 | 430.9901 | 5171.881
75 | Corretiva | Janela | Acima de 18.000 até 24.000 | und | 14 | 4.2 | 18.2 | 380 | 576.3333 | 6916
76 | Corretiva | Janela | Acima de 24.000 até 30.000 | und | 8 | 2.4 | 10.4 | 171 | 148.2 | 1778.4
77 | Corretiva | Split | Até 7.500 | und | 10 | 3 | 13 | 118.21 | 128.0608 | 1536.73
78 | Corretiva | Split | Acima de 7.500 até 12.000 | und | 33 | 9.9 | 42.9 | 223.78 | 800.0135 | 9600.162
79 | Corretiva | Split | Acima de 12.000 até 18.000 | und | 30 | 9 | 39 | 318.33 | 1034.5725 | 12414.87
80 | Corretiva | Split | Acima de 18.000 até 24.000 | und | 18 | 5.4 | 23.4 | 423.33 | 825.4935 | 9905.922
81 | Corretiva | Split | Acima de 24.000 até 30.000 | und | 2 | 0.6 | 2.6 | 426.3 | 92.365 | 1108.38
82 | Corretiva | Split | Acima de 30.000 até 36.000 | und | 45 | 13.5 | 58.5 | 442.73 | 2158.3088 | 25899.705
83 | Corretiva | Split | Acima de 36.000 até 48.000 | und | 0 | 5 | 5 | 456.33 | 190.1375 | 2281.65
84 | Corretiva | Split | Acima de 48.000 até 60.000 | und | 20 | 5 | 25 | 493.33 | 1027.7708 | 12333.25
TOTAL DE EQUIPAMENTOS |  |  |  |  | 212 | 67.6 | 279.6 |  | 7875.7381 | 94508.857
Valor Total da Manutenção Preventiva | [8 empty] | 19371.9898 | 232463.877
Valor Total da Manutenção Corretiva | [8 empty] | 7875.7381 | 94508.857
Valor Total da Manutenção Geral Estimado | [8 empty] | 27247.7278 | 326972.734
ANEXO II - PLANILHA DE ESTIMATIVA ORÇAMENTÁRIA DE CONTRATO
GRUPO 04
UNIDADES SITUADAS NO MUNICÍPIO DE NOVA FRIBURGO E CACHOEIRA DE MACACU / RJ
Serviço de Manutenção Corretiva e Preventiva de Ar Condicionado com reposição de peças e materiais de consumo
Manutenção Preventiva
ITEM | TIPO DE MANUTENÇÃO | TIPO DE APARELHO | POTÊNCIA (BTU) | UNID. | QUANT. | PROJEÇÃO NOVOS EQUIP. (30%) | QUANT. TOTAL CONTRATO | VALOR UNITÁRIO | VALOR TOTAL MENSAL | VALOR TOTAL ANUAL (3 por ano)
85 | Preventiva | Janela | Até 7.500 | und | 5 | 1.5 | 6.5 | 172.41 | 280.1662 | 3361.995
86 | Preventiva | Janela | Acima de 7.500 até 12.000 | und | 30 | 9 | 39 | 282.04 | 2749.89 | 32998.68
87 | Preventiva | Janela | Acima de 12.000 até 18.000 | und | 9 | 2.7 | 11.7 | 361.67 | 1057.8847 | 12694.617
88 | Preventiva | Janela | Acima de 18.000 até 24.000 | und | 2 | 0.6 | 2.6 | 380 | 247 | 2964
89 | Preventiva | Janela | Acima de 24.000 até 30.000 | und | 11 | 3.3 | 14.3 | 171 | 611.325 | 7335.9
90 | Preventiva | Split | Até 7.500 | und | 0 | 5 | 5 | 171 | 213.75 | 2565
91 | Preventiva | Split | Acima de 7.500 até 12.000 | und | 17 | 5.1 | 22.1 | 250 | 1381.25 | 16575
92 | Preventiva | Split | Acima de 12.000 até 18.000 | und | 8 | 2.4 | 10.4 | 249.67 | 649.142 | 7789.704
93 | Preventiva | Split | Acima de 18.000 até 24.000 | und | 10 | 3 | 13 | 270 | 877.5 | 10530
94 | Preventiva | Split | Acima de 24.000 até 30.000 | und | 20 | 6 | 26 | 281.67 | 1830.855 | 21970.26
95 | Preventiva | Split | Acima de 30.000 até 36.000 | und | 1 | 0.3 | 1.3 | 343.33 | 111.5823 | 1338.987
96 | Preventiva | Split | Acima de 36.000 até 48.000 | und | 0 | 5 | 5 | 343.33 | 429.1625 | 5149.95
97 | Preventiva | Split | Acima de 48.000 até 60.000 | und | 0 | 5 | 5 | 510 | 637.5 | 7650
TOTAL DE EQUIPAMENTOS |  |  |  |  | 113 | 48.9 | 161.9
[9 empty] | 11077.0078 | 132924.093
Manutenção Corretiva
ITEM | TIPO DE MANUTENÇÃO | TIPO DE APARELHO | POTÊNCIA (BTU) | UNID. | QUANT. | PROJEÇÃO NOVOS EQUIP. (30%) | QUANT. TOTAL CONTRATO | VALOR UNITÁRIO | VALOR TOTAL | VALOR TOTAL ANUAL
98 | Corretiva | Janela | Até 7.500 | und | 5 | 1.5 | 6.5 | 172.41 | 93.3887 | 1120.665
99 | Corretiva | Janela | Acima de 7.500 até 12.000 | und | 30 | 9 | 39 | 282.04 | 916.63 | 10999.56
100 | Corretiva | Janela | Acima de 12.000 até 18.000 | und | 9 | 2.7 | 11.7 | 361.67 | 352.6282 | 4231.539
101 | Corretiva | Janela | Acima de 18.000 até 24.000 | und | 2 | 0.6 | 2.6 | 380 | 82.3333 | 988
102 | Corretiva | Janela | Acima de 24.000 até 30.000 | und | 11 | 3.3 | 14.3 | 171 | 203.775 | 2445.3
103 | Corretiva | Split | Até 7.500 | und | 0 | 5 | 5 | 118.21 | 49.2542 | 591.05
104 | Corretiva | Split | Acima de 7.500 até 12.000 | und | 17 | 5.1 | 22.1 | 223.78 | 412.1282 | 4945.538
105 | Corretiva | Split | Acima de 12.000 até 18.000 | und | 8 | 2.4 | 10.4 | 318.33 | 275.886 | 3310.632
106 | Corretiva | Split | Acima de 18.000 até 24.000 | und | 10 | 3 | 13 | 423.33 | 458.6075 | 5503.29
107 | Corretiva | Split | Acima de 24.000 até 30.000 | und | 20 | 6 | 26 | 426.3 | 923.65 | 11083.8
108 | Corretiva | Split | Acima de 30.000 até 36.000 | und | 1 | 0.3 | 1.3 | 442.73 | 47.9624 | 575.549
109 | Corretiva | Split | Acima de 36.000 até 48.000 | und | 0 | 5 | 5 | 456.33 | 190.1375 | 2281.65
110 | Corretiva | Split | Acima de 48.000 até 60.000 | und | 0 | 5 | 5 | 493.33 | 205.5542 | 2466.65
TOTAL DE EQUIPAMENTOS |  |  |  |  | 113 | 48.9 | 161.9 |  | 4211.9352 | 50543.223
Valor Total da Manutenção Preventiva | [8 empty] | 11077.0078 | 132924.093
Valor Total da Manutenção Corretiva | [8 empty] | 4211.9352 | 50543.223
Valor Total da Manutenção Geral Estimado | [8 empty] | 15288.943 | 183467.316
Note on I11: Valor de lance da Licitante
Note on I29: Valor de lance da Licitante
Note on I54: Valor de lance da Licitante
Note on I71: Valor de lance da Licitante
Note on I94: Valor de lance da Licitante
Note on I111: Valor de lance da Licitante
Note on I135: Valor de lance da Licitante
Note on I152: Valor de lance da Licitante

## Anexo II C Custos Totais
PRÓ-REITORIA DE ADMINISTRAÇÃO
COORDENAÇÃO DE CONTRATOS
Anexo II C - PLANILHA DE COMPOSIÇÃO DE CUSTOS E FORMAÇÃO DE PREÇOS (Anexo VII da I.N. da SLTI/MPOG n.º 5 de 26/Maio/2017
Contratação de empresa especializada para a prestação de serviços técnicos de manutenção corretiva e preventiva em equipamentos de ar condicionado de diversas capacidades Tipo Split System e Janela (ACJ)
GRUPO 1 - NITERÓI - RJ
ITEM | DESCRIÇÃO | UNID | MESES | TOTAL MENSAL | TOTAL ANUAL | TOTAL 30 MESES
1 | Manutenção Preventiva | MÊS | 30 | 177330.621 | 2127967.452 | 5319918.63
2 | Manutenção Corretiva | UNID | 30 | 76849.9171 | 922199.005 | 2305497.5125
3 | Peças para manutenção (50% manutenção corretiva) | UNID | 30 | 38424.9585 | 461099.5025 | 1152748.7563
TOTAL GRUPO 1 (VALOR DO LANCE COMPRASNET) |  |  |  | 292605.4966 | 3511265.9595 | 8778164.8987
GRUPO 2 - VOLTA REDONDA - RJ
ITEM | DESCRIÇÃO | UNID | MESES | TOTAL MENSAL | TOTAL ANUAL | TOTAL 30 MESES
1 | Manutenção Preventiva | MÊS | 30 | 45121.1495 | 541453.794 | 1353634.485
2 | Manutenção Corretiva | UNID | 30 | 17697.6192 | 212371.431 | 530928.5775
3 | Peças para manutenção (50% manutenção corretiva) | UNID | 30 | 8848.8096 | 106185.7155 | 265464.2888
TOTAL GRUPO 2 (VALOR DO LANCE COMPRASNET) |  |  |  | 71667.5784 | 860010.9405 | 2150027.3512
GRUPO 3 - CAMPOS DOS GOYTACAZES, RIO DAS OSTRAS E IGUABA GRANDE - RJ
ITEM | DESCRIÇÃO | UNID | MESES | TOTAL MENSAL | TOTAL ANUAL | TOTAL 30 MESES
1 | Manutenção Preventiva | MÊS | 30 | 19371.9898 | 232463.877 | 581159.6925
2 | Manutenção Corretiva | UNID | 30 | 7875.7381 | 94508.857 | 236272.1425
3 | Peças para manutenção (50% manutenção corretiva) | UNID | 30 | 3937.869 | 47254.4285 | 118136.0712
TOTAL GRUPO 3 (VALOR DO LANCE COMPRASNET) |  |  |  | 31185.5969 | 374227.1625 | 935567.9062
GRUPO 4 - NOVA FRIBURGO E CACHOEIRA DE MACACU - RJ
ITEM | DESCRIÇÃO | UNID | MESES | TOTAL MENSAL | TOTAL ANUAL | TOTAL 30 MESES
1 | Manutenção Preventiva | MÊS | 30 | 11077.0078 | 132924.093 | 332310.2325
2 | Manutenção Corretiva | UNID | 30 | 4211.9352 | 50543.223 | 126358.0575
3 | Peças para manutenção (50% manutenção corretiva) | UNID | 30 | 2105.9676 | 25271.6115 | 63179.0287
TOTAL GRUPO 4 (VALOR DO LANCE COMPRASNET) |  |  |  | 17394.9106 | 208738.9275 | 521847.3188
Custo total todos os grupos |  |  |  | 412853.5825 | 4954242.99 | 12385607.475

## Anexo II D Programação Estimada
PRÓ-REITORIA DE ADMINISTRAÇÃO
COORDENAÇÃO DE CONTRATOS
Anexo II D - PLANILHA ESTIMATIVA DA PROGRAMAÇÃO MENSAL DE MANUTENÇÕES
Contratação de empresa especializada para a prestação de serviços técnicos de manutenção corretiva e preventiva em equipamentos de ar condicionado de diversas capacidades Tipo Split System e Janela (ACJ)
GRUPO 1 - NITERÓI - RJ
CICLOS ESTIMADOS |  |  | 1º CICLO DE MANUTENÇÃO |  |  |  | 2º CICLO DE MANUTENÇÃO |  |  |  | 3º CICLO DE MANUTENÇÃO
ITEM | DESCRIÇÃO | Equip. total | MÊS 1 | MÊS 2 | MÊS 3 | MÊS 4 | MÊS 5 | MÊS 6 | MÊS 7 | MÊS 8 | MÊS 9 | MÊS 10 | MÊS 11 | MÊS 12
1 | Manutenção Preventiva | 3133 | 783.25 | 783.25 | 783.25 | 783.25 | 783.25 | 783.25 | 783.25 | 783.25 | 783.25 | 783.25 | 783.25 | 783.25
2 | Manutenção Corretiva | 3133 | 261.0833 | 261.0833 | 261.0833 | 261.0833 | 261.0833 | 261.0833 | 261.0833 | 261.0833 | 261.0833 | 261.0833 | 261.0833 | 261.0833
GRUPO 2 - VOLTA REDONDA - RJ
CICLOS ESTIMADOS |  |  | 1º CICLO DE MANUTENÇÃO MÊS 1: 1º CICLO DE MANUTENÇÃO; 2º CICLO DE MANUTENÇÃO MÊS 5: 2º CICLO DE MANUTENÇÃO; 3º CICLO DE MANUTENÇÃO MÊS 9: 3º CICLO DE MANUTENÇÃO
ITEM | DESCRIÇÃO | Equip. total | MÊS 1 | MÊS 2 | MÊS 3 | MÊS 4 | MÊS 5 | MÊS 6 | MÊS 7 | MÊS 8 | MÊS 9 | MÊS 10 | MÊS 11 | MÊS 12
1 | Manutenção Preventiva | 596.3 | 149.075 | 149.075 | 149.075 | 149.075 | 149.075 | 149.075 | 149.075 | 149.075 | 149.075 | 149.075 | 149.075 | 149.075
2 | Manutenção Corretiva | 596.3 | 49.6917 | 49.6917 | 49.6917 | 49.6917 | 49.6917 | 49.6917 | 49.6917 | 49.6917 | 49.6917 | 49.6917 | 49.6917 | 49.6917
GRUPO 3 - CAMPOS DOS GOYTACAZES, RIO DAS OSTRAS E IGUABA GRANDE - RJ
CICLOS ESTIMADOS |  |  | 1º CICLO DE MANUTENÇÃO MÊS 1: 1º CICLO DE MANUTENÇÃO; 2º CICLO DE MANUTENÇÃO MÊS 5: 2º CICLO DE MANUTENÇÃO; 3º CICLO DE MANUTENÇÃO MÊS 9: 3º CICLO DE MANUTENÇÃO
ITEM | DESCRIÇÃO | Equip. total | MÊS 1 | MÊS 2 | MÊS 3 | MÊS 4 | MÊS 5 | MÊS 6 | MÊS 7 | MÊS 8 | MÊS 9 | MÊS 10 | MÊS 11 | MÊS 12
1 | Manutenção Preventiva | 279.6 | 69.9 | 69.9 | 69.9 | 69.9 | 69.9 | 69.9 | 69.9 | 69.9 | 69.9 | 69.9 | 69.9 | 69.9
2 | Manutenção Corretiva | 279.6 | 23.3 | 23.3 | 23.3 | 23.3 | 23.3 | 23.3 | 23.3 | 23.3 | 23.3 | 23.3 | 23.3 | 23.3
GRUPO 4 - NOVA FRIBURGO E CACHOEIRA DE MACACU - RJ
CICLOS ESTIMADOS |  |  | 1º CICLO DE MANUTENÇÃO MÊS 1: 1º CICLO DE MANUTENÇÃO; 2º CICLO DE MANUTENÇÃO MÊS 5: 2º CICLO DE MANUTENÇÃO; 3º CICLO DE MANUTENÇÃO MÊS 9: 3º CICLO DE MANUTENÇÃO
ITEM | DESCRIÇÃO | Equip. total | MÊS 1 | MÊS 2 | MÊS 3 | MÊS 4 | MÊS 5 | MÊS 6 | MÊS 7 | MÊS 8 | MÊS 9 | MÊS 10 | MÊS 11 | MÊS 12
1 | Manutenção Preventiva | 161.9 | 40.475 | 40.475 | 40.475 | 40.475 | 40.475 | 40.475 | 40.475 | 40.475 | 40.475 | 40.475 | 40.475 | 40.475
2 | Manutenção Corretiva | 161.9 | 13.4917 | 13.4917 | 13.4917 | 13.4917 | 13.4917 | 13.4917 | 13.4917 | 13.4917 | 13.4917 | 13.4917 | 13.4917 | 13.4917