## Orçamento
(razão social da empresa licitante)
(n.º do CNPJ)
ANEXO V-A DO EDITAL DE LICITAÇÃO POR RDC ELETRÔNICO N.º 10/2021
PLANILHA DE SERVIÇOS E CUSTOS ESTIMATIVOS
OBRA: REFORMA E EXPANSÃO DA SEDE DO QUILOMBO SÃO JOSÉ DA SERRA
Local: Rodovia Irmãos Freitas (RJ-137) Km 744 - Santa Isabel do Rio Preto - Valença - Estado do Rio de Janeiro | [11 empty] | Àrea = | 515,11 m²
|  |  |  | VALOR ESTIMADO UFF |  |  |  |  | PROPOSTO PELA EMPRESA
ITEM | CÓDIGO | FONTE | DESCRIÇÃO DO ITEM | UNID. | QUANT. | CUSTO UNITÁRIO | BDI (%) | PREÇO UNITÁRIO + BDI | % DESCONTO | PREÇO (R$)
[10 empty] | UNITÁRIO + BDI | SUBITEM | TOTAL ITEM | TOTAL DO GRUPO
1 |  |  | PROJETO | [8 empty] | 5459.9598 | 5459.9598
1.1 | COMP QUIL 22 | Próprio | PROJETO EXECUTIVO / LEGAL DE SEGURANÇA CONTRA INCÊNDIO E PÂNICO, CONFORME CADERNO DE ESPECIFICAÇÕES. [ADAPTADA SCO/RJ SE 24.40.0050] | m² | 503.37 | 8.78 | 23.54% | 10.8468 | 0% | 10.8468 | 5459.9598
2 |  |  | GERENCIAMENTO DA OBRA | [8 empty] | 56165.7932 | 56165.7932
2.1 | COMP MARQ 4 | Próprio | GERENCIAMENTO DE OBRA (ADM LOCAL) | UND | 1 | 45463.65 | 23.54% | 56165.7932 | 0% | 56165.7932 | 56165.7932
3 |  |  | SERVIÇOS PRELIMINARES | [9 empty] | 44586.1149
3.1 |  |  | LICENÇAS E TAXAS | [8 empty] | 502.1901
3.1.1 | 007474 | SBC | A R T TABELA A DO CREA ACIMA DE R$15.000,01 | UN | 2 | 203.25 | 23.54% | 251.0951 | 0% | 251.0951 | 502.1901
3.2 |  |  | INSTALAÇÃO CANTEIRO DE OBRA | [8 empty] | 35641.8163
3.2.1 | UFF-003-CAN-005 | Próprio | MOBILIZAÇÃO DE CANTEIRO | UND | 1 | 916.08 | 23.54% | 1131.7252 | 0% | 1131.7252 | 1131.7252
3.2.2 | UFF-003-CAN-001 | Próprio | PLACA DE OBRA EM CHAPA DE ACO GALVANIZADO - FORNECIMENTO E INSTALAÇÃO | m² | 3.15 | 302.8 | 23.54% | 374.0791 | 0% | 374.0791 | 1178.3492
3.2.3 | 98524 | SINAPI | LIMPEZA MANUAL DE VEGETAÇÃO EM TERRENO COM ENXADA.AF_05/2018 | m² | 96.5 | 3.62 | 23.54% | 4.4721 | 0% | 4.4721 | 431.5623
3.2.4 | 93210 | SINAPI | EXECUÇÃO DE REFEITÓRIO EM CANTEIRO DE OBRA EM CHAPA DE MADEIRA COMPENSADA, NÃO INCLUSO MOBILIÁRIO E EQUIPAMENTOS. AF_02/2016 | m² | 10 | 505.2 | 23.54% | 624.1241 | 0% | 624.1241 | 6241.2408
3.2.5 | COMP QUIL 51 | Próprio | EXECUÇÃO DE ALOJAMENTO EM CANTEIRO DE OBRA EM CHAPA DE MADEIRA COMPENSADA. | m² | 12 | 767.48 | 23.54% | 948.1448 | 0% | 948.1448 | 11377.7375
3.2.6 | 93212 | SINAPI | EXECUÇÃO DE SANITÁRIO E VESTIÁRIO EM CANTEIRO DE OBRA EM CHAPA DE MADEIRA COMPENSADA, NÃO INCLUSO MOBILIÁRIO. AF_02/2016 | m² | 8 | 870.9 | 23.54% | 1075.9099 | 0% | 1075.9099 | 8607.2789
3.2.8 | UFF-003-CAN-006 | Próprio | INSTALAÇÃO E LIGAÇÃO PROVISÓRIAS DE ALIMENTAÇÃO DE ENERGIA ELÉTRICA (BT), PARA CANTEIRO DE OBRAS [ADAPTADA SCO-RJ AD 19.20.0050] | UND | 1 | 1726.99 | 23.54% | 2133.5234 | 0% | 2133.5234 | 2133.5234
3.2.9 | UFF-003-CAN-008 | Próprio | INSTALAÇÃO E LIGAÇÃO PROVISÓRIAS DE OBRA DE ÁGUA E ESGOTO A REDE PÚBLICA, INCLUSIVE CAIXA D´ÁGUA 1000 LITROS [ADAPTADA SCO-RJ AD 19.20.0100] | UND | 1 | 1532.61 | 23.54% | 1893.3864 | 0% | 1893.3864 | 1893.3864
3.2.10 | 99059 | SINAPI | LOCACAO CONVENCIONAL DE OBRA, UTILIZANDO GABARITO DE TÁBUAS CORRIDAS PONTALETADAS A CADA 2,00M - 2 UTILIZAÇÕES. AF_10/2018 | M | 39.3 | 54.52 | 23.54% | 67.354 | 0% | 67.354 | 2647.0125
3.3 |  |  | DEMOLIÇÕES / REMOÇÕES | [8 empty] | 8442.1085
3.3.1 | 97622 | SINAPI | DEMOLIÇÃO DE ALVENARIA DE BLOCO FURADO, DE FORMA MANUAL, SEM REAPROVEITAMENTO. AF_12/2017 | m³ | 20 | 58.88 | 23.54% | 72.7404 | 0% | 72.7404 | 1454.807
3.3.2 | 97634 | SINAPI | DEMOLIÇÃO DE REVESTIMENTO CERÂMICO, DE FORMA MECANIZADA COM MARTELETE, SEM REAPROVEITAMENTO. AF_12/2017 | m² | 110 | 13.76 | 23.54% | 16.9991 | 0% | 16.9991 | 1869.9014
3.3.3 | COMP QUIL 1 (SINAPI 97634) | Próprio | DEMOLIÇÃO PISO EM ARDÓSIA, DE FORMA MECANIZADA COM MARTELETE, SEM REAPROVEITAMENTO. | m² | 90 | 13.76 | 23.54% | 16.9991 | 0% | 16.9991 | 1529.9194
3.3.4 | 97641 | SINAPI | REMOÇÃO DE FORRO DE GESSO, DE FORMA MANUAL, SEM REAPROVEITAMENTO. AF_12/2017 | m² | 22 | 5.2 | 23.54% | 6.4241 | 0% | 6.4241 | 141.3298
3.3.5 | 97644 | SINAPI | REMOÇÃO DE PORTAS, DE FORMA MANUAL, SEM REAPROVEITAMENTO. AF_12/2017 | m² | 20.79 | 9.62 | 23.54% | 11.8845 | 0% | 11.8845 | 247.0798
3.3.6 | 97645 | SINAPI | REMOÇÃO DE JANELAS, DE FORMA MANUAL, SEM REAPROVEITAMENTO. AF_12/2017 | m² | 8.95 | 31.71 | 23.54% | 39.1745 | 0% | 39.1745 | 350.6121
3.3.7 | 97663 | SINAPI | REMOÇÃO DE LOUÇAS, DE FORMA MANUAL, SEM REAPROVEITAMENTO. AF_12/2017 | UN | 12 | 12.75 | 23.54% | 15.7514 | 0% | 15.7514 | 189.0162
3.3.8 | 97666 | SINAPI | REMOÇÃO DE METAIS SANITÁRIOS, DE FORMA MANUAL, SEM REAPROVEITAMENTO. AF_12/2017 | UN | 8 | 9.3 | 23.54% | 11.4892 | 0% | 11.4892 | 91.9138
3.3.9 | 97665 | SINAPI | REMOÇÃO DE LUMINÁRIAS, DE FORMA MANUAL, SEM REAPROVEITAMENTO. AF_12/2017 | UN | 25 | 1.33 | 23.54% | 1.6431 | 0% | 1.6431 | 41.0771
3.3.10 | 022654 | SBC | RETIRADA BANCADAS E BANCAS | m² | 4.75 | 144.5 | 23.54% | 178.5153 | 0% | 178.5153 | 847.9477
3.3.11 | COMP QUIL 2 (SINAPI 97647) | Próprio | REMOÇÃO DE TELHAS CERÂMICA, DE FORMA MANUAL, SEM REAPROVEITAMENTO. (VÉSTIÁRIOS TÉRREO) | m² | 16.5 | 3.46 | 23.54% | 4.2745 | 0% | 4.2745 | 70.529
3.3.12 | 022031 | SBC | RETIRADA QUADROS ELETRICOS COM ATE 18 DISJUNTORES | UN | 1 | 307.84 | 23.54% | 380.3055 | 0% | 380.3055 | 380.3055
3.3.13 | COMP QUIL 3 (SINAPI 97647) | Próprio | REMOÇÃO DE TELHAS CERÂMICA, DE FORMA MANUAL, SEM REAPROVEITAMENTO. (REFEITÓRIO) | m² | 36.18 | 3.46 | 23.54% | 4.2745 | 0% | 4.2745 | 154.6508
3.3.14 | COMP QUIL 4 (SINAPI 97651) | Próprio | REMOÇÃO DE TESOURAS DE MADEIRA, COM VÃO MENOR QUE 8M, DE FORMA MANUAL, SEM REAPROVEITAMENTO. (REFEITÓRIO) | UND | 4 | 82.59 | 23.54% | 102.0317 | 0% | 102.0317 | 408.1267
3.3.15 | 97661 | SINAPI | REMOÇÃO DE CABOS ELÉTRICOS, DE FORMA MANUAL, SEM REAPROVEITAMENTO. AF_12/2017 | M | 780 | 0.69 | 23.54% | 0.85243 | 0% | 0.85243 | 664.8923
4 |  |  | INFRAESTRUTURA | [8 empty] | 121233.5569 | 121233.5569
4.1 | 96619 | SINAPI | LASTRO DE CONCRETO MAGRO, APLICADO EM BLOCOS DE COROAMENTO OU SAPATAS, ESPESSURA DE 5 CM. AF_08/2017 | m² | 6 | 26.77 | 23.54% | 33.0717 | 0% | 33.0717 | 198.4299
4.2 | 96544 | SINAPI | ARMAÇÃO DE BLOCO, VIGA BALDRAME OU SAPATA UTILIZANDO AÇO CA-50 DE 6,3 MM - MONTAGEM. AF_06/2017 | KG | 248.48 | 19.85 | 23.54% | 24.5227 | 0% | 24.5227 | 6093.398
4.3 | 96545 | SINAPI | ARMAÇÃO DE BLOCO, VIGA BALDRAME OU SAPATA UTILIZANDO AÇO CA-50 DE 8 MM - MONTAGEM. AF_06/2017 | KG | 89.42 | 18.35 | 23.54% | 22.6696 | 0% | 22.6696 | 2027.1147
4.4 | 96546 | SINAPI | ARMAÇÃO DE BLOCO, VIGA BALDRAME OU SAPATA UTILIZANDO AÇO CA-50 DE 10 MM - MONTAGEM. AF_06/2017 | KG | 77 | 16.28 | 23.54% | 20.1123 | 0% | 20.1123 | 1548.648
4.5 | 94971 | SINAPI | CONCRETO FCK = 25MPA, TRAÇO 1:2,3:2,7 (EM MASSA SECA DE CIMENTO/ AREIA MÉDIA/ BRITA 1) - PREPARO MECÂNICO COM BETONEIRA 600 L. AF_05/2021 | m³ | 9.13 | 348.94 | 23.54% | 431.0805 | 0% | 431.0805 | 3935.7647
4.6 | 96531 | SINAPI | FABRICAÇÃO, MONTAGEM E DESMONTAGEM DE FÔRMA PARA BLOCO DE COROAMENTO, EM MADEIRA SERRADA, E=25 MM, 2 UTILIZAÇÕES. AF_06/2017 | m² | 26.4 | 120.88 | 23.54% | 149.3352 | 0% | 149.3352 | 3942.448
4.7 | 96523 | SINAPI | ESCAVAÇÃO MANUAL PARA BLOCO DE COROAMENTO OU SAPATA, COM PREVISÃO DE FÔRMA. AF_06/2017 | m³ | 30 | 103.27 | 23.54% | 127.5798 | 0% | 127.5798 | 3827.3927
4.8 | COMP QUIL 54 | Próprio | LONA PLÁSTICA PRETA 150 MICRAS PARA INPERMEABILIZAÇÃO - FORNECIMENTO E INSTALAÇÃO. [ADAPTADA SINAPI (97087)] | m² | 121 | 1.62 | 23.54% | 2.0013 | 0% | 2.0013 | 242.1631
4.9 | 96547 | SINAPI | ARMAÇÃO DE BLOCO, VIGA BALDRAME OU SAPATA UTILIZANDO AÇO CA-50 DE 12,5 MM - MONTAGEM. AF_06/2017 | KG | 346.06 | 13.67 | 23.54% | 16.8879 | 0% | 16.8879 | 5844.2329
4.10 | COMP QUIL 55 | Próprio | ESTACA RAÍZ, DIÂMETRO DE 20CM, SEM PRESENÇA DE ROCHA. [ADAPTADA SINAPI 06/21 (100929)] | M | 208 | 274.51 | 23.54% | 339.1297 | 0% | 339.1297 | 70538.968
4.11 | 96530 | SINAPI | FABRICAÇÃO, MONTAGEM E DESMONTAGEM DE FÔRMA PARA VIGA BALDRAME, EM MADEIRA SERRADA, E=25 MM, 1 UTILIZAÇÃO. AF_06/2017 | m² | 111 | 167.98 | 23.54% | 207.5225 | 0% | 207.5225 | 23034.9966
5 |  |  | SUPERESTRUTURA | [9 empty] | 109838.4966
5.1 |  |  | CONCRETO | [8 empty] | 57064.9759
5.1.1 | COMP QUIL 58 | Próprio | LAJE PRE-MOLD BETA 12 P/3,5KN/M2 VAO 4,1M INCL VIGOTAS TIJOLOS ARMADURA NEGATIVA CAPEAMENTO 3CM CONCRETO 25MPA ESCORAMENTO MATERIAIS E MAO DE OBRA. [ADAPTADA SINAPI 10/20 (74141/002)] | m² | 55 | 85.03 | 23.54% | 105.0461 | 0% | 105.0461 | 5777.5334
5.1.2 | 92409 | SINAPI | MONTAGEM E DESMONTAGEM DE FÔRMA DE PILARES RETANGULARES E ESTRUTURAS SIMILARES, PÉ-DIREITO SIMPLES, EM MADEIRA SERRADA, 1 UTILIZAÇÃO. AF_09/2020 | m² | 24.46 | 294.6 | 23.54% | 363.9488 | 0% | 363.9488 | 8902.1886
5.1.3 | 92446 | SINAPI | MONTAGEM E DESMONTAGEM DE FÔRMA DE VIGA, ESCORAMENTO COM PONTALETE DE MADEIRA, PÉ-DIREITO SIMPLES, EM MADEIRA SERRADA, 1 UTILIZAÇÃO. AF_09/2020 | m² | 36.12 | 270.58 | 23.54% | 334.2745 | 0% | 334.2745 | 12073.9961
5.1.4 | 92776 | SINAPI | ARMAÇÃO DE PILAR OU VIGA DE UMA ESTRUTURA CONVENCIONAL DE CONCRETO ARMADO EM UMA EDIFICAÇÃO TÉRREA OU SOBRADO UTILIZANDO AÇO CA-50 DE 6,3 MM - MONTAGEM. AF_12/2015 | KG | 125.34 | 19.91 | 23.54% | 24.5968 | 0% | 24.5968 | 3082.9647
5.1.5 | 92778 | SINAPI | ARMAÇÃO DE PILAR OU VIGA DE UMA ESTRUTURA CONVENCIONAL DE CONCRETO ARMADO EM UMA EDIFICAÇÃO TÉRREA OU SOBRADO UTILIZANDO AÇO CA-50 DE 10,0 MM - MONTAGEM. AF_12/2015 | KG | 227.42 | 16.2 | 23.54% | 20.0135 | 0% | 20.0135 | 4551.4656
5.1.6 | COMP QUIL 59 | Próprio | CONCRETAGEM DE PILARES, FCK = 25 MPA, COM USO DE BALDES EM EDIFICAÇÃO COM SEÇÃO MÉDIA DE PILARES MENOR OU IGUAL A 0,25 M² - LANÇAMENTO, ADENSAMENTO E ACABAMENTO. [ADAPTADA SINAPI (92718)] | m³ | 1.15 | 574.85 | 23.54% | 710.1697 | 0% | 710.1697 | 816.6951
5.1.7 | COMP QUIL 60 | Próprio | CONCRETAGEM DE VIGAS E LAJES, FCK=20 MPA, PARA QUALQUER TIPO DE LAJE COM BALDES EM EDIFICAÇÃO TÉRREA, COM ÁREA MÉDIA DE LAJES MENOR OU IGUAL A 20 M² - LANÇAMENTO, ADENSAMENTO E ACABAMENTO. [ADAPTADA SINAPI (92741)] | m³ | 1.6 | 689.28 | 23.54% | 851.5365 | 0% | 851.5365 | 1362.4584
5.1.8 | COMP QUIL 61 | Próprio | CONCRETAGEM DE RADIER, PISO OU LAJE SOBRE SOLO, FCK 30 MPA, PARA ESPESSURA DE 10 CM - LANÇAMENTO, ADENSAMENTO E ACABAMENTO. [ADAPTADA SINAPI (97094)] | m³ | 12.36 | 442.74 | 23.54% | 546.961 | 0% | 546.961 | 6760.4379
5.1.9 | 92785 | SINAPI | ARMAÇÃO DE LAJE DE UMA ESTRUTURA CONVENCIONAL DE CONCRETO ARMADO EM UMA EDIFICAÇÃO TÉRREA OU SOBRADO UTILIZANDO AÇO CA-50 DE 6,3 MM - MONTAGEM. AF_12/2015 | KG | 16.17 | 17.9 | 23.54% | 22.1137 | 0% | 22.1137 | 357.5779
5.1.10 | 92786 | SINAPI | ARMAÇÃO DE LAJE DE UMA ESTRUTURA CONVENCIONAL DE CONCRETO ARMADO EM UMA EDIFICAÇÃO TÉRREA OU SOBRADO UTILIZANDO AÇO CA-50 DE 8,0 MM - MONTAGEM. AF_12/2015 | KG | 401.85 | 16.78 | 23.54% | 20.73 | 0% | 20.73 | 8330.3553
5.1.11 | 92787 | SINAPI | ARMAÇÃO DE LAJE DE UMA ESTRUTURA CONVENCIONAL DE CONCRETO ARMADO EM UMA EDIFICAÇÃO TÉRREA OU SOBRADO UTILIZANDO AÇO CA-50 DE 10,0 MM - MONTAGEM. AF_12/2015 | KG | 273.39 | 14.95 | 23.54% | 18.4692 | 0% | 18.4692 | 5049.3028
5.2 |  |  | MADEIRA | [8 empty] | 2789.1749
5.2.1 | 040057 | SBC | PILAR MADEIRA DE LEI 20x20cm- BLOCO SERRADO EM BRUTO | M | 21 | 107.51 | 23.54% | 132.8179 | 0% | 132.8179 | 2789.1749
5.3 |  |  | METÁLICA | [8 empty] | 49984.3458
5.3.1 | COMP QUIL 64 | Próprio | ESTRUTURA EM AÇO PERIMETRAL PARA SUSTENTAÇÃO LAJE ÁREA 3 (ACRÉSCIMO DO 2º PAV) - MATERIAL E MÃO DE OBRA | CJ | 1 | 9358 | 23.54% | 11560.8732 | 0% | 11560.8732 | 11560.8732
5.3.2 | COMP QUIL 65 | Próprio | ESTRUTURA EM AÇO ELEVADOR PCD - MATERIAL E MÃO DE OBRA | CJ | 1 | 31102.05 | 23.54% | 38423.4726 | 0% | 38423.4726 | 38423.4726
6 |  |  | ALVENARIA / VEDAÇÃO / DIVISÓRIA | [8 empty] | 39429.5308 | 39429.5308
6.1 | 87495 | SINAPI | ALVENARIA DE VEDAÇÃO DE BLOCOS CERÂMICOS FURADOS NA HORIZONTAL DE 9X19X19CM (ESPESSURA 9CM) DE PAREDES COM ÁREA LÍQUIDA MENOR QUE 6M² SEM VÃOS E ARGAMASSA DE ASSENTAMENTO COM PREPARO EM BETONEIRA. AF_06/2014 | m² | 57.85 | 99.09 | 23.54% | 122.4158 | 0% | 122.4158 | 7081.7532
6.2 | 87503 | SINAPI | ALVENARIA DE VEDAÇÃO DE BLOCOS CERÂMICOS FURADOS NA HORIZONTAL DE 9X19X19CM (ESPESSURA 9CM) DE PAREDES COM ÁREA LÍQUIDA MAIOR OU IGUAL A 6M² SEM VÃOS E ARGAMASSA DE ASSENTAMENTO COM PREPARO EM BETONEIRA. AF_06/2014 | m² | 46.36 | 84.98 | 23.54% | 104.9843 | 0% | 104.9843 | 4867.0718
6.3 | 87511 | SINAPI | ALVENARIA DE VEDAÇÃO DE BLOCOS CERÂMICOS FURADOS NA HORIZONTAL DE 9X19X19CM (ESPESSURA 9CM) DE PAREDES COM ÁREA LÍQUIDA MENOR QUE 6M² COM VÃOS E ARGAMASSA DE ASSENTAMENTO COM PREPARO EM BETONEIRA. AF_06/2014 | m² | 3.8 | 111.11 | 23.54% | 137.2653 | 0% | 137.2653 | 521.6081
6.4 | 87519 | SINAPI | ALVENARIA DE VEDAÇÃO DE BLOCOS CERÂMICOS FURADOS NA HORIZONTAL DE 9X19X19CM (ESPESSURA 9CM) DE PAREDES COM ÁREA LÍQUIDA MAIOR OU IGUAL A 6M² COM VÃOS E ARGAMASSA DE ASSENTAMENTO COM PREPARO EM BETONEIRA. AF_06/2014 | m² | 127.3 | 92.57 | 23.54% | 114.361 | 0% | 114.361 | 14558.1525
6.5 | COMP QUIL 21 | Próprio | PAREDE COM PLACAS DE GESSO ACARTONADO (DRYWALL) RESISTENTE A UMIDADE (RU), PARA USO INTERNO, COM DUAS FACES SIMPLES E ESTRUTURA METÁLICA COM GUIAS SIMPLES, SEM VÃOS. [ADAPTADA SINAPI (96358)] | m² | 25 | 88.44 | 23.54% | 109.2588 | 0% | 109.2588 | 2731.4694
6.6 | 102257 | SINAPI | DIVISORIA SANITÁRIA, TIPO CABINE, EM PAINEL DE GRANILITE, ESP = 3CM, ASSENTADO COM ARGAMASSA COLANTE AC III-E, EXCLUSIVE FERRAGENS. AF_01/2021 | m² | 30 | 260.9 | 23.54% | 322.3159 | 0% | 322.3159 | 9669.4758
7 |  |  | COBERTURAS | [8 empty] | 21024.9637 | 21024.9637
7.1 | 92543 | SINAPI | TRAMA DE MADEIRA COMPOSTA POR TERÇAS PARA TELHADOS DE ATÉ 2 ÁGUAS PARA TELHA ONDULADA DE FIBROCIMENTO, METÁLICA, PLÁSTICA OU TERMOACÚSTICA, INCLUSO TRANSPORTE VERTICAL. AF_07/2019 | m² | 51.5 | 20.74 | 23.54% | 25.6222 | 0% | 25.6222 | 1319.5431
7.2 | 94207 | SINAPI | TELHAMENTO COM TELHA ONDULADA DE FIBROCIMENTO E = 6 MM, COM RECOBRIMENTO LATERAL DE 1/4 DE ONDA PARA TELHADO COM INCLINAÇÃO MAIOR QUE 10°, COM ATÉ 2 ÁGUAS, INCLUSO IÇAMENTO. AF_07/2019 | m² | 51.5 | 36.66 | 23.54% | 45.2898 | 0% | 45.2898 | 2332.4228
7.3 | COMP QUIL 57 | Próprio | FABRICAÇÃO E INSTALAÇÃO DE TESOURA INTEIRA EM MADEIRA NÃO APARELHADA, VÃO DE 6 M, PARA TELHA CERÂMICA OU DE CONCRETO, INCLUSO IÇAMENTO. [ADAPTADA SINAPI (92548)] | UN | 5 | 1258.34 | 23.54% | 1554.5532 | 0% | 1554.5532 | 7772.7662
7.4 | COMP QUIL 56 | Próprio | TRAMA DE MADEIRA COMPOSTA POR RIPAS, CAIBROS E TERÇAS PARA TELHADOS DE ATÉ 2 ÁGUAS PARA TELHA DE ENCAIXE DE CERÂMICA OU DE CONCRETO, INCLUSO TRANSPORTE VERTICAL. [ADAPTADA SINAPI (92539)] | m² | 64 | 71.84 | 23.54% | 88.7511 | 0% | 88.7511 | 5680.0727
7.5 | 94442 | SINAPI | TELHAMENTO COM TELHA CERÂMICA DE ENCAIXE, TIPO ROMANA, COM ATÉ 2 ÁGUAS, INCLUSO TRANSPORTE VERTICAL. AF_07/2019 | m² | 64 | 42.93 | 23.54% | 53.0357 | 0% | 53.0357 | 3394.2862
7.6 | 94201 | SINAPI | TELHAMENTO COM TELHA CERÂMICA CAPA-CANAL, TIPO COLONIAL, COM ATÉ 2 ÁGUAS, INCLUSO TRANSPORTE VERTICAL. AF_07/2019 | m² | 7 | 60.81 | 23.54% | 75.1247 | 0% | 75.1247 | 525.8727
8 |  |  | ESQUADRIAS | [8 empty] | 57676.6468 | 57676.6468
8.1 | 100685 | SINAPI | KIT DE PORTA DE MADEIRA PARA VERNIZ, SEMI-OCA (LEVE OU MÉDIA), PADRÃO MÉDIO, 90X210CM, ESPESSURA DE 3,5CM, ITENS INCLUSOS: DOBRADIÇAS, MONTAGEM E INSTALAÇÃO DE BATENTE, FECHADURA COM EXECUÇÃO DO FURO - FORNECIMENTO E INSTALAÇÃO. AF_12/2019 | UN | 10 | 985.16 | 23.54% | 1217.0667 | 0% | 1217.0667 | 12170.6666
8.2 | COMP QUIL 9 | Próprio | KIT DE PORTA DE MADEIRA PARA VERNIZ, SEMI-OCA (LEVE OU MÉDIA), PADRÃO MÉDIO, 90X210CM, ESPESSURA DE 3,5CM, ITENS INCLUSOS: PUXADOR HORIZONTAL PCD, PLACA RESISTENTE A IMPACTO, DOBRADIÇAS, MONTAGEM E INSTALAÇÃO DE BATENTE E FECHADURA COM EXECUÇÃO DO FURO - FORNECIMENTO E INSTALAÇÃO [ADAPTADA SINAPI 100685] | UN | 3 | 1415.66 | 23.54% | 1748.9064 | 0% | 1748.9064 | 5246.7191
8.3 | 100680 | SINAPI | KIT DE PORTA DE MADEIRA PARA VERNIZ, SEMI-OCA (LEVE OU MÉDIA), PADRÃO MÉDIO, 70X210CM, ESPESSURA DE 3,5CM, ITENS INCLUSOS: DOBRADIÇAS, MONTAGEM E INSTALAÇÃO DE BATENTE, FECHADURA COM EXECUÇÃO DO FURO - FORNECIMENTO E INSTALAÇÃO. AF_12/2019 | UN | 9 | 883.21 | 23.54% | 1091.1176 | 0% | 1091.1176 | 9820.0587
8.4 | 91341 | SINAPI | PORTA EM ALUMÍNIO DE ABRIR TIPO VENEZIANA COM GUARNIÇÃO, FIXAÇÃO COM PARAFUSOS - FORNECIMENTO E INSTALAÇÃO. AF_12/2019 | m² | 11.48 | 534.43 | 23.54% | 660.2348 | 0% | 660.2348 | 7579.4958
8.5 | 90830 | SINAPI | FECHADURA DE EMBUTIR COM CILINDRO, EXTERNA, COMPLETA, ACABAMENTO PADRÃO MÉDIO, INCLUSO EXECUÇÃO DE FURO - FORNECIMENTO E INSTALAÇÃO. AF_12/2019 | UN | 2 | 170.82 | 23.54% | 211.031 | 0% | 211.031 | 422.0621
8.6 | 100705 | SINAPI | TARJETA TIPO LIVRE/OCUPADO PARA PORTA DE BANHEIRO. AF_12/2019 | UN | 8 | 80.28 | 23.54% | 99.1779 | 0% | 99.1779 | 793.4233
8.7 | COMP QUIL 5 | Próprio | JANELA DE MADEIRA (CEDRINHO/ANGELIM OU EQUIV.) DE CORRER PARA VIDR0 COM 2 FOLHAS, COM BATENTE, ALIZAR E FERRAGENS. EXCLUSIVE VIDROS, ACABAMENTO E CONTRAMARCO. FORNECIMENTO E INSTALAÇÃO. | m² | 2.2 | 603.95 | 23.54% | 746.1198 | 0% | 746.1198 | 1641.4636
8.8 | COMP QUIL 28 | Próprio | PORTA CORRER 2 FOLHAS (2,12X2,10)M EM VIDRO TEMPERADO E = 10 MM - FORNECIMENTO E INSTALAÇÃO [ADAPTADA SINAPI (102181 e 102183)] | UND | 1 | 1914.85 | 23.54% | 2365.6057 | 0% | 2365.6057 | 2365.6057
8.9 | COMP QUIL 6 | Próprio | JANELA DE MADEIRA - CEDRINHO/ANGELIM OU EQUIVALENTE DA REGIÃO - TIPO GUILHOTINA PARA VIDRO, COM BATENTE, ALIZAR E FERRAGENS. EXCLUSIVE VIDROS, ACABAMENTO E CONTRAMARCO. FORNECIMENTO E INSTALAÇÃO. | m² | 3 | 491.76 | 23.54% | 607.5203 | 0% | 607.5203 | 1822.5609
8.10 | COMP QUIL 8 (SINAPI 100669) | Próprio | JANELA DE MADEIRA (PINUS/EUCALIPTO OU EQUIV.) TIPO BASCULANTE PARA VIDRO, COM BATENTE, ALIZAR E FERRAGENS. EXCLUSIVE VIDROS, ACABAMENTO E CONTRAMARCO. FORNECIMENTO E INSTALAÇÃO. | m² | 5.7 | 479.53 | 23.54% | 592.4114 | 0% | 592.4114 | 3376.7448
8.11 | COMP QUIL 7 | Próprio | JANELA DE VIDRO TEMPERADO, DE CORRER, 100X140 CM, ESPESSURA 10 MM, INCLUSIVE ACESSÓRIOS. | UND | 4 | 606.97 | 23.54% | 749.8507 | 0% | 749.8507 | 2999.403
8.12 | COMP QUIL 29 | Próprio | VIDRO TEMPERADO INCOLOR 6MM (GUARDA-CORPO 2º PAV) - FORNECIMENTO E INSTALAÇÃO | m² | 2.65 | 1084.33 | 23.54% | 1339.5813 | 0% | 1339.5813 | 3549.8904
8.13 | COMP QUIL 30 | Próprio | PAINÉIS LATERAIS E DE ACABAMENTO J6 NA CAIXA ELEVADOR EM VIDRO TEMPERADO INCOLOR 10MM - FORNECIMENTO E INSTALAÇÃO | m² | 12 | 373.19 | 23.54% | 461.0389 | 0% | 461.0389 | 5532.4671
8.14 | COMP QUIL 33 | Próprio | BALCÃO EM MADEIRA PARA JB3 [ADAPTADA ORSE (2012)] | m² | 1.03 | 279.84 | 23.54% | 345.7143 | 0% | 345.7143 | 356.0858
9 |  |  | INSTALAÇÕES HIDROSSANITÁRIAS | [9 empty] | 115710.3941
9.1 |  |  | ÁGUA | [8 empty] | 23887.7142
9.1.1 | 91785 | SINAPI | (COMPOSIÇÃO REPRESENTATIVA) DO SERVIÇO DE INSTALAÇÃO DE TUBOS DE PVC, SOLDÁVEL, ÁGUA FRIA, DN 25 MM (INSTALADO EM RAMAL, SUB-RAMAL, RAMAL DE DISTRIBUIÇÃO OU PRUMADA), INCLUSIVE CONEXÕES, CORTES E FIXAÇÕES, PARA PRÉDIOS. AF_10/2015 | M | 107.8 | 44.75 | 23.54% | 55.2842 | 0% | 55.2842 | 5959.6314
9.1.2 | 91786 | SINAPI | (COMPOSIÇÃO REPRESENTATIVA) DO SERVIÇO DE INSTALAÇÃO TUBOS DE PVC, SOLDÁVEL, ÁGUA FRIA, DN 32 MM (INSTALADO EM RAMAL, SUB-RAMAL, RAMAL DE DISTRIBUIÇÃO OU PRUMADA), INCLUSIVE CONEXÕES, CORTES E FIXAÇÕES, PARA PRÉDIOS. AF_10/2015 | M | 21.8 | 28.98 | 23.54% | 35.8019 | 0% | 35.8019 | 780.4812
9.1.3 | 91788 | SINAPI | (COMPOSIÇÃO REPRESENTATIVA) DO SERVIÇO DE INSTALAÇÃO DE TUBOS DE PVC, SOLDÁVEL, ÁGUA FRIA, DN 50 MM (INSTALADO EM PRUMADA), INCLUSIVE CONEXÕES, CORTES E FIXAÇÕES, PARA PRÉDIOS. AF_10/2015 | M | 39.6 | 40.2 | 23.54% | 49.6631 | 0% | 49.6631 | 1966.658
9.1.4 | 89450 | SINAPI | TUBO, PVC, SOLDÁVEL, DN 60MM, INSTALADO EM PRUMADA DE ÁGUA - FORNECIMENTO E INSTALAÇÃO. AF_12/2014 | M | 52.5 | 27.33 | 23.54% | 33.7635 | 0% | 33.7635 | 1772.5828
9.1.5 | 91789 | SINAPI | (COMPOSIÇÃO REPRESENTATIVA) DO SERVIÇO DE INSTALAÇÃO DE TUBOS DE PVC, SÉRIE R, ÁGUA PLUVIAL, DN 75 MM (INSTALADO EM RAMAL DE ENCAMINHAMENTO, OU CONDUTORES VERTICAIS), INCLUSIVE CONEXÕES, CORTE E FIXAÇÕES, PARA PRÉDIOS. AF_10/2015 | M | 50 | 40.28 | 23.54% | 49.7619 | 0% | 49.7619 | 2488.0956
9.1.6 | 90443 | SINAPI | RASGO EM ALVENARIA PARA RAMAIS/ DISTRIBUIÇÃO COM DIAMETROS MENORES OU IGUAIS A 40 MM. AF_05/2015 | M | 106.1 | 14.29 | 23.54% | 17.6539 | 0% | 17.6539 | 1873.0752
9.1.7 | 90466 | SINAPI | CHUMBAMENTO LINEAR EM ALVENARIA PARA RAMAIS/DISTRIBUIÇÃO COM DIÂMETROS MENORES OU IGUAIS A 40 MM. AF_05/2015 | M | 106.1 | 13.84 | 23.54% | 17.0979 | 0% | 17.0979 | 1814.091
9.1.8 | 91222 | SINAPI | RASGO EM ALVENARIA PARA RAMAIS/ DISTRIBUIÇÃO COM DIÂMETROS MAIORES QUE 40 MM E MENORES OU IGUAIS A 75 MM. AF_05/2015 | M | 42.6 | 15.39 | 23.54% | 19.0128 | 0% | 19.0128 | 809.9455
9.1.9 | 90467 | SINAPI | CHUMBAMENTO LINEAR EM ALVENARIA PARA RAMAIS/DISTRIBUIÇÃO COM DIÂMETROS MAIORES QUE 40 MM E MENORES OU IGUAIS A 75 MM. AF_05/2015 | M | 42.6 | 21.85 | 23.54% | 26.9935 | 0% | 26.9935 | 1149.9227
9.1.10 | 91185 | SINAPI | FIXAÇÃO DE TUBOS HORIZONTAIS DE PVC, CPVC OU COBRE DIÂMETROS MENORES OU IGUAIS A 40 MM COM ABRAÇADEIRA METÁLICA FLEXÍVEL 18 MM, FIXADA DIRETAMENTE NA LAJE. AF_05/2015 | M | 18 | 7.69 | 23.54% | 9.5002 | 0% | 9.5002 | 171.0041
9.1.11 | 91186 | SINAPI | FIXAÇÃO DE TUBOS HORIZONTAIS DE PVC, CPVC OU COBRE DIÂMETROS MAIORES QUE 40 MM E MENORES OU IGUAIS A 75 MM COM ABRAÇADEIRA METÁLICA FLEXÍVEL 18 MM, FIXADA DIRETAMENTE NA LAJE. AF_05/2015 | M | 12 | 6.29 | 23.54% | 7.7707 | 0% | 7.7707 | 93.248
9.1.12 | 89987 | SINAPI | REGISTRO DE GAVETA BRUTO, LATÃO, ROSCÁVEL, 3/4", COM ACABAMENTO E CANOPLA CROMADOS - FORNECIMENTO E INSTALAÇÃO. AF_08/2021 | UN | 6 | 52.86 | 23.54% | 65.3032 | 0% | 65.3032 | 391.8195
9.1.13 | 94792 | SINAPI | REGISTRO DE GAVETA BRUTO, LATÃO, ROSCÁVEL, 1", COM ACABAMENTO E CANOPLA CROMADOS - FORNECIMENTO E INSTALAÇÃO. AF_08/2021 | UN | 2 | 64.14 | 23.54% | 79.2386 | 0% | 79.2386 | 158.4771
9.1.14 | 94794 | SINAPI | REGISTRO DE GAVETA BRUTO, LATÃO, ROSCÁVEL, 1 1/2", COM ACABAMENTO E CANOPLA CROMADOS - FORNECIMENTO E INSTALAÇÃO. AF_08/2021 | UN | 4 | 93.13 | 23.54% | 115.0528 | 0% | 115.0528 | 460.2112
9.1.15 | 89985 | SINAPI | REGISTRO DE PRESSÃO BRUTO, LATÃO, ROSCÁVEL, 3/4", COM ACABAMENTO E CANOPLA CROMADOS - FORNECIMENTO E INSTALAÇÃO. AF_08/2021 | UN | 6 | 50.48 | 23.54% | 62.363 | 0% | 62.363 | 374.178
9.1.16 | 99635 | SINAPI | VÁLVULA DE DESCARGA METÁLICA, BASE 1 1/2", ACABAMENTO METALICO CROMADO - FORNECIMENTO E INSTALAÇÃO. AF_08/2021 | UN | 3 | 253.34 | 23.54% | 312.9762 | 0% | 312.9762 | 938.9287
9.1.17 | 94495 | SINAPI | REGISTRO DE GAVETA BRUTO, LATÃO, ROSCÁVEL, 1" - FORNECIMENTO E INSTALAÇÃO. AF_08/2021 | UN | 1 | 34.54 | 23.54% | 42.6707 | 0% | 42.6707 | 42.6707
9.1.18 | 190414 | SBC | DUCHA HIGIENICA FORUSI ABS SMALL 1856-C50 | UN | 9 | 129.65 | 23.54% | 160.1696 | 0% | 160.1696 | 1441.5265
9.1.19 | 94498 | SINAPI | REGISTRO DE GAVETA BRUTO, LATÃO, ROSCÁVEL, 2" - FORNECIMENTO E INSTALAÇÃO. AF_08/2021 | UN | 3 | 81.9 | 23.54% | 101.1793 | 0% | 101.1793 | 303.5378
9.1.20 | 94499 | SINAPI | REGISTRO DE GAVETA BRUTO, LATÃO, ROSCÁVEL, 2 1/2" - FORNECIMENTO E INSTALAÇÃO. AF_08/2021 | UN | 1 | 157.05 | 23.54% | 194.0196 | 0% | 194.0196 | 194.0196
9.1.21 | 93358 | SINAPI | ESCAVAÇÃO MANUAL DE VALA COM PROFUNDIDADE MENOR OU IGUAL A 1,30 M. AF_02/2021 | m³ | 3 | 89.08 | 23.54% | 110.0494 | 0% | 110.0494 | 330.1483
9.1.22 | 94342 | SINAPI | ATERRO MANUAL DE VALAS COM AREIA PARA ATERRO E COMPACTAÇÃO MECANIZADA. AF_05/2016 | m³ | 2 | 97.14 | 23.54% | 120.0068 | 0% | 120.0068 | 240.0135
9.1.23 | 96995 | SINAPI | REATERRO MANUAL APILOADO COM SOQUETE. AF_10/2017 | m³ | 2 | 54.01 | 23.54% | 66.724 | 0% | 66.724 | 133.4479
9.2 |  |  | ESGOTO | [8 empty] | 40607.0989
9.2.1 | 91792 | SINAPI | (COMPOSIÇÃO REPRESENTATIVA) DO SERVIÇO DE INSTALAÇÃO DE TUBO DE PVC, SÉRIE NORMAL, ESGOTO PREDIAL, DN 40 MM (INSTALADO EM RAMAL DE DESCARGA OU RAMAL DE ESGOTO SANITÁRIO), INCLUSIVE CONEXÕES, CORTES E FIXAÇÕES, PARA PRÉDIOS. AF_10/2015 | M | 52 | 58.78 | 23.54% | 72.6168 | 0% | 72.6168 | 3776.0742
9.2.2 | 91793 | SINAPI | (COMPOSIÇÃO REPRESENTATIVA) DO SERVIÇO DE INSTALAÇÃO DE TUBO DE PVC, SÉRIE NORMAL, ESGOTO PREDIAL, DN 50 MM (INSTALADO EM RAMAL DE DESCARGA OU RAMAL DE ESGOTO SANITÁRIO), INCLUSIVE CONEXÕES, CORTES E FIXAÇÕES PARA, PRÉDIOS. AF_10/2015 | M | 72 | 84.63 | 23.54% | 104.5519 | 0% | 104.5519 | 7527.7369
9.2.3 | 91794 | SINAPI | (COMPOSIÇÃO REPRESENTATIVA) DO SERVIÇO DE INST. TUBO PVC, SÉRIE N, ESGOTO PREDIAL, DN 75 MM, (INST. EM RAMAL DE DESCARGA, RAMAL DE ESG. SANITÁRIO, PRUMADA DE ESG. SANITÁRIO OU VENTILAÇÃO), INCL. CONEXÕES, CORTES E FIXAÇÕES, P/ PRÉDIOS. AF_10/2015 | M | 5 | 37.92 | 23.54% | 46.8464 | 0% | 46.8464 | 234.2318
9.2.4 | 102264 | SINAPI | TUBO DE PVC BRANCO PARA REDE COLETORA DE ESGOTO CONDOMINIAL DE PAREDE MACIÇA, DN 100 MM, JUNTA ELÁSTICA - FORNECIMENTO E ASSENTAMENTO. AF_01/2021 | M | 140 | 17.91 | 23.54% | 22.126 | 0% | 22.126 | 3097.642
9.2.5 | 90695 | SINAPI | TUBO DE PVC PARA REDE COLETORA DE ESGOTO DE PAREDE MACIÇA, DN 150 MM, JUNTA ELÁSTICA - FORNECIMENTO E ASSENTAMENTO. AF_01/2021 | M | 44 | 77.51 | 23.54% | 95.7559 | 0% | 95.7559 | 4213.2576
9.2.6 | 90443 | SINAPI | RASGO EM ALVENARIA PARA RAMAIS/ DISTRIBUIÇÃO COM DIAMETROS MENORES OU IGUAIS A 40 MM. AF_05/2015 | M | 10.2 | 14.29 | 23.54% | 17.6539 | 0% | 17.6539 | 180.0694
9.2.7 | 90466 | SINAPI | CHUMBAMENTO LINEAR EM ALVENARIA PARA RAMAIS/DISTRIBUIÇÃO COM DIÂMETROS MENORES OU IGUAIS A 40 MM. AF_05/2015 | M | 10.2 | 13.84 | 23.54% | 17.0979 | 0% | 17.0979 | 174.3989
9.2.8 | 91222 | SINAPI | RASGO EM ALVENARIA PARA RAMAIS/ DISTRIBUIÇÃO COM DIÂMETROS MAIORES QUE 40 MM E MENORES OU IGUAIS A 75 MM. AF_05/2015 | M | 3 | 15.39 | 23.54% | 19.0128 | 0% | 19.0128 | 57.0384
9.2.9 | 90467 | SINAPI | CHUMBAMENTO LINEAR EM ALVENARIA PARA RAMAIS/DISTRIBUIÇÃO COM DIÂMETROS MAIORES QUE 40 MM E MENORES OU IGUAIS A 75 MM. AF_05/2015 | M | 3 | 21.85 | 23.54% | 26.9935 | 0% | 26.9935 | 80.9805
9.2.10 | 90444 | SINAPI | RASGO EM CONTRAPISO PARA RAMAIS/ DISTRIBUIÇÃO COM DIÂMETROS MENORES OU IGUAIS A 40 MM. AF_05/2015 | M | 29 | 32.18 | 23.54% | 39.7552 | 0% | 39.7552 | 1152.9
9.2.11 | 90468 | SINAPI | CHUMBAMENTO LINEAR EM CONTRAPISO PARA RAMAIS/DISTRIBUIÇÃO COM DIÂMETROS MENORES OU IGUAIS A 40 MM. AF_05/2015 | M | 29 | 5.82 | 23.54% | 7.19 | 0% | 7.19 | 208.5108
9.2.12 | 90445 | SINAPI | RASGO EM CONTRAPISO PARA RAMAIS/ DISTRIBUIÇÃO COM DIÂMETROS MAIORES QUE 40 MM E MENORES OU IGUAIS A 75 MM. AF_05/2015 | M | 46 | 34.36 | 23.54% | 42.4483 | 0% | 42.4483 | 1952.6238
9.2.13 | 90469 | SINAPI | CHUMBAMENTO LINEAR EM CONTRAPISO PARA RAMAIS/DISTRIBUIÇÃO COM DIÂMETROS MAIORES QUE 40 MM E MENORES OU IGUAIS A 75 MM. AF_05/2015 | M | 46 | 9.3 | 23.54% | 11.4892 | 0% | 11.4892 | 528.5041
9.2.14 | 90446 | SINAPI | RASGO EM CONTRAPISO PARA RAMAIS/ DISTRIBUIÇÃO COM DIÂMETROS MAIORES QUE 75 MM. AF_05/2015 | M | 10 | 37.32 | 23.54% | 46.1051 | 0% | 46.1051 | 461.0513
9.2.15 | 90470 | SINAPI | CHUMBAMENTO LINEAR EM CONTRAPISO PARA RAMAIS/DISTRIBUIÇÃO COM DIÂMETROS MAIORES QUE 75 MM. AF_05/2015 | M | 10 | 12.63 | 23.54% | 15.6031 | 0% | 15.6031 | 156.031
9.2.16 | 89710 | SINAPI | RALO SECO, PVC, DN 100 X 40 MM, JUNTA SOLDÁVEL, FORNECIDO E INSTALADO EM RAMAL DE DESCARGA OU EM RAMAL DE ESGOTO SANITÁRIO. AF_12/2014 | UN | 5 | 12.07 | 23.54% | 14.9113 | 0% | 14.9113 | 74.5564
9.2.17 | 89707 | SINAPI | CAIXA SIFONADA, PVC, DN 100 X 100 X 50 MM, JUNTA ELÁSTICA, FORNECIDA E INSTALADA EM RAMAL DE DESCARGA OU EM RAMAL DE ESGOTO SANITÁRIO. AF_12/2014 | UN | 6 | 36.57 | 23.54% | 45.1786 | 0% | 45.1786 | 271.0715
9.2.18 | COMP QUIL 34 | Próprio | CAIXA SIFONADA, PVC, DN 150 X 150 X 50 MM, JUNTA ELÁSTICA, FORNECIDA E INSTALADA EM RAMAL DE DESCARGA OU EM RAMAL DE ESGOTO SANITÁRIO. [ADAPTADA SINAPI (89707)] | UN | 6 | 61.63 | 23.54% | 76.1377 | 0% | 76.1377 | 456.8262
9.2.19 | 89708 | SINAPI | CAIXA SIFONADA, PVC, DN 150 X 185 X 75 MM, JUNTA ELÁSTICA, FORNECIDA E INSTALADA EM RAMAL DE DESCARGA OU EM RAMAL DE ESGOTO SANITÁRIO. AF_12/2014 | UN | 1 | 81.15 | 23.54% | 100.2527 | 0% | 100.2527 | 100.2527
9.2.20 | 93358 | SINAPI | ESCAVAÇÃO MANUAL DE VALA COM PROFUNDIDADE MENOR OU IGUAL A 1,30 M. AF_02/2021 | m³ | 39 | 89.08 | 23.54% | 110.0494 | 0% | 110.0494 | 4291.9278
9.2.21 | 94342 | SINAPI | ATERRO MANUAL DE VALAS COM AREIA PARA ATERRO E COMPACTAÇÃO MECANIZADA. AF_05/2016 | m³ | 13 | 97.14 | 23.54% | 120.0068 | 0% | 120.0068 | 1560.0878
9.2.22 | 96995 | SINAPI | REATERRO MANUAL APILOADO COM SOQUETE. AF_10/2017 | m³ | 24 | 54.01 | 23.54% | 66.724 | 0% | 66.724 | 1601.3749
9.2.23 | 98109 | SINAPI | CAIXA DE GORDURA ESPECIAL (CAPACIDADE: 312 L - PARA ATÉ 146 PESSOAS SERVIDAS NO PICO), RETANGULAR, EM ALVENARIA COM BLOCOS DE CONCRETO, DIMENSÕES INTERNAS = 0,4X1,2 M, ALTURA INTERNA = 1 M. AF_12/2020 | UN | 1 | 815.05 | 23.54% | 1006.9128 | 0% | 1006.9128 | 1006.9128
9.2.24 | 97974 | SINAPI | POÇO DE INSPEÇÃO CIRCULAR PARA ESGOTO, EM CONCRETO PRÉ-MOLDADO, DIÂMETRO INTERNO = 0,6 M, PROFUNDIDADE = 1 M, EXCLUINDO TAMPÃO. AF_12/2020 | UN | 17 | 354.4 | 23.54% | 437.8258 | 0% | 437.8258 | 7443.0379
9.3 |  |  | LOUÇAS E METAIS | [8 empty] | 27464.8307
9.3.1 | COMP QUIL 24 | Próprio | BANCADA DE GRANITO CINZA POLIDO PARA COZINHA E ÁREA DE SERVIÇO, 60 CM DE LARGURA - FORNECIMENTO E INSTALAÇÃO [ADAPTADA SINAPI 86889 / 98685] | M | 6.22 | 209.06 | 23.54% | 258.2727 | 0% | 258.2727 | 1606.4563
9.3.2 | COMP QUIL 25 | Próprio | BANCADA DE GRANITO CINZA POLIDO PARA COZINHA E BANHEIROS, 50 CM DE LARGURA - FORNECIMENTO E INSTALAÇÃO [ADAPTADA SINAPI 86889 / 98685] | M | 9.3 | 189.88 | 23.54% | 234.5778 | 0% | 234.5778 | 2181.5731
9.3.3 | COMP QUIL 27 | Próprio | BANCADA DE GRANITO CINZA POLIDO PARA CUBA DE SEMI-ENCAIXE, 30 CM DE LARGURA - FORNECIMENTO E INSTALAÇÃO [ADAPTADA SINAPI 86889 / 98685] | M | 3.3 | 146.95 | 23.54% | 181.542 | 0% | 181.542 | 599.0887
9.3.4 | COMP QUIL 26 | Próprio | RODABANCADA / FRONTÃO EM GRANITO CINZA. [ADAPTADA SINAPI (98685)] | M | 23.42 | 66.73 | 23.54% | 82.4382 | 0% | 82.4382 | 1930.7036
9.3.5 | 86936 | SINAPI | CUBA DE EMBUTIR DE AÇO INOXIDÁVEL MÉDIA, INCLUSO VÁLVULA TIPO AMERICANA E SIFÃO TIPO GARRAFA EM METAL CROMADO - FORNECIMENTO E INSTALAÇÃO. AF_01/2020 | UN | 3 | 369.76 | 23.54% | 456.8015 | 0% | 456.8015 | 1370.4045
9.3.6 | 86909 | SINAPI | TORNEIRA CROMADA TUBO MÓVEL, DE MESA, 1/2 OU 3/4, PARA PIA DE COZINHA, PADRÃO ALTO - FORNECIMENTO E INSTALAÇÃO. AF_01/2020 | UN | 3 | 82.11 | 23.54% | 101.4387 | 0% | 101.4387 | 304.3161
9.3.7 | COMP QUIL 12 | Próprio | LAVATÓRIO SEMI-ENCAIXE LOUÇA BRANCA, INCLUSO SIFÃO TIPO GARRAFA, VÁLVULA E ENGATE FLEXÍVEL DE 40CM EM METAL CROMADO - FORNECIMENTO E INSTALAÇÃO. [ADAPTADA SINAPI 86941] | UN | 4 | 552.19 | 23.54% | 682.1755 | 0% | 682.1755 | 2728.7021
9.3.8 | 86938 | SINAPI | CUBA DE EMBUTIR OVAL EM LOUÇA BRANCA, 35 X 50CM OU EQUIVALENTE, INCLUSO VÁLVULA E SIFÃO TIPO GARRAFA EM METAL CROMADO - FORNECIMENTO E INSTALAÇÃO. AF_01/2020 | UN | 6 | 297.39 | 23.54% | 367.3956 | 0% | 367.3956 | 2204.3736
9.3.9 | 86915 | SINAPI | TORNEIRA CROMADA DE MESA, 1/2 OU 3/4, PARA LAVATÓRIO, PADRÃO MÉDIO - FORNECIMENTO E INSTALAÇÃO. AF_01/2020 | UN | 10 | 68.42 | 23.54% | 84.5261 | 0% | 84.5261 | 845.2607
9.3.10 | 86942 | SINAPI | LAVATÓRIO LOUÇA BRANCA SUSPENSO, 29,5 X 39CM OU EQUIVALENTE, PADRÃO POPULAR, INCLUSO SIFÃO TIPO GARRAFA EM PVC, VÁLVULA E ENGATE FLEXÍVEL 30CM EM PLÁSTICO E TORNEIRA CROMADA DE MESA, PADRÃO POPULAR - FORNECIMENTO E INSTALAÇÃO. AF_01/2020 | UN | 2 | 211.21 | 23.54% | 260.9288 | 0% | 260.9288 | 521.8577
9.3.11 | COMP QUIL 11 | Próprio | TANQUE AÇO INOXIDÁVEL, INCLUSO SIFÃO TIPO GARRAFA EM METAL CROMADO, VÁLVULA METÁLICA E TORNEIRA DE METAL CROMADO PADRÃO MÉDIO - FORNECIMENTO E INSTALAÇÃO. [ADAPTADA SINAPI 86922] | UN | 1 | 665.32 | 23.54% | 821.9363 | 0% | 821.9363 | 821.9363
9.3.12 | 86931 | SINAPI | VASO SANITÁRIO SIFONADO COM CAIXA ACOPLADA LOUÇA BRANCA, INCLUSO ENGATE FLEXÍVEL EM PLÁSTICO BRANCO, 1/2 X 40CM - FORNECIMENTO E INSTALAÇÃO. AF_01/2020 | UN | 8 | 429.79 | 23.54% | 530.9626 | 0% | 530.9626 | 4247.7005
9.3.13 | 100849 | SINAPI | ASSENTO SANITÁRIO CONVENCIONAL - FORNECIMENTO E INSTALACAO. AF_01/2020 | UN | 8 | 32.73 | 23.54% | 40.4346 | 0% | 40.4346 | 323.4771
9.3.14 | 95472 | SINAPI | VASO SANITARIO SIFONADO CONVENCIONAL PARA PCD SEM FURO FRONTAL COM LOUÇA BRANCA SEM ASSENTO, INCLUSO CONJUNTO DE LIGAÇÃO PARA BACIA SANITÁRIA AJUSTÁVEL - FORNECIMENTO E INSTALAÇÃO. AF_01/2020 | UN | 3 | 661.85 | 23.54% | 817.6495 | 0% | 817.6495 | 2452.9485
9.3.15 | 190884 | SBC | ASSENTO SANITARIO ELEVADO ALMOFADADO 16,5CM - ASTRA | UN | 3 | 176.74 | 23.54% | 218.3446 | 0% | 218.3446 | 655.0338
9.3.16 | 100868 | SINAPI | BARRA DE APOIO RETA, EM ACO INOX POLIDO, COMPRIMENTO 80 CM, FIXADA NA PAREDE - FORNECIMENTO E INSTALAÇÃO. AF_01/2020 | UN | 8 | 270.1 | 23.54% | 333.6815 | 0% | 333.6815 | 2669.4523
9.3.17 | 100863 | SINAPI | BARRA DE APOIO EM "L", EM ACO INOX POLIDO 70 X 70 CM, FIXADA NA PAREDE - FORNECIMENTO E INSTALACAO. AF_01/2020 | UN | 1 | 462.89 | 23.54% | 571.8543 | 0% | 571.8543 | 571.8543
9.3.18 | 100860 | SINAPI | CHUVEIRO ELÉTRICO COMUM CORPO PLÁSTICO, TIPO DUCHA  FORNECIMENTO E INSTALAÇÃO. AF_01/2020 | UN | 5 | 76.67 | 23.54% | 94.7181 | 0% | 94.7181 | 473.5906
9.3.19 | 100875 | SINAPI | BANCO ARTICULADO, EM ACO INOX, PARA PCD, FIXADO NA PAREDE - FORNECIMENTO E INSTALAÇÃO. AF_01/2020 | UN | 1 | 773.92 | 23.54% | 956.1008 | 0% | 956.1008 | 956.1008
9.4 |  |  | FOSSA, FILTRO E SUMIDOURO | [8 empty] | 23750.7503
9.4.1 | 102264 | SINAPI | TUBO DE PVC BRANCO PARA REDE COLETORA DE ESGOTO CONDOMINIAL DE PAREDE MACIÇA, DN 100 MM, JUNTA ELÁSTICA - FORNECIMENTO E ASSENTAMENTO. AF_01/2021 | M | 20 | 17.91 | 23.54% | 22.126 | 0% | 22.126 | 442.5203
9.4.2 | 90695 | SINAPI | TUBO DE PVC PARA REDE COLETORA DE ESGOTO DE PAREDE MACIÇA, DN 150 MM, JUNTA ELÁSTICA - FORNECIMENTO E ASSENTAMENTO. AF_01/2021 | M | 23 | 77.51 | 23.54% | 95.7559 | 0% | 95.7559 | 2202.3846
9.4.3 | 93358 | SINAPI | ESCAVAÇÃO MANUAL DE VALA COM PROFUNDIDADE MENOR OU IGUAL A 1,30 M. AF_02/2021 | m³ | 8 | 89.08 | 23.54% | 110.0494 | 0% | 110.0494 | 880.3955
9.4.4 | 94342 | SINAPI | ATERRO MANUAL DE VALAS COM AREIA PARA ATERRO E COMPACTAÇÃO MECANIZADA. AF_05/2016 | m³ | 3 | 97.14 | 23.54% | 120.0068 | 0% | 120.0068 | 360.0203
9.4.5 | 96995 | SINAPI | REATERRO MANUAL APILOADO COM SOQUETE. AF_10/2017 | m³ | 2 | 54.01 | 23.54% | 66.724 | 0% | 66.724 | 133.4479
9.4.6 | 98055 | SINAPI | TANQUE SÉPTICO CIRCULAR, EM CONCRETO PRÉ-MOLDADO, DIÂMETRO INTERNO = 2,38 M, ALTURA INTERNA = 2,50 M, VOLUME ÚTIL: 10009,8 L (PARA 69 CONTRIBUINTES). AF_12/2020 | UN | 1 | 4684.41 | 23.54% | 5787.1201 | 0% | 5787.1201 | 5787.1201
9.4.7 | 98061 | SINAPI | FILTRO ANAERÓBIO CIRCULAR, EM CONCRETO PRÉ-MOLDADO, DIÂMETRO INTERNO = 2,88 M, ALTURA INTERNA = 1,50 M, VOLUME ÚTIL: 7817,3 L (PARA 75 CONTRIBUINTES). AF_12/2020 | UN | 1 | 5690.75 | 23.54% | 7030.3526 | 0% | 7030.3526 | 7030.3526
9.4.8 | 98065 | SINAPI | SUMIDOURO CIRCULAR, EM CONCRETO PRÉ-MOLDADO, DIÂMETRO INTERNO = 2,88 M, ALTURA INTERNA = 3,0 M, ÁREA DE INFILTRAÇÃO: 31,4 M² (PARA 12 CONTRIBUINTES). AF_12/2020 | UN | 1 | 5304.38 | 23.54% | 6553.0311 | 0% | 6553.0311 | 6553.0311
9.4.9 | 97897 | SINAPI | CAIXA ENTERRADA HIDRÁULICA RETANGULAR, EM CONCRETO PRÉ-MOLDADO, DIMENSÕES INTERNAS: 0,6X0,6X0,5 M. AF_12/2020 | UN | 1 | 292.6 | 23.54% | 361.478 | 0% | 361.478 | 361.478
10 |  |  | INSTALAÇÕES ELÉTRICAS | [9 empty] | 99283.9261
10.1 |  |  | ALIMENTADOR | [8 empty] | 33541.742
10.1.1 |  |  | QDG (Área Externa) | [8 empty] | 3281.8772
10.1.1.1 | 83463 | SINAPI | QUADRO DE DISTRIBUICAO DE ENERGIA EM CHAPA DE ACO GALVANIZADO, PARA 12 DISJUNTORES TERMOMAGNETICOS MONOPOLARES, COM BARRAMENTO TRIFASICO E NEUTRO - FORNECIMENTO E INSTALACAO | UN | 1 | 317.76 | 23.54% | 392.5607 | 0% | 392.5607 | 392.5607
10.1.1.2 | COMP ELETRICA 21 | Próprio | DISJUNTOR TERMOMAGNÉTICO 125A BIPOLAR PADRÃO DIN | UNIDADE | 2 | 157.16 | 23.54% | 194.1555 | 0% | 194.1555 | 388.3109
10.1.1.3 | COMP ELETRICA 23 | Próprio | DISJUNTOR TERMOMAGNÉTICO 80A BIPOLAR PADRÃO DIN - FORNECIMENTO E INSTALAÇÃO | UNIDADE | 1 | 124.75 | 23.54% | 154.1162 | 0% | 154.1162 | 154.1162
10.1.1.4 | COMP ELETRICA 33 | Próprio | SUPRESSOR DE SURTO ATMOFÉRICO PARA REDE ELÉTRICA - FORNECIMENTO E INSTALAÇÃO | UNIDADE | 1 | 160.21 | 23.54% | 197.9234 | 0% | 197.9234 | 197.9234
10.1.1.5 |  |  | Caixa de Entrada de Energia CMS-200 Light S/A |  |  |  | 23.54% | 0 | 0% | 0 | 0
10.1.1.6 | COMP ELETRICA 24 | Próprio | CAIXA DE PROTEÇÃO PARA MEDIDOR DE BAIXA TENSÃO PADRÃO LIGHT S/A | UNIDADE | 1 | 1739.49 | 23.54% | 2148.9659 | 0% | 2148.9659 | 2148.9659
10.1.3 |  |  | Infraestrutura Civil | [8 empty] | 15511.7585
10.1.3.1 | 73798/001 | SINAPI | DUTO ESPIRAL FLEXIVEL SINGELO PEAD D=50MM(2") REVESTIDO COM PVC COM FIO GUIA DE ACO GALVANIZADO, LANCADO DIRETO NO SOLO, INCL CONEXOES | M | 64 | 33 | 23.54% | 40.7682 | 0% | 40.7682 | 2609.1648
10.1.3.2 | 93358 | SINAPI | ESCAVAÇÃO MANUAL DE VALA COM PROFUNDIDADE MENOR OU IGUAL A 1,30 M. AF_02/2021 | m³ | 5.5 | 89.08 | 23.54% | 110.0494 | 0% | 110.0494 | 605.2719
10.1.3.3 | 79482 | SINAPI | ATERRO COM AREIA COM ADENSAMENTO HIDRAULICO | m³ | 2.56 | 76.36 | 23.54% | 94.3351 | 0% | 94.3351 | 241.498
10.1.3.4 | 92986 | SINAPI | CABO DE COBRE FLEXÍVEL ISOLADO, 35 MM², ANTI-CHAMA 0,6/1,0 KV, PARA DISTRIBUIÇÃO - FORNECIMENTO E INSTALAÇÃO. AF_12/2015 | M | 134 | 33.16 | 23.54% | 40.9659 | 0% | 40.9659 | 5489.4258
10.1.3.5 | 91935 | SINAPI | CABO DE COBRE FLEXÍVEL ISOLADO, 16 MM², ANTI-CHAMA 0,6/1,0 KV, PARA CIRCUITOS TERMINAIS - FORNECIMENTO E INSTALAÇÃO. AF_12/2015 | M | 204 | 22.37 | 23.54% | 27.6359 | 0% | 27.6359 | 5637.7232
10.1.3.6 | 97892 | SINAPI | CAIXA ENTERRADA ELÉTRICA RETANGULAR, EM ALVENARIA COM BLOCOS DE CONCRETO, FUNDO COM BRITA, DIMENSÕES INTERNAS: 0,6X0,6X0,6 M. AF_12/2020 | UN | 2 | 375.86 | 23.54% | 464.3374 | 0% | 464.3374 | 928.6749
10.1.4 |  |  | Aterramento | [8 empty] | 904.807
10.1.4.1 | 96985 | SINAPI | HASTE DE ATERRAMENTO 5/8 PARA SPDA - FORNECIMENTO E INSTALAÇÃO. AF_12/2017 | UN | 3 | 57.64 | 23.54% | 71.2085 | 0% | 71.2085 | 213.6254
10.1.4.2 | 72254 | SINAPI | CABO DE COBRE NU 50MM2 - FORNECIMENTO E INSTALACAO | M | 7 | 57.54 | 23.54% | 71.0849 | 0% | 71.0849 | 497.5944
10.1.4.3 | COMP ELETRICA 26 | Próprio | GRAMPO METÁLICO PARA HASTE DE ATERRAMENTO 5/8" TIPO OLHAL - FORNECIMENTO E ISNTALAÇÃO | UNIDADE | 3 | 9.37 | 23.54% | 11.5757 | 0% | 11.5757 | 34.7271
10.1.4.4 | 98111 | SINAPI | CAIXA DE INSPEÇÃO PARA ATERRAMENTO, CIRCULAR, EM POLIETILENO, DIÂMETRO INTERNO = 0,3 M. AF_12/2020 | UN | 1 | 47.85 | 23.54% | 59.1139 | 0% | 59.1139 | 59.1139
10.1.4.5 | 91871 | SINAPI | ELETRODUTO RÍGIDO ROSCÁVEL, PVC, DN 25 MM (3/4"), PARA CIRCUITOS TERMINAIS, INSTALADO EM PAREDE - FORNECIMENTO E INSTALAÇÃO. AF_12/2015 | M | 3 | 12 | 23.54% | 14.8248 | 0% | 14.8248 | 44.4744
10.1.4.6 | 91935 | SINAPI | CABO DE COBRE FLEXÍVEL ISOLADO, 16 MM², ANTI-CHAMA 0,6/1,0 KV, PARA CIRCUITOS TERMINAIS - FORNECIMENTO E INSTALAÇÃO. AF_12/2015 | M | 2 | 22.37 | 23.54% | 27.6359 | 0% | 27.6359 | 55.2718
10.1.5 |  |  | SUBESTAÇÃO | [8 empty] | 13843.2994
10.1.5.1 | 73780/001 | SINAPI | CHAVE FUSIVEL UNIPOLAR, 15KV - 100A, EQUIPADA COM COMANDO PARA HASTE DE MANOBRA . FORNECIMENTO E INSTALAÇÃO. | UN | 1 | 230.95 | 23.54% | 285.3156 | 0% | 285.3156 | 285.3156
10.1.5.2 | 95751 | SINAPI | ELETRODUTO DE AÇO GALVANIZADO, CLASSE SEMI PESADO, DN 32 MM (1 1/4), APARENTE, INSTALADO EM PAREDE - FORNECIMENTO E INSTALAÇÃO. AF_11/2016_P | M | 6 | 42.26 | 23.54% | 52.208 | 0% | 52.208 | 313.248
10.1.5.3 | 95759 | SINAPI | LUVA DE EMENDA PARA ELETRODUTO, AÇO GALVANIZADO, DN 32 MM (1 1/4 | UN | 3 | 15.12 | 23.54% | 18.6792 | 0% | 18.6792 | 56.0377
10.1.5.4 | 97482 | SINAPI | CURVA 90 GRAUS, EM AÇO, CONEXÃO SOLDADA, DN 32 (1 1/4"), INSTALADO EM REDE DE ALIMENTAÇÃO PARA HIDRANTE - FORNECIMENTO E INSTALAÇÃO. AF_10/2020 | UN | 1 | 68.52 | 23.54% | 84.6496 | 0% | 84.6496 | 84.6496
10.1.5.5 | COMP ELETRICA 27 | Próprio | CABEÇOTE PARA ELETRODUTO E CABOS ALIMENTADORES DE 1 e 1/4" - FORNECIMENTO E INSTALAÇÃO | UNIDADE | 1 | 71.78 | 23.54% | 88.677 | 0% | 88.677 | 88.677
10.1.5.6 | 102104 | SINAPI | TRANSFORMADOR DE DISTRIBUIÇÃO, 75 KVA, TRIFÁSICO, 60 HZ, CLASSE 15 KV, IMERSO EM ÓLEO MINERAL, INSTALAÇÃO EM POSTE (NÃO INCLUSO SUPORTE) - FORNECIMENTO E INSTALAÇÃO. AF_12/2020 | UN | 1 | 10169.35 | 23.54% | 12563.215 | 0% | 12563.215 | 12563.215
10.1.5.7 | 91634 | SINAPI | GUINDAUTO HIDRÁULICO, CAPACIDADE MÁXIMA DE CARGA 6500 KG, MOMENTO MÁXIMO DE CARGA 5,8 TM, ALCANCE MÁXIMO HORIZONTAL 7,60 M, INCLUSIVE CAMINHÃO TOCO PBT 9.700 KG, POTÊNCIA DE 160 CV - CHP DIURNO. AF_08/2015 | CHP | 2 | 146.27 | 23.54% | 180.702 | 0% | 180.702 | 361.4039
10.1.5.8 | 91635 | SINAPI | GUINDAUTO HIDRÁULICO, CAPACIDADE MÁXIMA DE CARGA 6500 KG, MOMENTO MÁXIMO DE CARGA 5,8 TM, ALCANCE MÁXIMO HORIZONTAL 7,60 M, INCLUSIVE CAMINHÃO TOCO PBT 9.700 KG, POTÊNCIA DE 160 CV - CHI DIURNO. AF_08/2015 | CHI | 2 | 36.73 | 23.54% | 45.3762 | 0% | 45.3762 | 90.7525
10.2 |  |  | QUADRO DE DISTRIBUIÇÃO | [8 empty] | 6652.5549
10.2.1 |  |  | QDLT-01 (Térreo) | [8 empty] | 2357.6744
10.2.1.1 | 74131/006 | SINAPI | QUADRO DE DISTRIBUICAO DE ENERGIA DE EMBUTIR, EM CHAPA METALICA, PARA 32 DISJUNTORES TERMOMAGNETICOS MONOPOLARES, COM BARRAMENTO TRIFASICO E NEUTRO, FORNECIMENTO E INSTALACAO | UN | 1 | 542.96 | 23.54% | 670.7728 | 0% | 670.7728 | 670.7728
10.2.1.2 | 93654 | SINAPI | DISJUNTOR MONOPOLAR TIPO DIN, CORRENTE NOMINAL DE 16A - FORNECIMENTO E INSTALAÇÃO. AF_10/2020 | UN | 9 | 10.37 | 23.54% | 12.8111 | 0% | 12.8111 | 115.2999
10.2.1.3 | 93663 | SINAPI | DISJUNTOR BIPOLAR TIPO DIN, CORRENTE NOMINAL DE 25A - FORNECIMENTO E INSTALAÇÃO. AF_10/2020 | UN | 2 | 50.37 | 23.54% | 62.2271 | 0% | 62.2271 | 124.4542
10.2.1.4 | 93656 | SINAPI | DISJUNTOR MONOPOLAR TIPO DIN, CORRENTE NOMINAL DE 25A - FORNECIMENTO E INSTALAÇÃO. AF_10/2020 | UN | 1 | 11.5 | 23.54% | 14.2071 | 0% | 14.2071 | 14.2071
10.2.1.5 | 93661 | SINAPI | DISJUNTOR BIPOLAR TIPO DIN, CORRENTE NOMINAL DE 16A - FORNECIMENTO E INSTALAÇÃO. AF_10/2020 | UN | 1 | 48.11 | 23.54% | 59.4351 | 0% | 59.4351 | 59.4351
10.2.1.6 | COMP ELETRICA 20 | Próprio | DISPOSITIVO DR 2 POLOS 30mA 25A - FORNECIMENTO E INSTALAÇÃO | UNIDADE | 2 | 121.28 | 23.54% | 149.8293 | 0% | 149.8293 | 299.6586
10.2.1.7 | COMP ELETRICA 33 | Próprio | SUPRESSOR DE SURTO ATMOFÉRICO PARA REDE ELÉTRICA - FORNECIMENTO E INSTALAÇÃO | UNIDADE | 3 | 160.21 | 23.54% | 197.9234 | 0% | 197.9234 | 593.7703
10.2.1.8 | 93664 | SINAPI | DISJUNTOR BIPOLAR TIPO DIN, CORRENTE NOMINAL DE 32A - FORNECIMENTO E INSTALAÇÃO. AF_10/2020 | UN | 2 | 53.23 | 23.54% | 65.7603 | 0% | 65.7603 | 131.5207
10.2.1.9 | COMP ELETRICA 35 | Próprio | DISJNTOR TERMOMAGNÉTICO BIPOLAR DIN 125A - FORNECIMENTO E INSTALAÇÃO | UNIDADE | 1 | 282.14 | 23.54% | 348.5558 | 0% | 348.5558 | 348.5558
10.2.2 |  |  | QDLT-02 (2º Pavimento) | [8 empty] | 1972.7361
10.2.2.1 | 74131/006 | SINAPI | QUADRO DE DISTRIBUICAO DE ENERGIA DE EMBUTIR, EM CHAPA METALICA, PARA 32 DISJUNTORES TERMOMAGNETICOS MONOPOLARES, COM BARRAMENTO TRIFASICO E NEUTRO, FORNECIMENTO E INSTALACAO | UN | 1 | 542.96 | 23.54% | 670.7728 | 0% | 670.7728 | 670.7728
10.2.2.2 | COMP ELETRICA 21 | Próprio | DISJUNTOR TERMOMAGNÉTICO 125A BIPOLAR PADRÃO DIN | UNIDADE | 1 | 157.16 | 23.54% | 194.1555 | 0% | 194.1555 | 194.1555
10.2.2.3 | 93654 | SINAPI | DISJUNTOR MONOPOLAR TIPO DIN, CORRENTE NOMINAL DE 16A - FORNECIMENTO E INSTALAÇÃO. AF_10/2020 | UN | 9 | 10.37 | 23.54% | 12.8111 | 0% | 12.8111 | 115.2999
10.2.2.4 | 93663 | SINAPI | DISJUNTOR BIPOLAR TIPO DIN, CORRENTE NOMINAL DE 25A - FORNECIMENTO E INSTALAÇÃO. AF_10/2020 | UN | 4 | 50.37 | 23.54% | 62.2271 | 0% | 62.2271 | 248.9084
10.2.2.5 | COMP ELETRICA 20 | Próprio | DISPOSITIVO DR 2 POLOS 30mA 25A - FORNECIMENTO E INSTALAÇÃO | UNIDADE | 1 | 121.28 | 23.54% | 149.8293 | 0% | 149.8293 | 149.8293
10.2.2.6 | COMP ELETRICA 33 | Próprio | SUPRESSOR DE SURTO ATMOFÉRICO PARA REDE ELÉTRICA - FORNECIMENTO E INSTALAÇÃO | UNIDADE | 3 | 160.21 | 23.54% | 197.9234 | 0% | 197.9234 | 593.7703
10.2.3 |  |  | QD-AR (2º Pavimento) | [8 empty] | 1568.958
10.2.3.1 | 74131/004 | SINAPI | QUADRO DE DISTRIBUICAO DE ENERGIA DE EMBUTIR, EM CHAPA METALICA, PARA 18 DISJUNTORES TERMOMAGNETICOS MONOPOLARES, COM BARRAMENTO TRIFASICO E NEUTRO, FORNECIMENTO E INSTALACAO | UN | 1 | 407.3 | 23.54% | 503.1784 | 0% | 503.1784 | 503.1784
10.2.3.2 | COMP ELETRICA 22 | Próprio | DISJUNTOR TERMOMAGNÉTICO BIPOLAR DIN DE 63A - FORNECIMENTO E INSTALAÇÃO | UNIDADE | 1 | 79.85 | 23.54% | 98.6467 | 0% | 98.6467 | 98.6467
10.2.3.3 | 93663 | SINAPI | DISJUNTOR BIPOLAR TIPO DIN, CORRENTE NOMINAL DE 25A - FORNECIMENTO E INSTALAÇÃO. AF_10/2020 | UN | 6 | 50.37 | 23.54% | 62.2271 | 0% | 62.2271 | 373.3626
10.2.3.4 | COMP ELETRICA 33 | Próprio | SUPRESSOR DE SURTO ATMOFÉRICO PARA REDE ELÉTRICA - FORNECIMENTO E INSTALAÇÃO | UNIDADE | 3 | 160.21 | 23.54% | 197.9234 | 0% | 197.9234 | 593.7703
10.2.4 |  |  | QDLT-A (Anexo) | [8 empty] | 753.1863
10.2.4.1 | 83463 | SINAPI | QUADRO DE DISTRIBUICAO DE ENERGIA EM CHAPA DE ACO GALVANIZADO, PARA 12 DISJUNTORES TERMOMAGNETICOS MONOPOLARES, COM BARRAMENTO TRIFASICO E NEUTRO - FORNECIMENTO E INSTALACAO | UN | 1 | 317.76 | 23.54% | 392.5607 | 0% | 392.5607 | 392.5607
10.2.4.2 | 93654 | SINAPI | DISJUNTOR MONOPOLAR TIPO DIN, CORRENTE NOMINAL DE 16A - FORNECIMENTO E INSTALAÇÃO. AF_10/2020 | UN | 5 | 10.37 | 23.54% | 12.8111 | 0% | 12.8111 | 64.0555
10.2.4.3 | COMP ELETRICA 22 | Próprio | DISJUNTOR TERMOMAGNÉTICO BIPOLAR DIN DE 63A - FORNECIMENTO E INSTALAÇÃO | UNIDADE | 1 | 79.85 | 23.54% | 98.6467 | 0% | 98.6467 | 98.6467
10.2.4.4 | COMP ELETRICA 33 | Próprio | SUPRESSOR DE SURTO ATMOFÉRICO PARA REDE ELÉTRICA - FORNECIMENTO E INSTALAÇÃO | UNIDADE | 1 | 160.21 | 23.54% | 197.9234 | 0% | 197.9234 | 197.9234
10.3 |  |  | ILUMINAÇÃO E TOMADAS | [8 empty] | 49357.4297
10.3.1 |  |  | Térreo e Anexo | [8 empty] | 32098.4593
10.3.1.1 | 91971 | SINAPI | INTERRUPTOR SIMPLES (3 MÓDULOS) COM INTERRUPTOR PARALELO (1 MÓDULO), 10A/250V, INCLUINDO SUPORTE E PLACA - FORNECIMENTO E INSTALAÇÃO. AF_12/2015 | UN | 1 | 78.14 | 23.54% | 96.5342 | 0% | 96.5342 | 96.5342
10.3.1.2 | 91953 | SINAPI | INTERRUPTOR SIMPLES (1 MÓDULO), 10A/250V, INCLUINDO SUPORTE E PLACA - FORNECIMENTO E INSTALAÇÃO. AF_12/2015 | UN | 14 | 24.8 | 23.54% | 30.6379 | 0% | 30.6379 | 428.9309
10.3.1.3 | 91975 | SINAPI | INTERRUPTOR SIMPLES (4 MÓDULOS), 10A/250V, INCLUINDO SUPORTE E PLACA - FORNECIMENTO E INSTALAÇÃO. AF_12/2015 | UN | 1 | 72.1 | 23.54% | 89.0723 | 0% | 89.0723 | 89.0723
10.3.1.4 | 91955 | SINAPI | INTERRUPTOR PARALELO (1 MÓDULO), 10A/250V, INCLUINDO SUPORTE E PLACA - FORNECIMENTO E INSTALAÇÃO. AF_12/2015 | UN | 1 | 30.84 | 23.54% | 38.0997 | 0% | 38.0997 | 38.0997
10.3.1.5 | COMP ELETRICA 16 | Próprio | PLUGUE 2P+T E UNIVERSAL MACHO - FORNECIMENTO E INSTALAÇÃO | UNIDADE | 47 | 13.33 | 23.54% | 16.4679 | 0% | 16.4679 | 773.9905
10.3.1.6 | COMP ELETRICA 17 | Próprio | PLUG FEMEA 2P + T -FORNECIMENTO E INSTALAÇÃO | UNIDADE | 47 | 19.81 | 23.54% | 24.4733 | 0% | 24.4733 | 1150.2439
10.3.1.7 | 97599 | SINAPI | LUMINÁRIA DE EMERGÊNCIA, COM 30 LÂMPADAS LED DE 2 W, SEM REATOR - FORNECIMENTO E INSTALAÇÃO. AF_02/2020 | UN | 6 | 26.53 | 23.54% | 32.7752 | 0% | 32.7752 | 196.651
10.3.1.8 | COMP ELETRICA 18 | Próprio | LUMINÁRIA DE LED 60X60cm DE EMBUTIR LUZ BRANCA - FORNECIMENTO E INSTALAÇÃO | UNIDADE | 8 | 184 | 23.54% | 227.3136 | 0% | 227.3136 | 1818.5088
10.3.1.9 | 97607 | SINAPI | LUMINÁRIA ARANDELA TIPO TARTARUGA, DE SOBREPOR, COM 1 LÂMPADA LED DE 6 W, SEM REATOR - FORNECIMENTO E INSTALAÇÃO. AF_02/2020 | UN | 8 | 95.32 | 23.54% | 117.7583 | 0% | 117.7583 | 942.0666
10.3.1.10 | COMP ELETRICA 19 | Próprio | CABO DE COBRE FLEXÍVEL 3X1,50mm². FORNECIMENTO E INTALAÇÃO | METRO | 50 | 22.02 | 23.54% | 27.2035 | 0% | 27.2035 | 1360.1754
10.3.1.11 | COMP ELETRICA 28 | Próprio | LUMINÁRIA BLINDADA COM LÂMAPADA FLUORESCENTE - FORNECIMENTO E INSTALAÇÃO | UNIDADE | 20 | 275.46 | 23.54% | 340.3033 | 0% | 340.3033 | 6806.0657
10.3.1.12 | 91863 | SINAPI | ELETRODUTO RÍGIDO ROSCÁVEL, PVC, DN 25 MM (3/4"), PARA CIRCUITOS TERMINAIS, INSTALADO EM FORRO - FORNECIMENTO E INSTALAÇÃO. AF_12/2015 | M | 80 | 10.15 | 23.54% | 12.5393 | 0% | 12.5393 | 1003.1448
10.3.1.13 | 91871 | SINAPI | ELETRODUTO RÍGIDO ROSCÁVEL, PVC, DN 25 MM (3/4"), PARA CIRCUITOS TERMINAIS, INSTALADO EM PAREDE - FORNECIMENTO E INSTALAÇÃO. AF_12/2015 | M | 66 | 12 | 23.54% | 14.8248 | 0% | 14.8248 | 978.4368
10.3.1.14 | 91870 | SINAPI | ELETRODUTO RÍGIDO ROSCÁVEL, PVC, DN 20 MM (1/2"), PARA CIRCUITOS TERMINAIS, INSTALADO EM PAREDE - FORNECIMENTO E INSTALAÇÃO. AF_12/2015 | M | 18 | 10.44 | 23.54% | 12.8976 | 0% | 12.8976 | 232.1564
10.3.1.15 | 91170 | SINAPI | FIXAÇÃO DE TUBOS HORIZONTAIS DE PVC, CPVC OU COBRE DIÂMETROS MENORES OU IGUAIS A 40 MM OU ELETROCALHAS ATÉ 150MM DE LARGURA, COM ABRAÇADEIRA METÁLICA RÍGIDA TIPO D 1/2, FIXADA EM PERFILADO EM LAJE. AF_05/2015 | M | 26 | 2.67 | 23.54% | 3.2985 | 0% | 3.2985 | 85.7615
10.3.1.16 | 96562 | SINAPI | SUPORTE PARA ELETROCALHA LISA OU PERFURADA EM AÇO GALVANIZADO, LARGURA 200 OU 400 MM E ALTURA 50 MM, ESPAÇADO A CADA 1,5 M, EM PERFILADO DE SEÇÃO 38X76 MM, POR METRO DE ELETRECOLHA FIXADA. AF_07/2017 | M | 3 | 17.13 | 23.54% | 21.1624 | 0% | 21.1624 | 63.4872
10.3.1.17 | COMP ELETRICA 31 | Próprio | ELETRODUTO FLEXÍVEL METÁLICO SEALTUBO DE 20mm (1/2") FORNECIMENTO E INSTALAÇÃO | METRO | 3.5 | 13.64 | 23.54% | 16.8509 | 0% | 16.8509 | 58.978
10.3.1.18 | 91940 | SINAPI | CAIXA RETANGULAR 4" X 2" MÉDIA (1,30 M DO PISO), PVC, INSTALADA EM PAREDE - FORNECIMENTO E INSTALAÇÃO. AF_12/2015 | UN | 24 | 14.69 | 23.54% | 18.148 | 0% | 18.148 | 435.5526
10.3.1.19 | 91941 | SINAPI | CAIXA RETANGULAR 4" X 2" BAIXA (0,30 M DO PISO), PVC, INSTALADA EM PAREDE - FORNECIMENTO E INSTALAÇÃO. AF_12/2015 | UN | 8 | 9.43 | 23.54% | 11.6498 | 0% | 11.6498 | 93.1986
10.3.1.20 | 91926 | SINAPI | CABO DE COBRE FLEXÍVEL ISOLADO, 2,5 MM², ANTI-CHAMA 450/750 V, PARA CIRCUITOS TERMINAIS - FORNECIMENTO E INSTALAÇÃO. AF_12/2015 | M | 700 | 3.87 | 23.54% | 4.781 | 0% | 4.781 | 3346.6986
10.3.1.21 | 91928 | SINAPI | CABO DE COBRE FLEXÍVEL ISOLADO, 4 MM², ANTI-CHAMA 450/750 V, PARA CIRCUITOS TERMINAIS - FORNECIMENTO E INSTALAÇÃO. AF_12/2015 | M | 150 | 6.2 | 23.54% | 7.6595 | 0% | 7.6595 | 1148.922
10.3.1.22 | 91930 | SINAPI | CABO DE COBRE FLEXÍVEL ISOLADO, 6 MM², ANTI-CHAMA 450/750 V, PARA CIRCUITOS TERMINAIS - FORNECIMENTO E INSTALAÇÃO. AF_12/2015 | M | 350 | 8.45 | 23.54% | 10.4391 | 0% | 10.4391 | 3653.6955
10.3.1.23 | 91914 | SINAPI | CURVA 90 GRAUS PARA ELETRODUTO, PVC, ROSCÁVEL, DN 25 MM (3/4"), PARA CIRCUITOS TERMINAIS, INSTALADA EM PAREDE - FORNECIMENTO E INSTALAÇÃO. AF_12/2015 | UN | 43 | 14.06 | 23.54% | 17.3697 | 0% | 17.3697 | 746.8981
10.3.1.24 | 91884 | SINAPI | LUVA PARA ELETRODUTO, PVC, ROSCÁVEL, DN 25 MM (3/4"), PARA CIRCUITOS TERMINAIS, INSTALADA EM PAREDE - FORNECIMENTO E INSTALAÇÃO. AF_12/2015 | UN | 86 | 8.93 | 23.54% | 11.0321 | 0% | 11.0321 | 948.7625
10.3.1.25 | 93009 | SINAPI | ELETRODUTO RÍGIDO ROSCÁVEL, PVC, DN 60 MM (2") - FORNECIMENTO E INSTALAÇÃO. AF_12/2015 | M | 12 | 19.84 | 23.54% | 24.5103 | 0% | 24.5103 | 294.124
10.3.1.26 | 93014 | SINAPI | LUVA PARA ELETRODUTO, PVC, ROSCÁVEL, DN 60 MM (2") - FORNECIMENTO E INSTALAÇÃO. AF_12/2015 | UN | 7 | 16.59 | 23.54% | 20.4953 | 0% | 20.4953 | 143.467
10.3.1.27 | 95777 | SINAPI | CONDULETE DE ALUMÍNIO, TIPO B, PARA ELETRODUTO DE AÇO GALVANIZADO DN 20 MM (3/4 | UN | 11 | 26.96 | 23.54% | 33.3064 | 0% | 33.3064 | 366.3702
10.3.1.28 | 95778 | SINAPI | CONDULETE DE ALUMÍNIO, TIPO C, PARA ELETRODUTO DE AÇO GALVANIZADO DN 20 MM (3/4 | UN | 11 | 27.5 | 23.54% | 33.9735 | 0% | 33.9735 | 373.7085
10.3.1.29 | 95779 | SINAPI | CONDULETE DE ALUMÍNIO, TIPO E, PARA ELETRODUTO DE AÇO GALVANIZADO DN 20 MM (3/4 | UN | 15 | 25.7 | 23.54% | 31.7498 | 0% | 31.7498 | 476.2467
10.3.1.30 | 95795 | SINAPI | CONDULETE DE ALUMÍNIO, TIPO T, PARA ELETRODUTO DE AÇO GALVANIZADO DN 20 MM (3/4 | UN | 9 | 31.97 | 23.54% | 39.4957 | 0% | 39.4957 | 355.4616
10.3.1.31 | 95801 | SINAPI | CONDULETE DE ALUMÍNIO, TIPO X, PARA ELETRODUTO DE AÇO GALVANIZADO DN 20 MM (3/4 | UN | 2 | 37.98 | 23.54% | 46.9205 | 0% | 46.9205 | 93.841
10.3.1.32 | 90440 | SINAPI | FURO EM CONCRETO PARA DIÂMETROS MAIORES QUE 40 MM E MENORES OU IGUAIS A 75 MM. AF_05/2015 | UN | 1 | 120.1 | 23.54% | 148.3715 | 0% | 148.3715 | 148.3715
10.3.1.33 | COMP ELETRICA 32 | Próprio | CAIXA METÁLICA COM TAMPA APARAFUSADA 15X15X8 - FORNECIMENTO E INSTALAÇÃO | UNIDADE | 1 | 21.69 | 23.54% | 26.7958 | 0% | 26.7958 | 26.7958
10.3.1.34 | 91996 | SINAPI | TOMADA MÉDIA DE EMBUTIR (1 MÓDULO), 2P+T 10 A, INCLUINDO SUPORTE E PLACA - FORNECIMENTO E INSTALAÇÃO. AF_12/2015 | UN | 25 | 29.88 | 23.54% | 36.9138 | 0% | 36.9138 | 922.8438
10.3.1.35 | 92001 | SINAPI | TOMADA BAIXA DE EMBUTIR (1 MÓDULO), 2P+T 20 A, INCLUINDO SUPORTE E PLACA - FORNECIMENTO E INSTALAÇÃO. AF_12/2015 | UN | 8 | 27.98 | 23.54% | 34.5665 | 0% | 34.5665 | 276.5319
10.3.1.36 | COMP ELETRICA 34 | Próprio | LUMINÁRIA TIPO PRATO PENDENTE REDONDO COM LÂMPADA DE LED - FORNECIMENTO E INSTALAÇÃO | UNIDADE | 10 | 65.29 | 23.54% | 80.6593 | 0% | 80.6593 | 806.5927
10.3.1.37 | 91992 | SINAPI | TOMADA ALTA DE EMBUTIR (1 MÓDULO), 2P+T 10 A, INCLUINDO SUPORTE E PLACA - FORNECIMENTO E INSTALAÇÃO. AF_12/2015 | UN | 6 | 39.56 | 23.54% | 48.8724 | 0% | 48.8724 | 293.2345
10.3.1.38 | 91997 | SINAPI | TOMADA MÉDIA DE EMBUTIR (1 MÓDULO), 2P+T 20 A, INCLUINDO SUPORTE E PLACA - FORNECIMENTO E INSTALAÇÃO. AF_12/2015 | UN | 4 | 31.74 | 23.54% | 39.2116 | 0% | 39.2116 | 156.8464
10.3.1.39 | 92869 | SINAPI | CAIXA RETANGULAR 4" X 2" BAIXA (0,30 M DO PISO), METÁLICA, INSTALADA EM PAREDE - FORNECIMENTO E INSTALAÇÃO. AF_12/2015 | UN | 4 | 8.85 | 23.54% | 10.9333 | 0% | 10.9333 | 43.7332
10.3.1.40 | 202125 | SBC | ALARME AUDIOVISUAL S/ FIO BIVOLT 110/220V P/ SANITRIO PCD | UN | 2 | 333.6 | 23.54% | 412.1294 | 0% | 412.1294 | 824.2589
10.3.2 |  |  | 2º Pavimento | [8 empty] | 17258.9704
10.3.2.1 | 97598 | SINAPI | SENSOR DE PRESENÇA SEM FOTOCÉLULA, FIXAÇÃO EM TETO - FORNECIMENTO E INSTALAÇÃO. AF_02/2020 | UN | 4 | 56.68 | 23.54% | 70.0225 | 0% | 70.0225 | 280.0899
10.3.2.2 | 91953 | SINAPI | INTERRUPTOR SIMPLES (1 MÓDULO), 10A/250V, INCLUINDO SUPORTE E PLACA - FORNECIMENTO E INSTALAÇÃO. AF_12/2015 | UN | 9 | 24.8 | 23.54% | 30.6379 | 0% | 30.6379 | 275.7413
10.3.2.3 | 91955 | SINAPI | INTERRUPTOR PARALELO (1 MÓDULO), 10A/250V, INCLUINDO SUPORTE E PLACA - FORNECIMENTO E INSTALAÇÃO. AF_12/2015 | UN | 1 | 30.84 | 23.54% | 38.0997 | 0% | 38.0997 | 38.0997
10.3.2.4 | 97599 | SINAPI | LUMINÁRIA DE EMERGÊNCIA, COM 30 LÂMPADAS LED DE 2 W, SEM REATOR - FORNECIMENTO E INSTALAÇÃO. AF_02/2020 | UN | 3 | 26.53 | 23.54% | 32.7752 | 0% | 32.7752 | 98.3255
10.3.2.5 | 97607 | SINAPI | LUMINÁRIA ARANDELA TIPO TARTARUGA, DE SOBREPOR, COM 1 LÂMPADA LED DE 6 W, SEM REATOR - FORNECIMENTO E INSTALAÇÃO. AF_02/2020 | UN | 2 | 95.32 | 23.54% | 117.7583 | 0% | 117.7583 | 235.5167
10.3.2.6 | 97589 | SINAPI | LUMINÁRIA TIPO PLAFON EM PLÁSTICO, DE SOBREPOR, COM 1 LÂMPADA FLUORESCENTE DE 15 W, SEM REATOR - FORNECIMENTO E INSTALAÇÃO. AF_02/2020 | UN | 7 | 40 | 23.54% | 49.416 | 0% | 49.416 | 345.912
10.3.2.7 | 91863 | SINAPI | ELETRODUTO RÍGIDO ROSCÁVEL, PVC, DN 25 MM (3/4"), PARA CIRCUITOS TERMINAIS, INSTALADO EM FORRO - FORNECIMENTO E INSTALAÇÃO. AF_12/2015 | M | 120 | 10.15 | 23.54% | 12.5393 | 0% | 12.5393 | 1504.7172
10.3.2.8 | 91871 | SINAPI | ELETRODUTO RÍGIDO ROSCÁVEL, PVC, DN 25 MM (3/4"), PARA CIRCUITOS TERMINAIS, INSTALADO EM PAREDE - FORNECIMENTO E INSTALAÇÃO. AF_12/2015 | M | 55 | 12 | 23.54% | 14.8248 | 0% | 14.8248 | 815.364
10.3.2.9 | 91170 | SINAPI | FIXAÇÃO DE TUBOS HORIZONTAIS DE PVC, CPVC OU COBRE DIÂMETROS MENORES OU IGUAIS A 40 MM OU ELETROCALHAS ATÉ 150MM DE LARGURA, COM ABRAÇADEIRA METÁLICA RÍGIDA TIPO D 1/2, FIXADA EM PERFILADO EM LAJE. AF_05/2015 | M | 10 | 2.67 | 23.54% | 3.2985 | 0% | 3.2985 | 32.9852
10.3.2.10 | 96562 | SINAPI | SUPORTE PARA ELETROCALHA LISA OU PERFURADA EM AÇO GALVANIZADO, LARGURA 200 OU 400 MM E ALTURA 50 MM, ESPAÇADO A CADA 1,5 M, EM PERFILADO DE SEÇÃO 38X76 MM, POR METRO DE ELETRECOLHA FIXADA. AF_07/2017 | M | 3 | 17.13 | 23.54% | 21.1624 | 0% | 21.1624 | 63.4872
10.3.2.11 | 91940 | SINAPI | CAIXA RETANGULAR 4" X 2" MÉDIA (1,30 M DO PISO), PVC, INSTALADA EM PAREDE - FORNECIMENTO E INSTALAÇÃO. AF_12/2015 | UN | 4 | 14.69 | 23.54% | 18.148 | 0% | 18.148 | 72.5921
10.3.2.12 | 91941 | SINAPI | CAIXA RETANGULAR 4" X 2" BAIXA (0,30 M DO PISO), PVC, INSTALADA EM PAREDE - FORNECIMENTO E INSTALAÇÃO. AF_12/2015 | UN | 17 | 9.43 | 23.54% | 11.6498 | 0% | 11.6498 | 198.047
10.3.2.13 | 91926 | SINAPI | CABO DE COBRE FLEXÍVEL ISOLADO, 2,5 MM², ANTI-CHAMA 450/750 V, PARA CIRCUITOS TERMINAIS - FORNECIMENTO E INSTALAÇÃO. AF_12/2015 | M | 550 | 3.87 | 23.54% | 4.781 | 0% | 4.781 | 2629.5489
10.3.2.14 | 91928 | SINAPI | CABO DE COBRE FLEXÍVEL ISOLADO, 4 MM², ANTI-CHAMA 450/750 V, PARA CIRCUITOS TERMINAIS - FORNECIMENTO E INSTALAÇÃO. AF_12/2015 | M | 450 | 6.2 | 23.54% | 7.6595 | 0% | 7.6595 | 3446.766
10.3.2.15 | 91914 | SINAPI | CURVA 90 GRAUS PARA ELETRODUTO, PVC, ROSCÁVEL, DN 25 MM (3/4"), PARA CIRCUITOS TERMINAIS, INSTALADA EM PAREDE - FORNECIMENTO E INSTALAÇÃO. AF_12/2015 | UN | 44 | 14.06 | 23.54% | 17.3697 | 0% | 17.3697 | 764.2679
10.3.2.16 | 91884 | SINAPI | LUVA PARA ELETRODUTO, PVC, ROSCÁVEL, DN 25 MM (3/4"), PARA CIRCUITOS TERMINAIS, INSTALADA EM PAREDE - FORNECIMENTO E INSTALAÇÃO. AF_12/2015 | UN | 90 | 8.93 | 23.54% | 11.0321 | 0% | 11.0321 | 992.891
10.3.2.17 | 93009 | SINAPI | ELETRODUTO RÍGIDO ROSCÁVEL, PVC, DN 60 MM (2") - FORNECIMENTO E INSTALAÇÃO. AF_12/2015 | M | 3 | 19.84 | 23.54% | 24.5103 | 0% | 24.5103 | 73.531
10.3.2.18 | 93014 | SINAPI | LUVA PARA ELETRODUTO, PVC, ROSCÁVEL, DN 60 MM (2") - FORNECIMENTO E INSTALAÇÃO. AF_12/2015 | UN | 4 | 16.59 | 23.54% | 20.4953 | 0% | 20.4953 | 81.9811
10.3.2.19 | 95777 | SINAPI | CONDULETE DE ALUMÍNIO, TIPO B, PARA ELETRODUTO DE AÇO GALVANIZADO DN 20 MM (3/4 | UN | 2 | 26.96 | 23.54% | 33.3064 | 0% | 33.3064 | 66.6128
10.3.2.20 | 95778 | SINAPI | CONDULETE DE ALUMÍNIO, TIPO C, PARA ELETRODUTO DE AÇO GALVANIZADO DN 20 MM (3/4 | UN | 3 | 27.5 | 23.54% | 33.9735 | 0% | 33.9735 | 101.9205
10.3.2.21 | 95779 | SINAPI | CONDULETE DE ALUMÍNIO, TIPO E, PARA ELETRODUTO DE AÇO GALVANIZADO DN 20 MM (3/4 | UN | 6 | 25.7 | 23.54% | 31.7498 | 0% | 31.7498 | 190.4987
10.3.2.22 | 95795 | SINAPI | CONDULETE DE ALUMÍNIO, TIPO T, PARA ELETRODUTO DE AÇO GALVANIZADO DN 20 MM (3/4 | UN | 2 | 31.97 | 23.54% | 39.4957 | 0% | 39.4957 | 78.9915
10.3.2.23 | 95801 | SINAPI | CONDULETE DE ALUMÍNIO, TIPO X, PARA ELETRODUTO DE AÇO GALVANIZADO DN 20 MM (3/4 | UN | 1 | 37.98 | 23.54% | 46.9205 | 0% | 46.9205 | 46.9205
10.3.2.24 | 95787 | SINAPI | CONDULETE DE ALUMÍNIO, TIPO LR, PARA ELETRODUTO DE AÇO GALVANIZADO DN 20 MM (3/4 | UN | 2 | 27.69 | 23.54% | 34.2082 | 0% | 34.2082 | 68.4165
10.3.2.25 | COMP ELETRICA 17 | Próprio | PLUG FEMEA 2P + T -FORNECIMENTO E INSTALAÇÃO | UNIDADE | 15 | 19.81 | 23.54% | 24.4733 | 0% | 24.4733 | 367.0991
10.3.2.26 | 91996 | SINAPI | TOMADA MÉDIA DE EMBUTIR (1 MÓDULO), 2P+T 10 A, INCLUINDO SUPORTE E PLACA - FORNECIMENTO E INSTALAÇÃO. AF_12/2015 | UN | 4 | 29.88 | 23.54% | 36.9138 | 0% | 36.9138 | 147.655
10.3.2.27 | COMP ELETRICA 16 | Próprio | PLUGUE 2P+T E UNIVERSAL MACHO - FORNECIMENTO E INSTALAÇÃO | UNIDADE | 15 | 13.33 | 23.54% | 16.4679 | 0% | 16.4679 | 247.0182
10.3.2.28 | COMP ELETRICA 18 | Próprio | LUMINÁRIA DE LED 60X60cm DE EMBUTIR LUZ BRANCA - FORNECIMENTO E INSTALAÇÃO | UNIDADE | 8 | 184 | 23.54% | 227.3136 | 0% | 227.3136 | 1818.5088
10.3.2.29 | 92001 | SINAPI | TOMADA BAIXA DE EMBUTIR (1 MÓDULO), 2P+T 20 A, INCLUINDO SUPORTE E PLACA - FORNECIMENTO E INSTALAÇÃO. AF_12/2015 | UN | 6 | 27.98 | 23.54% | 34.5665 | 0% | 34.5665 | 207.399
10.3.2.30 | COMP ELETRICA 19 | Próprio | CABO DE COBRE FLEXÍVEL 3X1,50mm². FORNECIMENTO E INTALAÇÃO | METRO | 16 | 22.02 | 23.54% | 27.2035 | 0% | 27.2035 | 435.2561
10.3.2.31 | 91992 | SINAPI | TOMADA ALTA DE EMBUTIR (1 MÓDULO), 2P+T 10 A, INCLUINDO SUPORTE E PLACA - FORNECIMENTO E INSTALAÇÃO. AF_12/2015 | UN | 2 | 39.56 | 23.54% | 48.8724 | 0% | 48.8724 | 97.7448
10.3.2.32 | 91997 | SINAPI | TOMADA MÉDIA DE EMBUTIR (1 MÓDULO), 2P+T 20 A, INCLUINDO SUPORTE E PLACA - FORNECIMENTO E INSTALAÇÃO. AF_12/2015 | UN | 9 | 31.74 | 23.54% | 39.2116 | 0% | 39.2116 | 352.9044
10.3.2.33 | 92008 | SINAPI | TOMADA BAIXA DE EMBUTIR (2 MÓDULOS), 2P+T 10 A, INCLUINDO SUPORTE E PLACA - FORNECIMENTO E INSTALAÇÃO. AF_12/2015 | UN | 13 | 41.72 | 23.54% | 51.5409 | 0% | 51.5409 | 670.0315
10.3.2.34 | 202125 | SBC | ALARME AUDIOVISUAL S/ FIO BIVOLT 110/220V P/ SANITRIO PCD | UN | 1 | 333.6 | 23.54% | 412.1294 | 0% | 412.1294 | 412.1294
10.4 |  |  | ABRIGO (ENTRADA DE ENERGIA) | [8 empty] | 9732.1995
10.4.1 |  |  | Preparo | [8 empty] | 6.2264
10.4.1.1 | 73859/002 | SINAPI | CAPINA E LIMPEZA MANUAL DE TERRENO | m² | 2.8 | 1.8 | 23.54% | 2.2237 | 0% | 2.2237 | 6.2264
10.4.2 |  |  | Laje Superior e Base Inferior | [8 empty] | 2749.4551
10.4.2.1 | 92481 | SINAPI | MONTAGEM E DESMONTAGEM DE FÔRMA DE LAJE MACIÇA COM ÁREA MÉDIA MENOR OU IGUAL A 20 M², PÉ-DIREITO SIMPLES, EM MADEIRA SERRADA, 1 UTILIZAÇÃO. AF_12/2015 | m² | 4.16 | 305.73 | 23.54% | 377.6988 | 0% | 377.6988 | 1571.2272
10.4.2.2 | 92741 | SINAPI | CONCRETAGEM DE VIGAS E LAJES, FCK=20 MPA, PARA QUALQUER TIPO DE LAJE COM BALDES EM EDIFICAÇÃO TÉRREA, COM ÁREA MÉDIA DE LAJES MENOR OU IGUAL A 20 M² - LANÇAMENTO, ADENSAMENTO E ACABAMENTO. AF_12/2015 | m³ | 0.56 | 615.88 | 23.54% | 760.8582 | 0% | 760.8582 | 426.0806
10.4.2.3 | COMP ELETRICA 29 | Próprio | ARMACAO EM TELA DE ACO SOLDADA NERVURADA Q-196, ACO CA-60, 5,00MM, MALHA 10X10CM - FORNECIMENTO E INSTALAÇÃO | kg | 17.42 | 34.95 | 23.54% | 43.1772 | 0% | 43.1772 | 752.1473
10.4.3 |  |  | Alvenaria Estrutural | [8 empty] | 2327.8468
10.4.3.1 | 89462 | SINAPI | ALVENARIA DE BLOCOS DE CONCRETO ESTRUTURAL 14X19X29 CM, (ESPESSURA 14 CM), FBK = 4,5 MPA, PARA PAREDES COM ÁREA LÍQUIDA MENOR QUE 6M², SEM VÃOS, UTILIZANDO PALHETA. AF_12/2014 | m² | 8.19 | 79.26 | 23.54% | 97.9178 | 0% | 97.9178 | 801.9468
10.4.3.2 | 89996 | SINAPI | ARMAÇÃO VERTICAL DE ALVENARIA ESTRUTURAL; DIÂMETRO DE 10,0 MM. AF_01/2015 | KG | 25.79 | 13.77 | 23.54% | 17.0115 | 0% | 17.0115 | 438.7255
10.4.3.3 | 89993 | SINAPI | GRAUTEAMENTO VERTICAL EM ALVENARIA ESTRUTURAL. AF_01/2015 | m³ | 0.08 | 778.74 | 23.54% | 962.0554 | 0% | 962.0554 | 76.9644
10.4.3.4 | 87837 | SINAPI | REVESTIMENTO DECORATIVO MONOCAMADA APLICADO COM EQUIPAMENTO DE PROJEÇÃO EM PANOS CEGOS DA FACHADA DE UM EDIFÍCIO DE ALVENARIA ESTRUTURAL, COM ACABAMENTO RASPADO. AF_06/2014 | m² | 9.66 | 84.65 | 23.54% | 104.5766 | 0% | 104.5766 | 1010.2101
10.4.4 |  |  | Vigas | [8 empty] | 1333.6884
10.4.4.1 | 89998 | SINAPI | ARMAÇÃO DE CINTA DE ALVENARIA ESTRUTURAL; DIÂMETRO DE 10,0 MM. AF_01/2015 | KG | 15.87 | 13.16 | 23.54% | 16.2579 | 0% | 16.2579 | 258.0123
10.4.4.2 | 89999 | SINAPI | ARMAÇÃO DE VERGA E CONTRAVERGA DE ALVENARIA ESTRUTURAL; DIÂMETRO DE 8,0 MM. AF_01/2015 | KG | 6.4 | 18.43 | 23.54% | 22.7684 | 0% | 22.7684 | 145.7179
10.4.4.3 | 92481 | SINAPI | MONTAGEM E DESMONTAGEM DE FÔRMA DE LAJE MACIÇA COM ÁREA MÉDIA MENOR OU IGUAL A 20 M², PÉ-DIREITO SIMPLES, EM MADEIRA SERRADA, 1 UTILIZAÇÃO. AF_12/2015 | m² | 2.16 | 305.73 | 23.54% | 377.6988 | 0% | 377.6988 | 815.8295
10.4.4.4 | 92741 | SINAPI | CONCRETAGEM DE VIGAS E LAJES, FCK=20 MPA, PARA QUALQUER TIPO DE LAJE COM BALDES EM EDIFICAÇÃO TÉRREA, COM ÁREA MÉDIA DE LAJES MENOR OU IGUAL A 20 M² - LANÇAMENTO, ADENSAMENTO E ACABAMENTO. AF_12/2015 | m³ | 0.15 | 615.88 | 23.54% | 760.8582 | 0% | 760.8582 | 114.1287
10.4.5 |  |  | Porta Metálica | [8 empty] | 3314.9828
10.4.5.1 | COMP ELETRICA 30 | Próprio | PORTA DE ALUMÍNIO ANODIZADO NATURAL, PERFIL SERIE 25, EM VENEZIANA. FORNECIMENTO E INSTALAÇÃO. | M² | 3.15 | 851.85 | 23.54% | 1052.3755 | 0% | 1052.3755 | 3314.9828
11 |  |  | INSTALAÇÕES DE COMBATE A INCÊNDIO | [8 empty] | 3766.7717 | 3766.7717
11.1 | COMP QUIL 13 | Próprio | EXTINTOR DE INCÊNDIO PORTÁTIL, TIPO PÓ QUÍMICO SECO (PQS), CARGA DE 6 KG, CLASSE ABC - FORNECIMENTO E INSTALAÇÃO. [ADAPTADA SINAPI (101909)] | UN | 7 | 162.39 | 23.54% | 200.6166 | 0% | 200.6166 | 1404.3162
11.2 | 101909 | SINAPI | EXTINTOR DE INCÊNDIO PORTÁTIL COM CARGA DE PQS DE 6 KG, CLASSE BC - FORNECIMENTO E INSTALAÇÃO. AF_10/2020_P | UN | 2 | 206.7 | 23.54% | 255.3572 | 0% | 255.3572 | 510.7144
11.3 | 97599 | SINAPI | LUMINÁRIA DE EMERGÊNCIA, COM 30 LÂMPADAS LED DE 2 W, SEM REATOR - FORNECIMENTO E INSTALAÇÃO. AF_02/2020 | UN | 18 | 26.53 | 23.54% | 32.7752 | 0% | 32.7752 | 589.9529
11.4 | COMP QUIL 14 | Próprio | PLACA DE SINALIZACAO DE SEGURANCA CONTRA INCENDIO, FOTOLUMINESCENTE, QUADRADA/TRIANGULAR, 25 CM LARGURA, EM PVC *2* MM ANTI-CHAMAS, COM SIMBOLOS, CORES E PICTOGRAMAS CONFORME NBR 16820:2020 - FORNECIMENTO E INSTALAÇÃO. | UND | 12 | 41.91 | 23.54% | 51.7756 | 0% | 51.7756 | 621.3074
11.5 | COMP QUIL 15 | Próprio | PLACA DE SINALIZACAO DE SEGURANCA CONTRA INCENDIO, FOTOLUMINESCENTE, RETANGULAR, 30 CM X 15 CM, EM PVC *2* MM ANTI-CHAMAS, COM SIMBOLOS, CORES E PICTOGRAMAS CONFORME NBR 16820:2020 - FORNECIMENTO E INSTALAÇÃO. | UND | 13 | 39.88 | 23.54% | 49.2678 | 0% | 49.2678 | 640.4808
12 |  |  | INSTALAÇÃO ESPECIAL (GÁS) | [8 empty] | 11087.4309 | 11087.4309
12.1 | COMP QUIL 49 | Próprio | INSTALÇÃO GÁS COMPLETA (MATERIAL e MÃO DE OBRA) | CJ | 1 | 6595.73 | 23.54% | 8148.3648 | 0% | 8148.3648 | 8148.3648
12.2 | COMP QUIL 50 | Próprio | ABRIGO GÁS COMPLETO, INCLUSIVE PORTA 2 FOLHAS COM TELA. [ADAPTADA SBC (056810)] | UN | 1 | 2379.04 | 23.54% | 2939.066 | 0% | 2939.066 | 2939.066
13 |  |  | REVESTIMENTO | [8 empty] | 83721.4551 | 83721.4551
13.1 | 87879 | SINAPI | CHAPISCO APLICADO EM ALVENARIAS E ESTRUTURAS DE CONCRETO INTERNAS, COM COLHER DE PEDREIRO. ARGAMASSA TRAÇO 1:3 COM PREPARO EM BETONEIRA 400L. AF_06/2014 | m² | 470.62 | 3.84 | 23.54% | 4.7439 | 0% | 4.7439 | 2232.5912
13.2 | 87886 | SINAPI | CHAPISCO APLICADO NO TETO, COM DESEMPENADEIRA DENTADA. ARGAMASSA INDUSTRIALIZADA COM PREPARO MANUAL. AF_06/2014 | m² | 52.98 | 19.59 | 23.54% | 24.2015 | 0% | 24.2015 | 1282.1947
13.3 | 87529 | SINAPI | MASSA ÚNICA, PARA RECEBIMENTO DE PINTURA, EM ARGAMASSA TRAÇO 1:2:8, PREPARO MECÂNICO COM BETONEIRA 400L, APLICADA MANUALMENTE EM FACES INTERNAS DE PAREDES, ESPESSURA DE 20MM, COM EXECUÇÃO DE TALISCAS. AF_06/2014 | m² | 261.83 | 33.4 | 23.54% | 41.2624 | 0% | 41.2624 | 10803.7237
13.4 | 90407 | SINAPI | MASSA ÚNICA, PARA RECEBIMENTO DE PINTURA, EM ARGAMASSA TRAÇO 1:2:8, PREPARO MANUAL, APLICADA MANUALMENTE EM TETO, ESPESSURA DE 20MM, COM EXECUÇÃO DE TALISCAS. AF_03/2015 | m² | 52.98 | 50.09 | 23.54% | 61.8812 | 0% | 61.8812 | 3278.4652
13.5 | 87527 | SINAPI | EMBOÇO, PARA RECEBIMENTO DE CERÂMICA, EM ARGAMASSA TRAÇO 1:2:8, PREPARO MECÂNICO COM BETONEIRA 400L, APLICADO MANUALMENTE EM FACES INTERNAS DE PAREDES, PARA AMBIENTE COM ÁREA MENOR QUE 5M2, ESPESSURA DE 20MM, COM EXECUÇÃO DE TALISCAS. AF_06/2014 | m² | 87.48 | 37.5 | 23.54% | 46.3275 | 0% | 46.3275 | 4052.7297
13.6 | 87531 | SINAPI | EMBOÇO, PARA RECEBIMENTO DE CERÂMICA, EM ARGAMASSA TRAÇO 1:2:8, PREPARO MECÂNICO COM BETONEIRA 400L, APLICADO MANUALMENTE EM FACES INTERNAS DE PAREDES, PARA AMBIENTE COM ÁREA ENTRE 5M2 E 10M2, ESPESSURA DE 20MM, COM EXECUÇÃO DE TALISCAS. AF_06/2014 | m² | 172.65 | 31.94 | 23.54% | 39.4587 | 0% | 39.4587 | 6812.5404
13.7 | 87535 | SINAPI | EMBOÇO, PARA RECEBIMENTO DE CERÂMICA, EM ARGAMASSA TRAÇO 1:2:8, PREPARO MECÂNICO COM BETONEIRA 400L, APLICADO MANUALMENTE EM FACES INTERNAS DE PAREDES, PARA AMBIENTE COM ÁREA MAIOR QUE 10M2, ESPESSURA DE 20MM, COM EXECUÇÃO DE TALISCAS. AF_06/2014 | m² | 36.73 | 27.85 | 23.54% | 34.4059 | 0% | 34.4059 | 1263.7283
13.8 | COMP QUIL 19 | Próprio | REVESTIMENTO PORCELANATO PARA PAREDES INTERNAS COM PLACAS DE DIMENSÕES 30X60 CM APLICADAS EM AMBIENTES DE ÁREA MENOR QUE 5 M² NA ALTURA INTEIRA DAS PAREDES. [ADAPTADA SINAPI (87272)] | m² | 87.48 | 126.31 | 23.54% | 156.0434 | 0% | 156.0434 | 13650.6744
13.9 | COMP QUIL 20 | Próprio | REVESTIMENTO PORCELANATO PARA PAREDES INTERNAS COM PLACAS DE DIMENSÕES 30X60 CM APLICADAS EM AMBIENTES DE ÁREA MAIOR QUE 5 M² NA ALTURA INTEIRA DAS PAREDES. [ADAPTADA SINAPI (87273)] | m² | 209.38 | 113.35 | 23.54% | 140.0326 | 0% | 140.0326 | 29320.0237
13.10 | 101965 | SINAPI | PEITORIL LINEAR EM GRANITO OU MÁRMORE, L = 15CM, COMPRIMENTO DE ATÉ 2M, ASSENTADO COM ARGAMASSA 1:6 COM ADITIVO. AF_11/2020 | M | 16 | 93.41 | 23.54% | 115.3987 | 0% | 115.3987 | 1846.3794
13.11 | COMP QUIL 31 | Próprio | REVESTIMENTO COM TIJOLO APARENTE DO TIPO ECOBRICK TERRACOTA (7,5 X 13)CM APLICADO. [ADAPTADA SINAPI 87265 e 87243] | m² | 30 | 247.65 | 23.54% | 305.9468 | 0% | 305.9468 | 9178.4043
14 |  |  | IMPERMEABILIZAÇÃO | [8 empty] | 6456.9293 | 6456.9293
14.1 | 98560 | SINAPI | IMPERMEABILIZAÇÃO DE PISO COM ARGAMASSA DE CIMENTO E AREIA, COM ADITIVO IMPERMEABILIZANTE, E = 2CM. AF_06/2018 | m² | 4.9 | 46.41 | 23.54% | 57.3349 | 0% | 57.3349 | 280.9411
14.2 | 98554 | SINAPI | IMPERMEABILIZAÇÃO DE SUPERFÍCIE COM MEMBRANA À BASE DE RESINA ACRÍLICA, 3 DEMÃOS. AF_06/2018 | m² | 128.02 | 39.05 | 23.54% | 48.2424 | 0% | 48.2424 | 6175.9882
15 |  |  | PISO | [8 empty] | 48014.4454 | 48014.4454
15.1 | 95241 | SINAPI | LASTRO DE CONCRETO MAGRO, APLICADO EM PISOS, LAJES SOBRE SOLO OU RADIERS, ESPESSURA DE 5 CM. AF_07/2016 | m² | 96.5 | 25.41 | 23.54% | 31.3915 | 0% | 31.3915 | 3029.2811
15.2 | 87632 | SINAPI | CONTRAPISO EM ARGAMASSA TRAÇO 1:4 (CIMENTO E AREIA), PREPARO MANUAL, APLICADO EM ÁREAS SECAS SOBRE LAJE, ADERIDO, ACABAMENTO NÃO REFORÇADO, ESPESSURA 3CM. AF_07/2021 | m² | 179.51 | 37.05 | 23.54% | 45.7716 | 0% | 45.7716 | 8216.4545
15.3 | 101732 | SINAPI | PISO EM PEDRA ARDÓSIA ASSENTADO SOBRE ARGAMASSA 1:3 (CIMENTO E AREIA). AF_09/2020 | m² | 79.26 | 73.74 | 23.54% | 91.0984 | 0% | 91.0984 | 7220.4589
15.4 | COMP QUIL 16 | Próprio | RODAPÉ EM ARDÓSIA ALTURA 7CM. [ADAPTADA SINAPI (101740)] | M | 89.11 | 29.98 | 23.54% | 37.0373 | 0% | 37.0373 | 3300.3931
15.5 | 87263 | SINAPI | REVESTIMENTO CERÂMICO PARA PISO COM PLACAS TIPO PORCELANATO DE DIMENSÕES 60X60 CM APLICADA EM AMBIENTES DE ÁREA MAIOR QUE 10 M². AF_06/2014 | m² | 20.63 | 126.64 | 23.54% | 156.4511 | 0% | 156.4511 | 3227.5853
15.6 | 87262 | SINAPI | REVESTIMENTO CERÂMICO PARA PISO COM PLACAS TIPO PORCELANATO DE DIMENSÕES 60X60 CM APLICADA EM AMBIENTES DE ÁREA ENTRE 5 M² E 10 M². AF_06/2014 | m² | 51.65 | 137.08 | 23.54% | 169.3486 | 0% | 169.3486 | 8746.8568
15.7 | 87261 | SINAPI | REVESTIMENTO CERÂMICO PARA PISO COM PLACAS TIPO PORCELANATO DE DIMENSÕES 60X60 CM APLICADA EM AMBIENTES DE ÁREA MENOR QUE 5 M². AF_06/2014 | m² | 27.97 | 153.92 | 23.54% | 190.1528 | 0% | 190.1528 | 5318.5729
15.8 | COMP QUIL 17 | Próprio | RODAPÉ DE 7CM DE ALTURA EM PORCELANATO DIMENSÕES 60X60CM. [ADAPTADA SINAPI (88650)] | M | 16.46 | 20.54 | 23.54% | 25.3751 | 0% | 25.3751 | 417.6744
15.9 | 101738 | SINAPI | RODAPÉ EM MADEIRA, ALTURA 7CM, FIXADO COM COLA. AF_09/2020 | M | 4.05 | 28.54 | 23.54% | 35.2583 | 0% | 35.2583 | 142.7962
15.10 | 98689 | SINAPI | SOLEIRA EM GRANITO, LARGURA 15 CM, ESPESSURA 2,0 CM. AF_09/2020 | M | 26.27 | 95.67 | 23.54% | 118.1907 | 0% | 118.1907 | 3104.8702
15.11 | COMP QUIL 18 | Próprio | RESTAURAÇÃO PISO MADEIRA EXISTENTE COM RASPAGEM E APLICAÇÃO DE RESINA | m² | 58.04 | 73.77 | 23.54% | 91.1355 | 0% | 91.1355 | 5289.502
16 |  |  | PINTURA | [9 empty] | 51546.0103
16.1 |  |  | PINTURA TETO | [8 empty] | 11785.7963
16.1.1 | 88484 | SINAPI | APLICAÇÃO DE FUNDO SELADOR ACRÍLICO EM TETO, UMA DEMÃO. AF_06/2014 | m² | 130.5 | 3.21 | 23.54% | 3.9656 | 0% | 3.9656 | 517.5152
16.1.2 | 88496 | SINAPI | APLICAÇÃO E LIXAMENTO DE MASSA LÁTEX EM TETO, DUAS DEMÃOS. AF_06/2014 | m² | 130.5 | 29.4 | 23.54% | 36.3208 | 0% | 36.3208 | 4739.8592
16.1.3 | 88488 | SINAPI | APLICAÇÃO MANUAL DE PINTURA COM TINTA LÁTEX ACRÍLICA EM TETO, DUAS DEMÃOS. AF_06/2014 | m² | 326 | 16.21 | 23.54% | 20.0258 | 0% | 20.0258 | 6528.4219
16.2 |  |  | PINTURA PAREDE | [8 empty] | 13713.1377
16.2.1 | 88485 | SINAPI | APLICAÇÃO DE FUNDO SELADOR ACRÍLICO EM PAREDES, UMA DEMÃO. AF_06/2014 | m² | 207 | 2.74 | 23.54% | 3.385 | 0% | 3.385 | 700.6942
16.2.2 | 88497 | SINAPI | APLICAÇÃO E LIXAMENTO DE MASSA LÁTEX EM PAREDES, DUAS DEMÃOS. AF_06/2014 | m² | 207 | 15.7 | 23.54% | 19.3958 | 0% | 19.3958 | 4014.9265
16.2.3 | 88489 | SINAPI | APLICAÇÃO MANUAL DE PINTURA COM TINTA LÁTEX ACRÍLICA EM PAREDES, DUAS DEMÃOS. AF_06/2014 | m² | 518 | 14.06 | 23.54% | 17.3697 | 0% | 17.3697 | 8997.517
16.3 |  |  | PINTURA EXTERNA | [8 empty] | 12269.5975
16.3.1 | 88423 | SINAPI | APLICAÇÃO MANUAL DE PINTURA COM TINTA TEXTURIZADA ACRÍLICA EM PAREDES EXTERNAS DE CASAS, UMA COR. AF_06/2014 | m² | 528 | 18.81 | 23.54% | 23.2379 | 0% | 23.2379 | 12269.5975
16.4 |  |  | PINTURA PORTA | [8 empty] | 5998.786
16.4.1 | 102223 | SINAPI | PINTURA VERNIZ (INCOLOR) ALQUÍDICO EM MADEIRA, USO INTERNO E EXTERNO, 3 DEMÃOS. AF_01/2021 | m² | 163.99 | 27.74 | 23.54% | 34.27 | 0% | 34.27 | 5619.9366
16.4.2 | 102193 | SINAPI | LIXAMENTO DE MADEIRA PARA APLICAÇÃO DE FUNDO OU PINTURA. AF_01/2021 | m² | 163.99 | 1.87 | 23.54% | 2.3102 | 0% | 2.3102 | 378.8494
16.5 |  |  | PINTURA JANELA | [8 empty] | 2663.7285
16.5.1 | 102219 | SINAPI | PINTURA TINTA DE ACABAMENTO (PIGMENTADA) ESMALTE SINTÉTICO ACETINADO EM MADEIRA, 2 DEMÃOS. AF_01/2021 | m² | 124.49 | 15.45 | 23.54% | 19.0869 | 0% | 19.0869 | 2376.1319
16.5.2 | 102193 | SINAPI | LIXAMENTO DE MADEIRA PARA APLICAÇÃO DE FUNDO OU PINTURA. AF_01/2021 | m² | 124.49 | 1.87 | 23.54% | 2.3102 | 0% | 2.3102 | 287.5965
16.6 |  |  | PINTURA ESTRUTURA MADEIRA | [8 empty] | 3598.3496
16.2.1 | 102223 | SINAPI | PINTURA VERNIZ (INCOLOR) ALQUÍDICO EM MADEIRA, USO INTERNO E EXTERNO, 3 DEMÃOS. AF_01/2021 | m² | 105 | 27.74 | 23.54% | 34.27 | 0% | 34.27 | 3598.3496
16.7 |  |  | PINTURA RODAPÉ | [8 empty] | 1353.4672
16.7.1 | 102193 | SINAPI | LIXAMENTO DE MADEIRA PARA APLICAÇÃO DE FUNDO OU PINTURA. AF_01/2021 | m² | 37 | 1.87 | 23.54% | 2.3102 | 0% | 2.3102 | 85.4773
16.7.2 | 102223 | SINAPI | PINTURA VERNIZ (INCOLOR) ALQUÍDICO EM MADEIRA, USO INTERNO E EXTERNO, 3 DEMÃOS. AF_01/2021 | m² | 37 | 27.74 | 23.54% | 34.27 | 0% | 34.27 | 1267.9899
16.8 |  |  | PINTURA FORRO MADEIRA | [8 empty] | 163.1477
16.8.1 | 102193 | SINAPI | LIXAMENTO DE MADEIRA PARA APLICAÇÃO DE FUNDO OU PINTURA. AF_01/2021 | m² | 4.46 | 1.87 | 23.54% | 2.3102 | 0% | 2.3102 | 10.3035
16.8.2 | 102223 | SINAPI | PINTURA VERNIZ (INCOLOR) ALQUÍDICO EM MADEIRA, USO INTERNO E EXTERNO, 3 DEMÃOS. AF_01/2021 | m² | 4.46 | 27.74 | 23.54% | 34.27 | 0% | 34.27 | 152.8442
17 |  |  | VIDROS | [8 empty] | 5090.2174 | 5090.2174
17.1 | 102154 | SINAPI | INSTALAÇÃO DE VIDRO LISO INCOLOR, E = 5 MM, EM ESQUADRIA DE MADEIRA, FIXADO COM BAGUETE. AF_01/2021 | m² | 4.1 | 129.19 | 23.54% | 159.6013 | 0% | 159.6013 | 654.3654
17.2 | 102160 | SINAPI | INSTALAÇÃO DE VIDRO IMPRESSO, E = 4 MM, EM ESQUADRIA DE MADEIRA, FIXADO COM BAGUETE. AF_01/2021 | m² | 4 | 109.93 | 23.54% | 135.8075 | 0% | 135.8075 | 543.2301
17.3 | 190058 | SBC | ESPELHO CRISTAL 4mm COM MOLDURA DE ALUMINIO | m² | 9 | 350.1 | 23.54% | 432.5135 | 0% | 432.5135 | 3892.6219
18 |  |  | EQUIPAMENTO | [8 empty] | 64625.2264 | 64625.2264
18.1 | 080615 | SBC | PLATAFORMA ELEVAT. TRANSPORTE VERTICAL DESNIVEL DE 2 ATE 4M | UN | 1 | 56010.77 | 15.38% | 64625.2264 | 0% | 64625.2264 | 64625.2264
19 |  |  | FORRO | [8 empty] | 15644.8674 | 15644.8674
19.1 | 96109 | SINAPI | FORRO EM PLACAS DE GESSO, PARA AMBIENTES RESIDENCIAIS. AF_05/2017_P | m² | 286 | 42.2 | 23.54% | 52.1339 | 0% | 52.1339 | 14910.2897
19.2 | 96112 | SINAPI | FORRO EM MADEIRA PINUS, PARA AMBIENTES RESIDENCIAIS, INCLUSIVE ESTRUTURA DE FIXAÇÃO. AF_05/2017 | m² | 4.46 | 133.32 | 23.54% | 164.7035 | 0% | 164.7035 | 734.5777
20 |  |  | SERVIÇOS COMPLEMENTARES | [9 empty] | 29740.6265
20.1 |  |  | MANUTENÇÃO CANTEIRO DE OBRA | [8 empty] | 6514.9437
20.1.1 | COMP MARQ 19 | Próprio | MOBILIÁRIO E EQUIPAMENTOS DE APOIO AO CANTEIRO DE OBRA | MÊS | 5 | 63.83 | 23.54% | 78.8556 | 0% | 78.8556 | 394.2779
20.1.2 | UFF-003-CAN-003 | Próprio | LIMPEZA PERMANENTE DO CANTEIRO | MÊS | 5 | 990.88 | 23.54% | 1224.1332 | 0% | 1224.1332 | 6120.6658
20.2 |  |  | SEGURANÇA E SAÚDE | [8 empty] | 1130.9593
20.2.1 | 016691 | SBC | ATESTADO PCMSO (NR7)- ANUAL | UN | 1 | 357.95 | 23.54% | 442.2114 | 0% | 442.2114 | 442.2114
20.2.2 | 016692 | SBC | ATESTADO PPRA (NR9) - ANUAL | UN | 1 | 421.37 | 23.54% | 520.5605 | 0% | 520.5605 | 520.5605
20.2.3 | 97064 | SINAPI | MONTAGEM E DESMONTAGEM DE ANDAIME TUBULAR TIPO TORRE (EXCLUSIVE ANDAIME E LIMPEZA). AF_11/2017 | M | 6 | 22.69 | 23.54% | 28.0312 | 0% | 28.0312 | 168.1874
20.3 |  |  | TRANSPORTE DE MATERIAIS | [8 empty] | 11481.3629
20.3.1 | COMP QUIL 32 | Próprio | CARGA MANUAL DE ENTULHO EM CAÇAMBA ESTACIONÁRIA [ADAPTADA SINAPI (72897 08/20)] | m³ | 50 | 15.76 | 23.54% | 19.4699 | 0% | 19.4699 | 973.4952
20.3.2 | COT QUIL 2 | Próprio | CAÇAMBA AÇO CAPACIDADE 5 M3, PARA RETIRADA DE ENTULHO, INCLUSIVE TRANSPORTE E DESCARGA (ALUGUEL) | UND | 11 | 773.24 | 23.54% | 955.2607 | 0% | 955.2607 | 10507.8677
20.4 |  |  | SERVIÇOS FINAIS | [8 empty] | 10613.3607
20.4.1 | 99805 | SINAPI | LIMPEZA DE PISO CERÂMICO OU COM PEDRAS RÚSTICAS UTILIZANDO ÁCIDO MURIÁTICO. AF_04/2019 | m² | 163 | 11.27 | 23.54% | 13.923 | 0% | 13.923 | 2269.4422
20.4.2 | COMP QUIL 23 | Próprio | LIMPEZA FINAL DA OBRA | m² | 503.37 | 3.15 | 23.54% | 3.8915 | 0% | 3.8915 | 1958.8694
20.4.3 | COMP QUIL 53 | Próprio | AS BUILT | m² | 503.37 | 7.99 | 23.54% | 9.8708 | 0% | 9.8708 | 4968.6878
20.4.4 | UFF-025-DVS-002 | Próprio | DEMOLIÇÃO BARRACÃO [ADAPTADA ORSE 8328] | m² | 30 | 7.68 | 23.54% | 9.4879 | 0% | 9.4879 | 284.6362
20.4.5 | UFF-025-DVS-004 | Próprio | DESMOBILIZAÇÃO DE CANTEIRO | UND | 1 | 916.08 | 23.54% | 1131.7252 | 0% | 1131.7252 | 1131.7252
PERCENTUAL DE DESCONTO E VALOR TOTAL PARA A CONTRATAÇÃO | [8 empty] | 0% |  |  |  | 990103.3631
Local e data: | [5 empty] | (assinatura do representante legal da empresa e carimbo com CNPJ)
Responsável Técnico pelo Orçamento: |  |  |  | CREA/CAU:
OBSERVAÇÃO | Orçamento realizado em Ago/2021;
Incluso BDI não desonerado sobre preço unitário de: 23,54 % e para o item 18.1 (equipamento) BDI de 15,38%;
A referência utilizada como base de custos é o SINAPI e SBC de Ago/2021;
As composições que não constam no SINAPI, procedeu-se a obtenção da composição em outra fonte (SBC) e utilizou-se como base de cálculo os insumos do SINAPI.
No caso de não haver o insumo no SINAPI, foi mantido a referência de valor indicada cotação de mercado;
A planilha deve ser assinada pelo responsável técnico pela sua confecção (Art. 14 Lei 5.194/66), identificado através de carimbo com número do CREA e pelo representante legal da empresa, com carimbo do CNPJ.

## Cronograma
(razão social da empresa licitante)
(n.º do CNPJ)
ANEXO V-B DO EDITAL DE LICITAÇÃO POR RDC ELETRÔNICO N.º 10/2021
PLANILHA DE CRONOGRAMA FÍSICO E FINANCEIRO
OBRA: REFORMA E EXPANSÃO DO QUILOMBO SÃO JOSÉ DA SERRA
Local: Rodovia Irmãos Freitas (RJ-137) Km 744 - Santa isabel do Rio Preto - Valença - Estado do Rio de Janeiro | [7 empty] | Àrea = | 515,11 m²
ITEM | DISCRIMINAÇÃO DO SERVIÇO | VALOR (R$) | % | PERÍODO |  |  |  |  | TOTAL DO ITEM
|  |  |  | MÊS 1 | MÊS 2 | MÊS 3 | MÊS 4 | MÊS 5
1 | PROJETOS | 5459.9598 | 0.5515% | 100% |  |  |  |  | 100%
|  |  |  | 5459.9598 |  |  |  |  | 5459.9598
2 | GERENCIAMENTO DE OBRAS / FISCALIZAÇÃO | 56165.7932 | 5.673% | 6.486% | 27.96% | 37.1% | 11.26% | 17.2% | 100%
|  |  |  | 3642.8186 | 15706.1816 | 20836.6321 | 6322.0771 | 9658.0841 | 56165.7934
3 | SERVIÇOS PRELIMINARES | 44586.1149 | 4.503% | 100% |  |  |  |  | 100%
|  |  |  | 44586.1149 |  |  |  |  | 44586.1149
4 | INFRAESTRUTURA | 121233.5569 | 12.24% |  | 91.98% | 8.02% |  |  | 100%
[5 empty] | 111510.6256 | 9722.9313 |  |  | 121233.5569
5 | SUPERESTRUTURA | 109838.4966 | 11.09% |  | 63.69% | 36.31% |  |  | 100%
[5 empty] | 69956.1385 | 39882.3581 |  |  | 109838.4966
6 | ALVENARIA / VEDAÇÃO / DIVISÓRIA | 39429.5308 | 3.982% |  | 68.45% | 31.55% |  |  | 100%
[5 empty] | 26989.5138 | 12440.017 |  |  | 39429.5308
7 | COBERTURAS | 21024.9637 | 2.124% |  |  | 100% |  |  | 100%
[6 empty] | 21024.9637 |  |  | 21024.9637
8 | ESQUADRIAS | 57676.6468 | 5.825% |  |  | 47.69% | 26.99% | 25.32% | 100%
[6 empty] | 27505.9928 | 15566.927 | 14603.727 | 57676.6468
9 | INSTALAÇÕES HIDROSSANITÁRIAS | 115710.3941 | 11.69% | 0.7608% | 2.286% | 71.17% | 17.86% | 7.925% | 100%
|  |  |  | 880.32 | 2644.65 | 82350.37 | 20665.31 | 9169.74 | 115710.39
10 | INSTALAÇÕES ELÉTRICAS | 99283.9261 | 10.03% | 2.775% | 33.96% | 41.85% | 5.962% | 15.45% | 100%
|  |  |  | 2755.49 | 33718.17 | 41548.48 | 5919.32 | 15342.47 | 99283.93
11 | INSTALAÇÕES DE COMBATE A INCÊNDIO | 3766.7717 | 0.3804% |  |  |  |  | 100% | 100%
[8 empty] | 3766.7717 | 3766.7717
12 | INSTALAÇÃO ESPECIAL (GÁS) | 11087.4309 | 1.12% |  | 13.25% | 73.5% | 13.25% |  | 100%
[5 empty] | 1469.0846 | 8149.2617 | 1469.0846 |  | 11087.4309
13 | REVESTIMENTO | 83721.4551 | 8.456% |  |  | 78.77% | 21.23% |  | 100%
[6 empty] | 65947.3902 | 17774.0649 |  | 83721.4551
14 | IMPERMEABILIZAÇÃO | 6456.9293 | 0.6521% |  |  | 100% |  |  | 100%
[6 empty] | 6456.9293 |  |  | 6456.9293
15 | PISO | 48014.4454 | 4.849% |  | 23.42% | 57.93% | 7.63% | 11.02% | 100%
[5 empty] | 11244.9831 | 27814.7682 | 3663.5022 | 5291.1919 | 48014.4454
16 | PINTURA | 51546.0103 | 5.206% |  |  |  | 40.23% | 59.77% | 100%
[7 empty] | 20736.96 | 30809.0504 | 51546.0103
17 | VIDROS | 5090.2174 | 0.5141% |  |  |  | 23.53% | 76.47% | 100%
[7 empty] | 1197.7282 | 3892.4892 | 5090.2174
18 | EQUIPAMENTO | 64625.2264 | 6.527% |  |  |  |  | 100% | 100%
[8 empty] | 64625.2264 | 64625.2264
19 | FORRO | 15644.8674 | 1.58% |  |  |  | 100% |  | 100%
[7 empty] | 15644.8674 |  | 15644.8674
20 | SERVIÇOS COMPLEMENTARES | 29740.6265 | 3.004% | 23.17% | 12.21% | 12.21% | 8.363% | 44.03% | 100%
|  |  |  | 6891.73 | 3632.79 | 3632.79 | 2487.17 | 13096.15 | 29740.63
Total do orçamento |  | 990103.3631 | 100% | [5 empty] | 990103.3666
Total do orçamento sem Administração |  | 933937.5699
Total mensal executado sem Administração |  |  |  | 60573.6146 | 261165.9556 | 346476.2523 | 105124.9342 | 160596.8165
Percentual correspondente à Administração |  |  |  | 6.486% | 27.96% | 37.1% | 11.26% | 17.2%
Total mensal excutado com Administração |  |  |  | 64216.4332 | 276872.1372 | 367312.8844 | 111447.0113 | 170254.9006
Total acumulado |  |  |  | 64216.4332 | 341088.5704 | 708401.4548 | 819848.466 | 990103.3666
Percentual Acumulado |  |  |  | 6.486% | 34.45% | 71.55% | 82.8% | 100%
Local e data: |  |  |  | assinatura representante legal da empresa e carimbro CNPJ
Responsável Técnico pelo Orçamento: |  |  | CREA/CAU:
OBSERVAÇÃO
- A planilha deve ser assinada pelo responsável técnico pela sua confecção (Art. 14 Lei 5.194/66), identificado através de carimbo com número do CREA/CAU