## Orçamento
(razão social da empresa licitante)
(n.º do CNPJ)
ANEXO III DO EDITAL DE LICITAÇÃO POR RDC ELETRÔNICO N.º 09/2020
MODELO DE PLANILHA DE CUSTOS E FORMAÇÃO DE PREÇOS PARA EXECUÇÃO DE OBRA POR EMPREITADA POR PREÇO UNITÁRIO
OBRA: REMANESCENTE DAS UFASAs “A” e “B” DO CAMPUS UNIVERSITÁRIO XV DE NOVEMBRO DA UFF
LOCAL: Av. XV de Novembro nº415, Campos dos Goytacazes – RJ.
|  |  |  | VALOR ESTIMADO UFF |  |  | VALOR PROPOSTO
ITEM | FONTE | CÓDIGO | DESCRIÇÃO DO ITEM | UNID. | QUANT. | CUSTO UNITÁRIO | BDI (%) | PREÇO UNITÁRIO | % DESCONTO | PREÇO (R$) |  |  | TOTAL DO ITEM (R$)
[10 empty] | UNITÁRIO | SUBITEM | SERVIÇO
01.00.000 |  |  | PROJETOS | [9 empty] | 385089.5836
01.01.00 |  |  | "AS BUILT" | [8 empty] | 385089.5836
01.01.01 | SBC | 89 | PROJETO "AS BUILT" ARQUITETURA | M² | 16503 | 9 | 28.92% | 11.6028 | 0% | 11.6028 | 191481.0084
01.01.02 | SBC | 64 | PROJETO "AS BUILT" DEMAIS INSTALAÇÕES | M² | 16503 | 9.1 | 28.92% | 11.7317 | 0% | 11.7317 | 193608.5752
02.00.000 |  |  | ADMINISTRAÇÃO LOCAL DA OBRA | [8 empty] | 2107426.2846 | 2107426.2846
02.01.01 | UFF | COMPOSIÇÃO UFF-ADM-23069.154508/2020-90 | ADMINISTRAÇÃO LOCAL DA OBRA | % | 100% | 1634677.54 | 28.92% | 2107426.2846 | 0% | 2107426.2846 | 2107426.2846
03.00.000 |  |  | SERVIÇOS PRELIMINARES | [9 empty] | 3401830.8819
03.01.00 |  |  | CANTEIRO DE OBRAS | [8 empty] | 239711.9142
03.01.01 | SINAPI | 93207 | EXECUÇÃO DE ESCRITÓRIO EM CANTEIRO DE OBRA EM CHAPA DE MADEIRA COMPENSADA, NÃO INCLUSO MOBILIÁRIO E EQUIPAMENTOS. AF_02/2016 | M² | 150 | 752.05 | 28.92% | 969.5429 | 0% | 969.5429 | 145431.429
03.01.02 | SINAPI | 93210 | EXECUÇÃO DE REFEITÓRIO EM CANTEIRO DE OBRA EM CHAPA DE MADEIRA COMPENSADA, NÃO INCLUSO MOBILIÁRIO E EQUIPAMENTOS. AF_02/2016 | M² | 60 | 407.17 | 28.92% | 524.9236 | 0% | 524.9236 | 31495.4138
03.01.03 | SINAPI | 93213 | EXECUÇÃO DE SANITÁRIO E VESTIÁRIO EM CANTEIRO DE OBRA EM ALVENARIA, NÃO INCLUSO MOBILIÁRIO. AF_02/2016 | M² | 60 | 780.18 | 28.92% | 1005.8081 | 0% | 1005.8081 | 60348.4834
03.01.04 | SINAPI | 00004813 | PLACA DE OBRA (PARA CONSTRUCAO CIVIL) EM CHAPA GALVANIZADA *N. 22*, ADESIVADA, DE *2,0 X 1,125* M | M² | 6.3 | 300 | 28.92% | 386.76 | 0% | 386.76 | 2436.588
03.02.00 |  |  | EQUIPAMENTOS, SERVIÇOS DE SEGURANÇA DO TRABALHO E PROTEÇÕES, CONFORME NR-18, TAXAS, LICENÇAS |  |  |  |  | 0 |  |  |  | 2877199.0252
03.02.01 | SINAPI | 97033 | GUARDA-CORPO EM LAJE PÓS-DESFORMA, PARA ESTRUTURAS EM CONCRETO, COM ESCORAS METÁLICAS ESTRONCADAS NA ESTRUTURA, TRAVESSÕES DE MADEIRA E FECHAMENTO EM TELA DE POLIPROPILENO PARA EDIFICAÇÕES COM ALTURA ATÉ 4 PAVIMENTOS (1 MONTAGEM POR OBRA). AF_11/2017 | M | 3122.7 | 71.46 | 28.92% | 92.1262 | 0% | 92.1262 | 287682.5847
03.02.02 | SBC | 12659 | TELA DE PROTECAO PARA SERVICOS DE FACHADAS EM OBRAS | M² | 13136 | 8.6 | 28.92% | 11.0871 | 0% | 11.0871 | 145640.4083
03.02.03 | SINAPI | 97067 | PLATAFORMA DE PROTEÇÃO PRINCIPAL PARA ALVENARIA ESTRUTURAL PARA SER APOIADA EM ANDAIME, INCLUSIVE MONTAGEM E DESMONTAGEM. AF_11/2017 | M | 1475.06 | 538.32 | 28.92% | 694.0021 | 0% | 694.0021 | 1023694.8025
03.02.04 | SINAPI | 93287 | GUINDASTE HIDRÁULICO AUTOPROPELIDO, COM LANÇA TELESCÓPICA 40 M, CAPACIDADE MÁXIMA 60 T, POTÊNCIA 260 KW - CHP DIURNO. AF_03/2016 | CHP | 125 | 368.15 | 28.92% | 474.619 | 0% | 474.619 | 59327.3725
03.02.05 | SBC | 42674 | ALUGUEL MENSAL DE ELEVADOR CREMALHEIRA COM 45,50M DE ALTURA, 03 CANCELAS, CABINE SIMPLES 1.200KG OU 17 PESSOAS (1 UNID POR TORRE X 2 TORRES X 15 MESES) | MES | 30 | 4100 | 28.92% | 5285.72 | 0% | 5285.72 | 158571.6
03.02.06 | MERCADO |  | MONTAGEM E INSTALAÇÃO DE ELEVADOR DE OBRA COM TORRE DE 26M DE ALTURA, TRAÇÃO A CABO DE AÇO, PARA TRANSPORTE DE CARGA | UN | 2 | 4500 | 28.92% | 5801.4 | 0% | 5801.4 | 11602.8
03.02.07 | MERCADO |  | DESMONTAGEM DE ELEVADOR DE OBRA COM TORRE DE H=26M DE ALTURA, TRAÇÃO A CABO DE AÇO, PARA TRANSPORTE DE CARGA | UN | 2 | 3200 | 28.92% | 4125.44 | 0% | 4125.44 | 8250.88
03.02.08 | MERCADO |  | CARGA E DESC. MANUAL DE ANDAIME TUBULAR | M² | 2030 | 0.55 | 28.92% | 0.70906 | 0% | 0.70906 | 1439.3918
03.02.09 | SINAPI | 93599 | TRANSPORTE COM CAMINHÃO BASCULANTE DE 14 M3, EM VIA URBANA PAVIMENTADA, DMT ACIMA DE 30 KM (UNIDADE: TXKM). AF_04/2016 | TXKM | 4000 | 0.39 | 28.92% | 0.50279 | 0% | 0.50279 | 2011.152
03.02.10 | SINAPI | 00020193 | LOCACAO DE ANDAIME METALICO TIPO FACHADEIRO, LARGURA DE 1,20 M, ALTURA POR PECA DE 2,0 M, INCLUINDO SAPATAS E ITENS NECESSARIOS A INSTALACAO | M2XMES | 38960 | 5.66 | 28.92% | 7.2969 | 0% | 7.2969 | 284286.1331
03.02.11 | SINAPI | 97063 | MONTAGEM E DESMONTAGEM DE ANDAIME MODULAR FACHADEIRO, COM PISO METÁLICO, PARA EDIFICAÇÕES COM MÚLTIPLOS PAVIMENTOS (EXCLUSIVE ANDAIME E LIMPEZA). AF_11/2017 | M² | 38960 | 10.75 | 28.92% | 13.8589 | 0% | 13.8589 | 539942.744
03.02.12 | SINAPI | 00010527 | LOCACAO DE ANDAIME METALICO TUBULAR DE ENCAIXE, TIPO DE TORRE, COM LARGURA DE 1 ATE 1,5 M E ALTURA DE *1,00* M | MXMES | 7497.82 | 17 | 28.92% | 21.9164 | 0% | 21.9164 | 164325.2222
03.02.13 | SINAPI | 97064 | MONTAGEM E DESMONTAGEM DE ANDAIME TUBULAR TIPO TORRE (EXCLUSIVE ANDAIME E LIMPEZA). AF_11/2017 | M | 7497.82 | 19.7 | 28.92% | 25.3972 | 0% | 25.3972 | 190423.934
03.03.00 |  |  | LIMPEZA PERMANENTE DA OBRA | [8 empty] | 201303.3974
03.03.01 | SINAPI | 72895 | CARGA, MANOBRAS E DESCARGA DE MATERIAIS DIVERSOS, COM CAMINHAO BASCULANTE 6M3 (CARGA E DESCARGA MANUAIS) | M³ | 986 | 14.83 | 28.92% | 19.1188 | 0% | 19.1188 | 18851.1723
03.03.02 | SINAPI | 97918 | TRANSPORTE COM CAMINHÃO BASCULANTE DE 6 M3, EM VIA URBANA PAVIMENTADA, DMT ATÉ 30 KM (UNIDADE: TXKM). AF_01/2018 | TXKM | 44370 | 0.78 | 28.92% | 1.0056 | 0% | 1.0056 | 44617.4071
03.03.03 | SCO-RJ | TC 09.05.0700 (/) | DISPOSICAO FINAL DE MATERIAIS E RESIDUOS DE OBRAS EM LOCAIS DE OPERACAO E DISPOSICAO FINAL APROPRIADOS, AUTORIZADOS E/OU LICENCIADOS PELOS ORGAOS DE LICENCIAMENTO E DE CONTROLE AMBIENTAL, MEDIDA MEDIANTE COMPROVANTES COMERCIAIS DE PAGAMENTO - NOTAS FISCAIS OU RECIBOS TIMBRADOS DE DISPOSICAO. | T | 1479 | 15 | 28.92% | 19.338 | 0% | 19.338 | 28600.902
03.03.04 | SCO-RJ | TC 04.10.1000 (/) | LOCAÇÃO DE CAÇAMBA DE AÇO TIPO CONTAINER COM 5 M³ DE CAPACIDADE, PARA RETIRADA DE ENTULHO DE OBRA, INCLUSIVE CARREGAMENTO, TRANSPORTE E DESCARREGAMENTO, EXCLUSIVE TAXA PARA DESCARGA EM LOCAIS AUTORIZADOS E LICENCIADOS. CUSTO POR UNIDADE DE CAÇAMBA (OBS. PERÍODO DE PERMANÊNCIA DA CAÇAMBA NA OBRA É DE 48 HORAS.) | UN | 296 | 286.25 | 28.92% | 369.0335 | 0% | 369.0335 | 109233.916
03.04.00 |  |  | CONSUMÍVEIS – ÁGUA E LUZ |  |  |  |  | 0 |  |  |  | 83616.5451
03.04.01 | MERCADO |  | CONSUMO D'ÁGUA E ESGOTO SANITÁRIO (50 M3/MÊS X 15 MESES) | M³ X MÊS | 750 | 23 | 28.92% | 29.6516 | 0% | 29.6516 | 22238.7
03.04.02 | MERCADO |  | CONSUMO DE ENERGIA ELETRICA ( 4.750KW X 15 MESES) | KWH | 71250 | 0.6682 | 28.92% | 0.86144 | 0% | 0.86144 | 61377.8451
04.00.000 |  |  | MOVIMENTO DE TERRA
05.00.000 |  |  | INFRAESTRUTURA: FUNDAÇÕES SIMPLES (OU DIRETAS)
06.00.000 |  |  | INFRAESTRUTURA: FUNDAÇÕES ESPECIAIS (OU INDIRETAS)
07.00.000 |  |  | SUPERESTRUTURA | [9 empty] | 917267.3542
07.01.00 |  |  | CONCRETO ARMADO | [8 empty] | 917267.3542
07.01.01 | SINAPI | 92759 | ARMAÇÃO DE PILAR OU VIGA DE UMA ESTRUTURA CONVENCIONAL DE CONCRETO ARMADO EM UM EDIFÍCIO DE MÚLTIPLOS PAVIMENTOS UTILIZANDO AÇO CA-60 DE 5,0 MM - MONTAGEM. AF_12/2015 | KG | 1311 | 11.48 | 28.92% | 14.8 | 0% | 14.8 | 19402.821
07.01.02 | SINAPI | 92760 | ARMAÇÃO DE PILAR OU VIGA DE UMA ESTRUTURA CONVENCIONAL DE CONCRETO ARMADO EM UM EDIFÍCIO DE MÚLTIPLOS PAVIMENTOS UTILIZANDO AÇO CA-50 DE 6,3 MM - MONTAGEM. AF_12/2015 | KG | 1888 | 10.24 | 28.92% | 13.2014 | 0% | 13.2014 | 24924.2583
07.01.03 | SINAPI | 92761 | ARMAÇÃO DE PILAR OU VIGA DE UMA ESTRUTURA CONVENCIONAL DE CONCRETO ARMADO EM UM EDIFÍCIO DE MÚLTIPLOS PAVIMENTOS UTILIZANDO AÇO CA-50 DE 8,0 MM - MONTAGEM. AF_12/2015 | KG | 2033 | 9.21 | 28.92% | 11.8735 | 0% | 11.8735 | 24138.8906
07.01.04 | SINAPI | 92762 | ARMAÇÃO DE PILAR OU VIGA DE UMA ESTRUTURA CONVENCIONAL DE CONCRETO ARMADO EM UM EDIFÍCIO DE MÚLTIPLOS PAVIMENTOS UTILIZANDO AÇO CA-50 DE 10,0 MM - MONTAGEM. AF_12/2015 | KG | 1644 | 8.04 | 28.92% | 10.3652 | 0% | 10.3652 | 17040.3362
07.01.05 | SINAPI | 92763 | ARMAÇÃO DE PILAR OU VIGA DE UMA ESTRUTURA CONVENCIONAL DE CONCRETO ARMADO EM UM EDIFÍCIO DE MÚLTIPLOS PAVIMENTOS UTILIZANDO AÇO CA-50 DE 12,5 MM - MONTAGEM. AF_12/2015 | KG | 2977 | 6.68 | 28.92% | 8.6119 | 0% | 8.6119 | 25637.4953
07.01.06 | SINAPI | 92764 | ARMAÇÃO DE PILAR OU VIGA DE UMA ESTRUTURA CONVENCIONAL DE CONCRETO ARMADO EM UM EDIFÍCIO DE MÚLTIPLOS PAVIMENTOS UTILIZANDO AÇO CA-50 DE 16,0 MM - MONTAGEM. AF_12/2015 | KG | 1269 | 6.2 | 28.92% | 7.993 | 0% | 7.993 | 10143.1678
07.01.07 | MERCADO |  | ARMAÇÃO DE LAJE DE UMA ESTRUTURA CONVENCIONAL DE CONCRETO ARMADO EM UM EDIFÍCIO DE MÚLTIPLOS PAVIMENTOS UTILIZANDO TELA Q-355 | KG | 2150 | 16.88 | 28.92% | 21.7617 | 0% | 21.7617 | 46787.6464
07.01.08 | SBC | 40508 | CONCRETO ESTRUTURAL USINADO FCK30MPA COM BOMBEAMENTO (INCLUSO BOMBEAMENTO) | M3 | 327.88 | 355.9 | 28.92% | 458.8263 | 0% | 458.8263 | 150439.9607
07.01.09 | SINAPI | 92874 | LANÇAMENTO COM USO DE BOMBA, ADENSAMENTO E ACABAMENTO DE CONCRETO EM ESTRUTURAS. AF_12/2015 | M³ | 327.88 | 34.11 | 28.92% | 43.9746 | 0% | 43.9746 | 14418.3958
07.01.10 | SINAPI | 95938 | MONTAGEM E DESMONTAGEM DE FÔRMA PARA ESCADAS, COM 2 LANCES, EM MADEIRA SERRADA, 2 UTILIZAÇÕES. AF_01/2017 | M² | 455 | 236.32 | 28.92% | 304.6637 | 0% | 304.6637 | 138622.0035
07.01.11 | SINAPI | 92500 | MONTAGEM E DESMONTAGEM DE FÔRMA DE LAJE NERVURADA COM CUBETA E ASSOALHO COM ÁREA MÉDIA MAIOR QUE 20 M², PÉ-DIREITO DUPLO, EM CHAPA DE MADEIRA COMPENSADA RESINADA, 14 UTILIZAÇÕES. AF_12/2015 | M² | 1030 | 77.21 | 28.92% | 99.5391 | 0% | 99.5391 | 102525.306
07.01.12 | SINAPI | 92512 | MONTAGEM E DESMONTAGEM DE FÔRMA DE LAJE MACIÇA COM ÁREA MÉDIA MAIOR QUE 20 M², PÉ-DIREITO DUPLO, EM CHAPA DE MADEIRA COMPENSADA RESINADA, 4 UTILIZAÇÕES. AF_12/2015 | M² | 666 | 67.58 | 28.92% | 87.1241 | 0% | 87.1241 | 58024.6746
07.01.13 | SINAPI | 92474 | MONTAGEM E DESMONTAGEM DE FÔRMA DE VIGA, ESCORAMENTO METÁLICO, PÉ-DIREITO DUPLO, EM CHAPA DE MADEIRA PLASTIFICADA, 14 UTILIZAÇÕES. AF_12/2015 | M² | 802 | 204.55 | 28.92% | 263.7059 | 0% | 263.7059 | 211492.0997
07.01.14 | SINAPI | 92424 | MONTAGEM E DESMONTAGEM DE FÔRMA DE PILARES RETANGULARES E ESTRUTURAS SIMILARES COM ÁREA MÉDIA DAS SEÇÕES MENOR OU IGUAL A 0,25 M², PÉ-DIREITO DUPLO, EM CHAPA DE MADEIRA COMPENSADA RESINADA, 6 UTILIZAÇÕES. AF_12/2015 | M² | 474 | 75.43 | 28.92% | 97.2444 | 0% | 97.2444 | 46093.8247
07.01.15 | MERCADO |  | CABAÇAS PLÁSTICAS (ALUGUEL) | UN X MÊS | 627 | 13.6691 | 28.92% | 17.6222 | 0% | 17.6222 | 11049.1016
07.01.16 | MERCADO |  | MONTAGEM E DESMONTAGEM DE CABAÇAS PLÁSTICAS | UN | 627 | 3.4698 | 28.92% | 4.4732 | 0% | 4.4732 | 2804.7032
07.01.17 | SINAPI | 83516 | ESCORAMENTO FORMAS H=3,50 A 4,00 M, COM MADEIRA DE 3A QUALIDADE, NAO APARELHADA, APROVEITAMENTO TABUAS 3X E PRUMOS 4X. | M³ | 380 | 20.32 | 28.92% | 26.1965 | 0% | 26.1965 | 9954.6867
07.01.18 | MERCADO |  | JUNTA DE DILATACAO E VEDACAO TIPO JEENE, INCLUSO CORTE E REMOCAO DO PAVIMENTO | M | 122 | 23.9568 | 28.92% | 30.8851 | 0% | 30.8851 | 3767.9821
08.00.000 |  |  | ALVENARIA / VEDAÇÃO / DIVISÓRIA | [9 empty] | 2513482.5311
08.01.00 |  |  | ALVENARIAS | [8 empty] | 823260.2716
08.01.01 | SINAPI | 93202 | FIXAÇÃO (ENCUNHAMENTO) DE ALVENARIA DE VEDAÇÃO COM TIJOLO MACIÇO. AF_03/2016 | M | 718 | 20.49 | 28.92% | 26.4157 | 0% | 26.4157 | 18966.4783
08.01.02 | SCO-RJ | AL 05.25.0403 (/) | ALVENARIA DE BLOCOS DE CONCRETO (10X20X40)CM, COM ARGAMASSA DE CIMENTO E AREIA NO TRACO 1:8, EM PAREDES COM VAOS, ATE 3M A 4,5M DE ALTURA, E MEDIDA PELA AREA REAL. | M2 | 3035.39 | 123.89 | 28.92% | 159.719 | 0% | 159.719 | 484809.419
08.01.03 | SCO-RJ | AL 05.20.0450 (/) | ALVENARIA DE TIJOLO (10X20X30)CM, DE FUROS REDONDOS COM ARGAMASSA DE CIMENTO E SAIBRO 1:8, EM PAREDE CORRIDAS DE 1 VEZ - 3M A 4,50 M DE ALTURA, E MEDIDA PELA ÁREA REAL | M2 | 1030 | 120.17 | 28.92% | 154.9232 | 0% | 154.9232 | 159570.8589
08.01.04 | SCO-RJ | AL 05.20.0156 (/) | ALVENARIA DE TIJOLO (10X20X30)CM, DE FUROS REDONDOS COM ARGAMASSA DE CIMENTO E SAIBRO 1:8, EM PAREDE CORRIDAS DE 1/2 VEZ - 3M A 4,50 M DE ALTURA, E MEDIDA PELA ÁREA REAL | M2 | 418 | 63.08 | 28.92% | 81.3227 | 0% | 81.3227 | 33992.9036
08.01.05 | SINAPI | 93197 | CONTRAVERGA MOLDADA IN LOCO EM CONCRETO PARA VÃOS DE MAIS DE 1,5 M DE COMPRIMENTO. AF_03/2016 | M | 802 | 49.64 | 28.92% | 63.9959 | 0% | 63.9959 | 51324.7022
08.01.06 | SINAPI | 101162 | ALVENARIA DE VEDAÇÃO COM ELEMENTO VAZADO DE CERÂMICA (COBOGÓ) DE 7X20X20CM E ARGAMASSA DE ASSENTAMENTO COM PREPARO EM BETONEIRA. AF_05/2020 | M² | 423 | 136.79 | 28.92% | 176.3497 | 0% | 176.3497 | 74595.9096
08.02.00 |  |  | DIVISÓRIAS | [8 empty] | 1542139.9416
08.02.01 | SBC | 90093 | DIVISORIA 35MM PAINEL CEGO MIOLO VERMICULITA REVESTIDA C/FORMICA EM CHAPA DE FIBRA DE MADEIRA PRENSADA C/MONTANTES ALUMINIO ANODIZADO NATURAL EM "L" "T" OU "X" INCL PORTAS EXCL SUAS FERRAGENS | M2 | 5857.42 | 131.4 | 28.92% | 169.4009 | 0% | 169.4009 | 992252.1025
08.02.02 | SINAPI | 79627 | DIVISORIA EM GRANITO BRANCO POLIDO, ESP = 3CM, ASSENTADO COM ARGAMASSA TRACO 1:4, ARREMATE EM CIMENTO BRANCO, EXCLUSIVE FERRAGENS | M² | 412 | 699.43 | 28.92% | 901.7052 | 0% | 901.7052 | 371502.5243
08.02.03 | MERCADO |  | DIVISÓRIA EM GRANITO POLIDO PARA BANCADA E=3CM, LARGURA 80CM - FORNECIMENTO E INSTALAÇÃO | M2 | 210 | 658.9 | 28.92% | 849.4539 | 0% | 849.4539 | 178385.3148
08.03.00 |  |  | DIVISÓRIAS – AUDITÓRIO | [8 empty] | 148082.3179
08.03.01 | SINAPI | 87633 | CONTRAPISO EM ARGAMASSA PRONTA, PREPARO MECÂNICO COM MISTURADOR 300 KG, APLICADO EM ÁREAS SECAS SOBRE LAJE, ADERIDO, ESPESSURA 3CM. AF_06/2014 | M² | 270 | 70.52 | 28.92% | 90.9144 | 0% | 90.9144 | 24546.8837
08.03.02 | ORÇ |  | LÂMINA FLEXÍVEL COMPOSTA DE BORRACHA SINTÉTICA E POLIETILENO, MODELO ACUSTICMIX, COM 1,3MM DE ESPESSURA & POLIETILENO RETICULADO COM 3,0 MM DE ESPESSURA, MARCA LAMIX OU LAYERMIX PLUS | M2 | 270 | 118 | 28.92% | 152.1256 | 0% | 152.1256 | 41073.912
08.03.03 | SINAPI | 98673 | PISO VINÍLICO SEMI-FLEXÍVEL EM PLACAS, PADRÃO LISO, ESPESSURA 3,2 MM, FIXADO COM COLA. AF_06/2018 | M² | 33.14 | 131.77 | 28.92% | 169.8779 | 0% | 169.8779 | 5629.7531
08.03.04 | SINAPI | 00010709 | CARPETE DE NYLON EM MANTA PARA TRAFEGO COMERCIAL PESADO, E = 9 A 10 MM (INSTALADO) | M² | 236.5 | 122.64 | 28.92% | 158.1075 | 0% | 158.1075 | 37392.4209
08.03.05 | ORÇ |  | PISO EM MADEIRA LAMINADA | M2 | 61 | 476.2 | 28.92% | 613.917 | 0% | 613.917 | 37448.9394
08.03.06 | SINAPI | 84666 | POLIMENTO E ENCERAMENTO DE PISO EM MADEIRA | M² | 61 | 25.31 | 28.92% | 32.6297 | 0% | 32.6297 | 1990.4088
09.00.000 |  |  | COBERTURAS | [9 empty] | 713610.0631
09.01.00 |  |  | ESTRUTURA DO TELHADO | [8 empty] | 563941.0208
09.01.01 | SINAPI | 55960 | IMUNIZACAO DE MADEIRAMENTO PARA COBERTURA UTILIZANDO CUPINICIDA INCOLOR | M² | 2996 | 5.97 | 28.92% | 7.6965 | 0% | 7.6965 | 23058.7859
09.01.02 | SINAPI | 100381 | FABRICAÇÃO E INSTALAÇÃO DE PONTALETES DE MADEIRA NÃO APARELHADA PARA TELHADOS COM ATÉ 2 ÁGUAS E COM TELHA CERÂMICA OU DE CONCRETO EM EDIFÍCIO INSTITUCIONAL TÉRREO, INCLUSO TRANSPORTE VERTICAL. AF_07/2019 | M² | 2996 | 41.65 | 28.92% | 53.6952 | 0% | 53.6952 | 160870.7593
09.01.03 | SINAPI | 94218 | TELHAMENTO COM TELHA ESTRUTURAL DE FIBROCIMENTO E= 6 MM, COM ATÉ 2 ÁGUAS, INCLUSO IÇAMENTO. AF_07/2019 | M² | 2996 | 76.49 | 28.92% | 98.6109 | 0% | 98.6109 | 295438.2804
09.01.04 | SINAPI | 94451 | CUMEEIRA PARA TELHA DE FIBROCIMENTO ESTRUTURAL E = 6 MM, INCLUSO ACESSÓRIOS DE FIXAÇÃO E IÇAMENTO. AF_07/2019 | M | 116.74 | 99.91 | 28.92% | 128.804 | 0% | 128.804 | 15036.5757
09.01.05 | SINAPI | 94231 | RUFO EM CHAPA DE AÇO GALVANIZADO NÚMERO 24, CORTE DE 25 CM, INCLUSO TRANSPORTE VERTICAL. AF_07/2019 | M | 576 | 36.97 | 28.92% | 47.6617 | 0% | 47.6617 | 27453.153
09.01.06 | MERCADO |  | TUBO DE POLIETILENO DE ALTA DENSIDADE, PEAD, PE-80, 110 MM X 10,0 MM PAREDE, ( SDR 11 - PN 12,5 ), INCL. FIXAÇÃO E ASSESSÓRIOS | M | 285.06 | 114.513 | 28.92% | 147.6302 | 0% | 147.6302 | 42083.4665
09.02.00 |  |  | CORRIMÃO E GUARDA CORPO | [8 empty] | 139198.4822
09.02.01 | SINAPI | 99855 | CORRIMÃO SIMPLES, DIÂMETRO EXTERNO = 1 1/2", EM AÇO GALVANIZADO. AF_04/2019_P | M | 588 | 90.09 | 28.92% | 116.144 | 0% | 116.144 | 68292.6885
09.02.02 | SINAPI | 99837 | GUARDA-CORPO DE AÇO GALVANIZADO DE 1,10M, MONTANTES TUBULARES DE 1.1/4" ESPAÇADOS DE 1,20M, TRAVESSA SUPERIOR DE 1.1/2", GRADIL FORMADO POR TUBOS HORIZONTAIS DE 1" E VERTICAIS DE 3/4", FIXADO COM CHUMBADOR MECÂNICO. AF_04/2019_P | M | 112 | 491.07 | 28.92% | 633.0874 | 0% | 633.0874 | 70905.7937
09.03.00 |  |  | ESCADA MARINHEIRO | [8 empty] | 10470.5601
09.03.01 | SCO-RJ | ES 04.35.0150 (A) | ESCADA DE MARINHEIRO, COM LARGURA DE 0,40M, EXECUTADA EM BARRAS DE (1 1/2"X1/4"), SENDO OS DEGRAUS EM FERRO REDONDO DE 5/8". ESPACADOS DE 0,30CM. FORNECIMENTO E INSTALACAO.(DESONERADO) | M | 25 | 324.87 | 28.92% | 418.8224 | 0% | 418.8224 | 10470.5601
10.00.00 |  |  | ESQUADRIAS | [9 empty] | 2521291.8158
10.01.00 |  |  | PORTAS | [8 empty] | 1098515.5678
10.01.01 | SINAPI | 90843 | PM01- KIT DE PORTA DE MADEIRA PARA PINTURA, SEMI-OCA (LEVE OU MÉDIA), PADRÃO MÉDIO, 80X210CM, ESPESSURA DE 3,5CM, ITENS INCLUSOS: DOBRADIÇAS, MONTAGEM E INSTALAÇÃO DO BATENTE, FECHADURA COM EXECUÇÃO DO FURO - FORNECIMENTO E INSTALAÇÃO. AF_12/2019 | UN | 32 | 794.1 | 28.92% | 1023.7537 | 0% | 1023.7537 | 32760.119
10.01.02 | SINAPI | 90847 | PM02 - KIT DE PORTA DE MADEIRA PARA PINTURA, SEMI-OCA (LEVE OU MÉDIA), PADRÃO MÉDIO, 90X210CM, ESPESSURA DE 3,5CM, ITENS INCLUSOS: DOBRADIÇAS, MONTAGEM E INSTALAÇÃO DO BATENTE, FECHADURA COM EXECUÇÃO DO FURO - FORNECIMENTO E INSTALAÇÃO. AF_12/2019 | UN | 28 | 648.82 | 28.92% | 836.4587 | 0% | 836.4587 | 23420.8448
10.01.03 | SINAPI | 90843 | PM03 - KIT DE PORTA DE MADEIRA PARA PINTURA, COMVISOR, SEMI-OCA (LEVE OU MÉDIA), PADRÃO MÉDIO, 80X210CM, ESPESSURA DE 3,5CM, ITENS INCLUSOS: DOBRADIÇAS, MONTAGEM E INSTALAÇÃO DO BATENTE, FECHADURA COM EXECUÇÃO DO FURO - FORNECIMENTO E INSTALAÇÃO. AF_12/2019 | UN | 26 | 794.1 | 28.92% | 1023.7537 | 0% | 1023.7537 | 26617.5967
10.01.04 | SINAPI | 90847 | PM6 - PORTA DE MADEIRA SARRAFEADA SEMI-OCA EM LAMINADO MELAMÍNICO DE ALTA PRESSÃO 02 FOLHAS - CONFORME PROJETO - FORNECIMENTO E INSTALAÇÃO | UN | 27 | 648.82 | 28.92% | 836.4587 | 0% | 836.4587 | 22584.3861
10.01.05 | SCO-RJ | ES-14.05.0150(/) | PORTA EM ALUMINIO ANODIZADO PERFIL SERIE 25 EM VENIZIANA - FORNECIMENTO E INSTALAÇÃO - CONFORME PROJETO | M² | 327.46 | 1386 | 28.92% | 1786.8312 | 0% | 1786.8312 | 585115.7448
10.01.06 | MERCADO |  | PORTA DE MADEIRA COMPENSADO NAVAL COM ISOLAMENTO DE LÃ DE ROCHA 1 FOLHAS COM VISOR - CONFORME PROJETO - FORNECIMENTO E INSTALAÇÃO | UN | 128 | 624 | 28.92% | 804.4608 | 0% | 804.4608 | 102970.9824
10.01.07 | MERCADO |  | PORTA DE MADEIRA COMPENSADO NAVAL COM ISOLAMENTO DE LÃ DE ROCHA 2 FOLHAS COM VISOR - CONFORME PROJETO - FORNECIMENTO E INSTALAÇÃO | UN | 74 | 782.3 | 28.92% | 1008.5412 | 0% | 1008.5412 | 74632.0458
10.01.08 | SINAPI | 90838 | PORTA CORTA-FOGO 90X210X4CM - FORNECIMENTO E INSTALAÇÃO. AF_12/2019 | UN | 58 | 776.1 | 28.92% | 1000.5481 | 0% | 1000.5481 | 58031.791
10.01.09 | SINAPI | 73838/001 | PORTA DE VIDRO TEMPERADO, 0,9X2,10M, ESPESSURA 10MM, INCLUSIVE ACESSORIOS | UN | 53.93 | 2479.37 | 28.92% | 3196.4038 | 0% | 3196.4038 | 172382.0571
10.02.00 |  |  | JANELAS | [8 empty] | 1324449.1105
10.02.01 | SCO-RJ | ES-14.10.0103(A) | ESQUADRIA DE ALUMINO BASCULANTE ANODIZADO PRETO - J01B-J02-J02C-J02B-J02D-J03-J03B-J04-J05-J05B-J05C-J06-J08-J010-J011-J09 - FORNECIMENTO E INSTALAÇÃO | M2 | 1731.4 | 569.09 | 28.92% | 733.6708 | 0% | 733.6708 | 1270277.6716
10.02.02 | MERCADO |  | TELA COM MOLDURA EM ALUMÍNIO ANODIZADO , COR PRETA , COM ALTURA DE 0,30M | M2 | 100 | 420.1942 | 28.92% | 541.7144 | 0% | 541.7144 | 54171.4389
10.03.00 |  |  | PORTÕES E OUTROS | [8 empty] | 18396.7375
10.03.01 | MERCADO |  | PORTAO DE FERRO COM REQUADRO | M2 | 80.62 | 177.0018 | 28.92% | 228.1907 | 0% | 228.1907 | 18396.7375
10.04.00 |  |  | ESQUADRIAS – AUDITÓRIO | [8 empty] | 79930.4
10.04.01 | MERCADO |  | PA1 – PORTA 1 FOLHA DE MADEIRA MACIÇA, REVESTIDA COM LÃ DE ROCHA E MANTA DE CHUMBO, BATENTE CONTRA BATENTE COM BORRACHAS SILICONADAS QUE NÃO RESSECAM, TRAVA RETRÁTIL PARA DEDAÇÃO PERIMÉTRICA ENTRE PISO E PORTA. RW MÍN. = 45DB E ESPESSURA MÍNIMA 70MM DIMENSÕES: 0,78M(L) X 2,10M | UN | 1 | 2500 | 28.92% | 3223 | 0% | 3223 | 3223
10.04.02 | MERCADO |  | PA2 – PORTA DUPLA DE MADEIRA MACIÇA, REVESTIDA COM LÃ DE ROCHA E MANTA DE CHUMBO, BATENTE CONTRA BATENTE COM BORRACHAS SILICONADAS QUE NÃO RESSECAM, BARRA ANTI PÂNICO, TRAVA RETRÁTIL PARA DEDAÇÃO PERIMÉTRICA ENTRE PISO E PORTA. RW MIN = 45 DB E ESPESSURA MÍNIMA 70MM. DIMENSÕES: 2,00M(L) X 2,10(H) | UN | 3 | 18000 | 28.92% | 23205.6 | 0% | 23205.6 | 69616.8
10.04.03 | MERCADO |  | JA1 - VISOR PERFIL EM ALUMÍNIO COM ACABAMENTO ANODIZADO PRETO, ESPESSURA DE CHAPA DO PERFIL 1,5MM, ESPESSURA DO PERFIL 46MM. VIDRO INSULADO COM DUPLA SELAGEM COM BUTIL E POLISULFETO, COM POSIÇÃO DO VIRO LAMINADO (3+ PVB DE 0.3 + 3)MM + ESPAÇAMENTO COM AR DESIDRATADO 12MM COM SILICA GRANULADA DE ALTA POTÊNCIA + VIDRO LAMINADO DE (4 + PVB DE 0.3 + 4)MM, COM ESQUADRIAS CERTIFICADAS NO IPT OU COM LAUDO DO PRODUTO ENSAIADO PERÍODO MÍNIMO DE 60 DIAS. RW MÍN = 35 DB. DIMENSÕES: 1,20(C) X 0,15(C) X 0,90(H) | UN | 1 | 5500 | 28.92% | 7090.6 | 0% | 7090.6 | 7090.6
11.00.00 |  |  | INSTALAÇÕES HIDRÁULICAS E SANITÁRIAS | [9 empty] | 1121529.5487
11.01.00 |  |  | INSTALAÇÃO DE ÁGUA FRIA | [8 empty] | 228752.6029
11.01.01 | SINAPI | 93358 | ESCAVAÇÃO MANUAL DE VALA COM PROFUNDIDADE MENOR OU IGUAL A 1,30 M. AF_03/2016 | M³ | 24.62 | 79.55 | 28.92% | 102.5559 | 0% | 102.5559 | 2524.9253
11.01.02 | SINAPI | 96995 | REATERRO MANUAL APILOADO COM SOQUETE. AF_10/2017 | M³ | 24.62 | 48.23 | 28.92% | 62.1781 | 0% | 62.1781 | 1530.8252
11.01.03 | SINAPI | 90443 | RASGO EM ALVENARIA PARA RAMAIS/ DISTRIBUIÇÃO COM DIAMETROS MENORES OU IGUAIS A 40 MM. AF_05/2015 | M | 493.58 | 12.51 | 28.92% | 16.1279 | 0% | 16.1279 | 7960.4049
11.01.04 | SINAPI | 94501 | REGISTRO DE GAVETA BRUTO, LATÃO, ROSCÁVEL, 4, INSTALADO EM RESERVAÇÃO DE ÁGUA DE EDIFICAÇÃO QUE POSSUA RESERVATÓRIO DE FIBRA/FIBROCIMENTO  FORNECIMENTO E INSTALAÇÃO. AF_06/2016 | UN | 6 | 419.39 | 28.92% | 540.6776 | 0% | 540.6776 | 3244.0655
11.01.05 | SINAPI | 94500 | REGISTRO DE GAVETA BRUTO, LATÃO, ROSCÁVEL, 3”, INSTALADO EM RESERVAÇÃO DE ÁGUA DE EDIFICAÇÃO QUE POSSUA RESERVATÓRIO DE FIBRA/FIBROCIMENTO  FORNECIMENTO E INSTALAÇÃO. AF_06/2016 | UN | 6 | 221.1 | 28.92% | 285.0421 | 0% | 285.0421 | 1710.2527
11.01.06 | SINAPI | 94498 | REGISTRO DE GAVETA BRUTO, LATÃO, ROSCÁVEL, 2, INSTALADO EM RESERVAÇÃO DE ÁGUA DE EDIFICAÇÃO QUE POSSUA RESERVATÓRIO DE FIBRA/FIBROCIMENTO  FORNECIMENTO E INSTALAÇÃO. AF_06/2016 | UN | 10 | 109.5 | 28.92% | 141.1674 | 0% | 141.1674 | 1411.674
11.01.07 | SINAPI | 94497 | REGISTRO DE GAVETA BRUTO, LATÃO, ROSCÁVEL, 1 1/2, INSTALADO EM RESERVAÇÃO DE ÁGUA DE EDIFICAÇÃO QUE POSSUA RESERVATÓRIO DE FIBRA/FIBROCIMENTO  FORNECIMENTO E INSTALAÇÃO. AF_06/2016 | UN | 46 | 87.46 | 28.92% | 112.7534 | 0% | 112.7534 | 5186.6579
11.01.08 | SINAPI | 94496 | REGISTRO DE GAVETA BRUTO, LATÃO, ROSCÁVEL, 1 1/4, INSTALADO EM RESERVAÇÃO DE ÁGUA DE EDIFICAÇÃO QUE POSSUA RESERVATÓRIO DE FIBRA/FIBROCIMENTO  FORNECIMENTO E INSTALAÇÃO. AF_06/2016 | UN | 12 | 76.58 | 28.92% | 98.7269 | 0% | 98.7269 | 1184.7232
11.01.09 | SINAPI | 94495 | REGISTRO DE GAVETA BRUTO, LATÃO, ROSCÁVEL, 1, INSTALADO EM RESERVAÇÃO DE ÁGUA DE EDIFICAÇÃO QUE POSSUA RESERVATÓRIO DE FIBRA/FIBROCIMENTO  FORNECIMENTO E INSTALAÇÃO. AF_06/2016 | UN | 2 | 64.81 | 28.92% | 83.5531 | 0% | 83.5531 | 167.1061
11.01.10 | SINAPI | 99621 | VÁLVULA DE RETENÇÃO HORIZONTAL, DE BRONZE, ROSCÁVEL, 1 1/4" - FORNECIMENTO E INSTALAÇÃO. AF_01/2019 | UN | 4 | 145.55 | 28.92% | 187.6431 | 0% | 187.6431 | 750.5722
11.01.11 | SBC | 52383 | VALVULA DE RETENCAO VERTICAL ½"" | UN | 4 | 68.68 | 28.92% | 88.5423 | 0% | 88.5423 | 354.169
11.01.12 | SINAPI | 94793 | REGISTRO DE GAVETA (ACABAMENTO INTERNO), LATÃO, ROSCÁVEL, 1 1/4”, COM ACABAMENTO E CANOPLA CROMADOS, INSTALADO EM RESERVAÇÃO DE ÁGUA DE EDIFICAÇÃO QUE POSSUA RESERVATÓRIO DE FIBRA/FIBROCIMENTO  FORNECIMENTO E INSTALAÇÃO. AF_06/2016 | UN | 132 | 115.13 | 28.92% | 148.4256 | 0% | 148.4256 | 19592.1787
11.01.13 | SINAPI | 89356 | TUBO, PVC, SOLDÁVEL, DN 25MM, INSTALADO EM RAMAL OU SUB-RAMAL DE ÁGUA - FORNECIMENTO E INSTALAÇÃO. AF_12/2014 | M | 2139.26 | 18.99 | 28.92% | 24.4819 | 0% | 24.4819 | 52373.1665
11.01.14 | SINAPI | 89357 | TUBO, PVC, SOLDÁVEL, DN 32MM, INSTALADO EM RAMAL OU SUB-RAMAL DE ÁGUA - FORNECIMENTO E INSTALAÇÃO. AF_12/2014 | M | 1137 | 25.23 | 28.92% | 32.5265 | 0% | 32.5265 | 36982.6487
11.01.15 | SINAPI | 94650 | TUBO, PVC, SOLDÁVEL, DN 40 MM, INSTALADO EM RESERVAÇÃO DE ÁGUA DE EDIFICAÇÃO QUE POSSUA RESERVATÓRIO DE FIBRA/FIBROCIMENTO FORNECIMENTO E INSTALAÇÃO. AF_06/2016 | M | 387.94 | 16.15 | 28.92% | 20.8206 | 0% | 20.8206 | 8077.1358
11.01.16 | SINAPI | 94651 | TUBO, PVC, SOLDÁVEL, DN 50 MM, INSTALADO EM RESERVAÇÃO DE ÁGUA DE EDIFICAÇÃO QUE POSSUA RESERVATÓRIO DE FIBRA/FIBROCIMENTO FORNECIMENTO E INSTALAÇÃO. AF_06/2016 | M | 910.18 | 17.29 | 28.92% | 22.2903 | 0% | 22.2903 | 20288.1561
11.01.17 | SINAPI | 94651 | TUBO, PVC, SOLDÁVEL, DN 50 MM, INSTALADO EM RESERVAÇÃO DE ÁGUA DE EDIFICAÇÃO QUE POSSUA RESERVATÓRIO DE FIBRA/FIBROCIMENTO FORNECIMENTO E INSTALAÇÃO. AF_06/2016 | M | 920 | 17.29 | 28.92% | 22.2903 | 0% | 22.2903 | 20507.0466
11.01.18 | SINAPI | 94652 | TUBO, PVC, SOLDÁVEL, DN 60 MM, INSTALADO EM RESERVAÇÃO DE ÁGUA DE EDIFICAÇÃO QUE POSSUA RESERVATÓRIO DE FIBRA/FIBROCIMENTO FORNECIMENTO E INSTALAÇÃO. AF_06/2016 | M | 152.78 | 28.12 | 28.92% | 36.2523 | 0% | 36.2523 | 5538.627
11.01.19 | SINAPI | 94653 | TUBO, PVC, SOLDÁVEL, DN 75 MM, INSTALADO EM RESERVAÇÃO DE ÁGUA DE EDIFICAÇÃO QUE POSSUA RESERVATÓRIO DE FIBRA/FIBROCIMENTO FORNECIMENTO E INSTALAÇÃO. AF_06/2016 | M | 33 | 37.93 | 28.92% | 48.8994 | 0% | 48.8994 | 1613.6787
11.01.20 | SINAPI | 94654 | TUBO, PVC, SOLDÁVEL, DN 85 MM, INSTALADO EM RESERVAÇÃO DE ÁGUA DE EDIFICAÇÃO QUE POSSUA RESERVATÓRIO DE FIBRA/FIBROCIMENTO FORNECIMENTO E INSTALAÇÃO. AF_06/2016 | M | 104.28 | 52.76 | 28.92% | 68.0182 | 0% | 68.0182 | 7092.9371
11.01.21 | SINAPI | 94655 | TUBO, PVC, SOLDÁVEL, DN 110 MM, INSTALADO EM RESERVAÇÃO DE ÁGUA DE EDIFICAÇÃO QUE POSSUA RESERVATÓRIO DE FIBRA/FIBROCIMENTO FORNECIMENTO E INSTALAÇÃO. AF_06/2016 | M | 104.28 | 70.22 | 28.92% | 90.5276 | 0% | 90.5276 | 9440.2206
11.01.22 | SINAPI | 89366 | JOELHO 90 GRAUS COM BUCHA DE LATÃO, PVC, SOLDÁVEL, DN 25MM, X 3/4 INSTALADO EM RAMAL OU SUB-RAMAL DE ÁGUA - FORNECIMENTO E INSTALAÇÃO. AF_12/2014 | UN | 68 | 11.96 | 28.92% | 15.4188 | 0% | 15.4188 | 1048.4806
11.01.23 | SINAPI | 90373 | JOELHO 90 GRAUS COM BUCHA DE LATÃO, PVC, SOLDÁVEL, DN 25MM, X 1/2 INSTALADO EM RAMAL OU SUB-RAMAL DE ÁGUA - FORNECIMENTO E INSTALAÇÃO. AF_12/2014 | UN | 266 | 11.25 | 28.92% | 14.5035 | 0% | 14.5035 | 3857.931
11.01.24 | SINAPI | 89396 | TÊ COM BUCHA DE LATÃO NA BOLSA CENTRAL, PVC, SOLDÁVEL, DN 25MM X 1/2”, INSTALADO EM RAMAL OU SUB-RAMAL DE ÁGUA - FORNECIMENTO E INSTALAÇÃO. AF_12/2014 | UN | 38 | 15.58 | 28.92% | 20.0857 | 0% | 20.0857 | 763.258
11.01.25 | SINAPI | 89385 | LUVA SOLDÁVEL E COM ROSCA, PVC, SOLDÁVEL, DN 25MM X 3/4”, INSTALADO EM RAMAL OU SUB-RAMAL DE ÁGUA - FORNECIMENTO E INSTALAÇÃO. AF_12/2014 | UN | 52 | 6.23 | 28.92% | 8.0317 | 0% | 8.0317 | 417.6492
11.01.26 | COMPOSIÇÃO |  | BOMBA SUBMERSÍVEL SDE 2203 - 2CV DANCOR. | UN | 4 | 2541.74 | 28.92% | 3276.8112 | 0% | 3276.8112 | 13107.2448
11.01.27 | SINAPI | 95637 | KIT CAVALETE PARA MEDIÇÃO DE ÁGUA - ENTRADA PRINCIPAL, EM AÇO GALVANIZADO DN 32 (1 ¼)  FORNECIMENTO E INSTALAÇÃO (EXCLUSIVE HIDRÔMETRO). AF_11/2016 | UN | 1 | 432.29 | 28.92% | 557.3083 | 0% | 557.3083 | 557.3083
11.01.28 | SINAPI | 94800 | TORNEIRA DE BOIA | UN | 4 | 162.05 | 28.92% | 208.9149 | 0% | 208.9149 | 835.6594
11.01.29 | SINAPI | 95675 | HIDRÔMETRO DN 25 (¾ ), 5,0 M³/H FORNECIMENTO E INSTALAÇÃO. AF_11/2016 | UN | 2 | 245.85 | 28.92% | 316.9498 | 0% | 316.9498 | 633.8996
11.02.00 |  |  | ÁGUAS PLUVIAIS / DRENO AR CONDICIONADO | [8 empty] | 244215.0215
11.02.01 | SINAPI | 93358 | ESCAVAÇÃO MANUAL DE VALA COM PROFUNDIDADE MENOR OU IGUAL A 1,30 M. AF_03/2016 | M³ | 48.4 | 79.55 | 28.92% | 102.5559 | 0% | 102.5559 | 4963.7036
11.02.02 | SINAPI | 96995 | REATERRO MANUAL APILOADO COM SOQUETE. AF_10/2017 | M³ | 48.4 | 48.23 | 28.92% | 62.1781 | 0% | 62.1781 | 3009.4208
11.02.03 | SINAPI | 90443 | ABERTURA/FECHAMENTO RASGO ALVENARIA PARA TUBOS, FECHAMENTO COM ARGAMASSA TRACO 1:4 (CIMENTO E AREIA) | M | 920 | 12.51 | 28.92% | 16.1279 | 0% | 16.1279 | 14837.6606
11.02.04 | SINAPI | 94651 | TUBO PVC SOLDAVEL AGUA FRIA DN 50MM, INCLUSIVE CONEXOES - FORNECIMENTO E INSTALACAO | M | 920 | 18.21 | 28.92% | 23.4763 | 0% | 23.4763 | 21598.2254
11.02.05 | SINAPI | 89580 | TUBO PVC, SÉRIE R, ÁGUA PLUVIAL, DN 150 MM, FORNECIDO E INSTALADO EM CONDUTORES VERTICAIS DE ÁGUAS PLUVIAIS. AF_12/2014 | M | 1280 | 55.7 | 28.92% | 71.8084 | 0% | 71.8084 | 91914.8032
11.02.06 | SINAPI | 90712 | TUBO DE PVC PARA REDE COLETORA DE ESGOTO DE PAREDE MACIÇA, DN 250 MM, JUNTA ELÁSTICA, INSTALADO EM LOCAL COM NÍVEL ALTO DE INTERFERÊNCIAS - FORNECIMENTO E ASSENTAMENTO. AF_06/2015 | M | 430 | 110.35 | 28.92% | 142.2632 | 0% | 142.2632 | 61173.1846
11.02.07 | SINAPI | 89482 | CAIXA SIFONADA, PVC, DN 100 X 100 X 50 MM, FORNECIDA E INSTALADA EM RAMAIS DE ENCAMINHAMENTO DE ÁGUA PLUVIAL. AF_12/2014 | UN | 18 | 23.02 | 28.92% | 29.6774 | 0% | 29.6774 | 534.1929
11.02.08 | SINAPI | 74166/001 | CAIXA DE INSPEÇÃO EM CONCRETO PRÉ-MOLDADO DN 60CM COM TAMPA H= 60CM - FORNECIMENTO E INSTALACAO | UN | 38 | 222.43 | 28.92% | 286.7568 | 0% | 286.7568 | 10896.7567
11.02.09 | SINAPI | 89701 | TÊ, PVC, SERIE R, ÁGUA PLUVIAL, DN 150 X 150 MM, JUNTA ELÁSTICA, FORNECIDO E INSTALADO EM CONDUTORES VERTICAIS DE ÁGUAS PLUVIAIS. AF_12/2014 | UN | 45 | 108.95 | 28.92% | 140.4583 | 0% | 140.4583 | 6320.6253
11.02.10 | SINAPI | 89592 | CURVA 87 GRAUS E 30 MINUTOS, PVC, SERIE R, ÁGUA PLUVIAL, DN 150 MM, JUNTA ELÁSTICA, FORNECIDO E INSTALADO EM CONDUTORES VERTICAIS DE ÁGUAS PLUVIAIS. AF_12/2014 | UN | 18 | 108.81 | 28.92% | 140.2779 | 0% | 140.2779 | 2525.0013
11.02.11 | COMPOSIÇÃO UFF | REF 72285 | CAIXA DE AREIA 60X60X60CM EM ALVENARIA | UN | 1 | 137.565 | 28.92% | 177.3488 | 0% | 177.3488 | 177.3488
11.02.12 | MERCADO |  | FILTRO AUTOLIMPANTE PARA APROVEITAMENTO DE ÁGUA DE CHUVA , INCL. FILTRO, CONJ. FLUTUANTE, SIFÃO E FREIO | UN | 2 | 8656 | 28.92% | 11159.3152 | 0% | 11159.3152 | 22318.6304
11.02.13 | SBC | 54248 | GRELHA HEMISFÉRICA, DO TIPO RALO ABACAXI FERRO FUNDIDO 150MM | UN | 40 | 76.51 | 28.92% | 98.6367 | 0% | 98.6367 | 3945.4677
11.03.00 |  |  | INSTALAÇÃO DE ESGOTO SANITÁRIO | [8 empty] | 117437.6105
11.03.01 | SINAPI | 93358 | ESCAVAÇÃO MANUAL DE VALA COM PROFUNDIDADE MENOR OU IGUAL A 1,30 M. AF_03/2016 | M³ | 132.32 | 79.55 | 28.92% | 102.5559 | 0% | 102.5559 | 13570.1914
11.03.02 | SINAPI | 96995 | REATERRO MANUAL APILOADO COM SOQUETE. AF_10/2017 | M³ | 132.32 | 48.23 | 28.92% | 62.1781 | 0% | 62.1781 | 8227.4083
11.03.03 | SINAPI | 90443 | RASGO EM ALVENARIA PARA RAMAIS/ DISTRIBUIÇÃO COM DIAMETROS MENORES OU IGUAIS A 40 MM. AF_05/2015 | M | 963.74 | 12.51 | 28.92% | 16.1279 | 0% | 16.1279 | 15543.0946
11.03.04 | SINAPI | 89711 | TUBO PVC, SERIE NORMAL, ESGOTO PREDIAL, DN 40 MM, FORNECIDO E INSTALADO EM RAMAL DE DESCARGA OU RAMAL DE ESGOTO SANITÁRIO. AF_12/2014 | M | 428.78 | 16.83 | 28.92% | 21.6972 | 0% | 21.6972 | 9303.3409
11.03.05 | SINAPI | 89712 | TUBO PVC, SERIE NORMAL, ESGOTO PREDIAL, DN 50 MM, FORNECIDO E INSTALADO EM RAMAL DE DESCARGA OU RAMAL DE ESGOTO SANITÁRIO. AF_12/2014 | M | 977.5 | 24.12 | 28.92% | 31.0955 | 0% | 31.0955 | 30395.8552
11.03.06 | SINAPI | 89713 | TUBO PVC, SERIE NORMAL, ESGOTO PREDIAL, DN 75 MM, FORNECIDO E INSTALADO EM RAMAL DE DESCARGA OU RAMAL DE ESGOTO SANITÁRIO. AF_12/2014 | M | 126 | 36.52 | 28.92% | 47.0816 | 0% | 47.0816 | 5932.2796
11.03.07 | SINAPI | 89714 | TUBO PVC, SERIE NORMAL, ESGOTO PREDIAL, DN 100 MM, FORNECIDO E INSTALADO EM RAMAL DE DESCARGA OU RAMAL DE ESGOTO SANITÁRIO. AF_12/2014 | M | 491.62 | 47.25 | 28.92% | 60.9147 | 0% | 60.9147 | 29946.8848
11.03.08 | SINAPI | 89709 | RALO SIFONADO, PVC, DN 100 X 40 MM, JUNTA SOLDÁVEL, FORNECIDO E INSTALADO EM RAMAL DE DESCARGA OU EM RAMAL DE ESGOTO SANITÁRIO. AF_12/2014 | UN | 45 | 10.77 | 28.92% | 13.8847 | 0% | 13.8847 | 624.8108
11.03.09 | SINAPI | 89707 | CAIXA SIFONADA, PVC, DN 100 X 100 X 50 MM, JUNTA ELÁSTICA, FORNECIDA E INSTALADA EM RAMAL DE DESCARGA OU EM RAMAL DE ESGOTO SANITÁRIO. AF_12/2014 | UN | 81 | 28.3 | 28.92% | 36.4844 | 0% | 36.4844 | 2955.2332
11.03.10 | SINAPI | 74166/001 | CAIXA DE INSPEÇÃO EM CONCRETO PRÉ-MOLDADO DN 60CM COM TAMPA H= 60CM - FORNECIMENTO E INSTALACAO | UN | 2 | 222.43 | 28.92% | 286.7568 | 0% | 286.7568 | 573.5135
11.03.11 | SINAPI | 98103 | CAIXA DE GORDURA DUPLA, CIRCULAR, EM CONCRETO PRÉ-MOLDADO, DIÂMETRO INTERNO = 0,6 M, ALTURA INTERNA = 0,6 M. AF_05/2018 | UN | 2 | 141.56 | 28.92% | 182.4992 | 0% | 182.4992 | 364.9983
11.04.00 |  |  | LOUÇAS E METAIS | [8 empty] | 320063.0059
11.04.01 | SINAPI | 86901 | CUBA DE EMBUTIR OVAL EM LOUÇA BRANCA, 35 X 50CM OU EQUIVALENTE - FORNECIMENTO E INSTALAÇÃO. AF_01/2020 | UN | 108 | 134.52 | 28.92% | 173.4232 | 0% | 173.4232 | 18729.7039
11.04.02 | SINAPI | 86882 | SIFÃO 1" X 1 1/4" | UN | 108 | 20.91 | 28.92% | 26.9572 | 0% | 26.9572 | 2911.3746
11.04.03 | SINAPI | 86877 | VÁLVULA CROMADA 1" P/ LAVATÓRIO | UN | 108 | 24.2 | 28.92% | 31.1986 | 0% | 31.1986 | 3369.4531
11.04.04 | SINAPI | 86887 | ENGATE EM PVC FLEXÍVEL | UN | 108 | 41.76 | 28.92% | 53.837 | 0% | 53.837 | 5814.3951
11.04.05 | SINAPI | 86904 | LAVATÓRIO LOUÇA BRANCA SUSPENSO, 29,5 X 39CM OU EQUIVALENTE, PADRÃO POPULAR - FORNECIMENTO E INSTALAÇÃO. AF_01/2020 – BANH PCD | UN | 28 | 128.41 | 28.92% | 165.5462 | 0% | 165.5462 | 4635.2928
11.04.06 | SINAPI | 86882 | SIFÃO DO TIPO GARRAFA/COPO EM PVC 1.1/4 X 1.1/2 - FORNECIMENTO E INSTALAÇÃO. AF_01/2020 | UN | 28 | 20.94 | 28.92% | 26.9958 | 0% | 26.9958 | 755.8837
11.04.07 | SINAPI | 86877 | VÁLVULA EM METAL CROMADO 1.1/2 X 1.1/2 PARA TANQUE OU LAVATÓRIO, COM OU SEM LADRÃO - FORNECIMENTO E INSTALAÇÃO. AF_01/2020 | UN | 28 | 23.58 | 28.92% | 30.3993 | 0% | 30.3993 | 851.1814
11.04.08 | SINAPI | 86885 | ENGATE FLEXÍVEL EM PLÁSTICO BRANCO, 1/2 X 40CM - FORNECIMENTO E INSTALAÇÃO. AF_01/2020 | UN | 28 | 10.2 | 28.92% | 13.1498 | 0% | 13.1498 | 368.1955
11.04.09 | SINAPI | 100858 | MICTÓRIO SIFONADO LOUÇA BRANCA  PADRÃO MÉDIO  FORNECIMENTO E INSTALAÇÃO. AF_01/2020 | UN | 56 | 565.79 | 28.92% | 729.4165 | 0% | 729.4165 | 40847.3222
11.04.10 | SINAPI | 99635 | VÁLVULA DE DESCARGA METÁLICA, BASE 1 1/2 ", ACABAMENTO METALICO CROMADO - FORNECIMENTO E INSTALAÇÃO. AF_01/2019 | UN | 56 | 253.04 | 28.92% | 326.2192 | 0% | 326.2192 | 18268.2734
11.04.11 | SINAPI | 86932 | VASO SANITÁRIO SIFONADO COM CAIXA ACOPLADA LOUÇA BRANCA - PADRÃO MÉDIO, INCLUSO ENGATE FLEXÍVEL EM METAL CROMADO, 1/2 X 40CM - FORNECIMENTO E INSTALAÇÃO. AF_01/2020 | UN | 120 | 478.68 | 28.92% | 617.1143 | 0% | 617.1143 | 74053.7107
11.04.12 | SINAPI | 99635 | VÁLVULA DE DESCARGA METÁLICA, BASE 1 1/2 ", ACABAMENTO METALICO CROMADO - FORNECIMENTO E INSTALAÇÃO. AF_01/2019 | UN | 120 | 253.04 | 28.92% | 326.2192 | 0% | 326.2192 | 39146.3002
11.04.13 | SINAPI | 95472 | VASO SANITARIO SIFONADO CONVENCIONAL PARA PCD SEM FURO FRONTAL COM LOUÇA BRANCA SEM ASSENTO, INCLUSO CONJUNTO DE LIGAÇÃO PARA BACIA SANITÁRIA AJUSTÁVEL - FORNECIMENTO E INSTALAÇÃO. AF_01/2020 | UN | 28 | 779.45 | 28.92% | 1004.8669 | 0% | 1004.8669 | 28136.2743
11.04.14 | SBC | 202354 | ASSENTO VOGUE PLUS BRANCO GELO CONFORTO AP52 PCD DECA | UN | 28 | 277.24 | 28.92% | 357.4178 | 0% | 357.4178 | 10007.6986
11.04.15 | SBC | 202329 | VALVULA DE DESCARGA P/PCD ECO CONFORTO HYDRA | UN | 28 | 373.54 | 28.92% | 481.5678 | 0% | 481.5678 | 13483.8975
11.04.16 | SINAPI | 86919 | TANQUE DE LOUÇA BRANCA COM COLUNA, 30L OU EQUIVALENTE, INCLUSO SIFÃO FLEXÍVEL EM PVC, VÁLVULA METÁLICA E TORNEIRA DE METAL CROMADO PADRÃO MÉDIO - FORNECIMENTO E INSTALAÇÃO. AF_01/2020 | UN | 14 | 808.89 | 28.92% | 1042.821 | 0% | 1042.821 | 14599.4938
11.04.17 | SINAPI | 86936 | CUBA ACO INOXIDAVEL 56,0X33,0X11,5 CM, COM SIFAO EM METAL CROMADO 1.1/2X1.1/2", VALVULA EM METAL CROMADO TIPO AMERICANA 3.1/2"X1.1/2" PARA PIA - FORNECIMENTO E INSTALACAO | UN | 14 | 376.08 | 28.92% | 484.8423 | 0% | 484.8423 | 6787.7927
11.04.18 | SINAPI | 86909 | TORNEIRA EM METAL CROMADA TUBO MOVEL PARA BANCADA 1/2" OU 3/4" PARA PIA DE COZINHA, PADRAO ALTO - FORNECIMENTO E INSTALACAO | UN | 14 | 85.7 | 28.92% | 110.4844 | 0% | 110.4844 | 1546.7822
11.04.19 | SINAPI | 86911 | TORNEIRA EM METAL CROMADA 1/2" OU 3/4" PARA JARDIM OU TANQUE, PADRAO ALTO - FORNECIMENTO E INSTALACAO | UN | 42 | 36.72 | 28.92% | 47.3394 | 0% | 47.3394 | 1988.2558
11.04.20 | SINAPI | 100854 | TORNEIRA CROMADA DE MESA PARA LAVATÓRIO COM SENSOR DE PRESENCA. AF_01/2020 | UN | 28 | 537.6 | 28.92% | 693.0739 | 0% | 693.0739 | 19406.0698
11.04.21 | SINAPI | 86915 | TORNEIRA CROMADA DE MESA, 1/2 OU 3/4, PARA LAVATÓRIO, PADRÃO MÉDIO - FORNECIMENTO E INSTALAÇÃO. AF_01/2020 | UN | 108 | 71.68 | 28.92% | 92.4099 | 0% | 92.4099 | 9980.2644
11.04.22 | SBC | 190414 | DUCHA HIGIENICA C/ MANGUEIRA PLASTICA E REGISTRO 1/2\" | UN | 28 | 121.21 | 28.92% | 156.2639 | 0% | 156.2639 | 4375.3901
11.05.00 |  |  | ACESSÓRIOS SANITÁRIOS - COPA - DML - LABORATÓRIOS – BANCADAS | [8 empty] | 211061.3079
11.05.01 | SBC | 190008 | PORTA PAPEL HIGIENICO DE EMBUTIR CROMADO CRISMETAL 15X15CM | UN | 148 | 73.1 | 28.92% | 94.2405 | 0% | 94.2405 | 13947.597
11.05.02 | SBC | 190029 | PORTA-PAPEL TOALHA CAIXA DE ALUMINIO | UN | 80 | 245.86 | 28.92% | 316.9627 | 0% | 316.9627 | 25357.017
11.05.03 | SINAPI | 95547 | SABONETEIRA PLASTICA TIPO DISPENSER PARA SABONETE LIQUIDO COM RESERVATORIO 800 A 1500 ML, INCLUSO FIXAÇÃO. AF_01/2020 | UN | 136 | 47.85 | 28.92% | 61.6882 | 0% | 61.6882 | 8389.5979
11.05.04 | SINAPI | 74125/001 | ESPELHO CRISTAL ESPESSURA 4MM, COM MOLDURA DE MADEIRA | M2 | 90.72 | 322.23 | 28.92% | 415.4189 | 0% | 415.4189 | 37686.8041
11.05.05 | SINAPI | 74125/001 | ESPELHO CRISTAL ESPESSURA 4MM, COM MOLDURA DE MADEIRA - PNE | M2 | 28 | 322.23 | 28.92% | 415.4189 | 0% | 415.4189 | 11631.7296
11.05.06 | SBC | 190045 | SABONETEIRA 10X17,5CM LOUCA | UN | 14 | 48.77 | 28.92% | 62.8743 | 0% | 62.8743 | 880.24
11.05.07 | SINAPI | 100867 | BARRA DE APOIO RETA, EM ACO INOX POLIDO, COMPRIMENTO 70 CM, FIXADA NA PAREDE - FORNECIMENTO E INSTALAÇÃO. AF_01/2020 | UN | 56 | 236.84 | 28.92% | 305.3341 | 0% | 305.3341 | 17098.7112
11.05.08 | SBC | 202325 | BARRA DE PROTECAO PARA LAVATORIO EM ACO INOX MODELO U | UN | 28 | 360.03 | 28.92% | 464.1507 | 0% | 464.1507 | 12996.2189
11.05.09 | ORÇ |  | PUXADOR PARA PORTA PNE | UN | 28 | 74 | 28.92% | 95.4008 | 0% | 95.4008 | 2671.2224
11.05.10 | SBC | 790.17 | BEBEDOURO PRESSAO ELETR.CAP.80 LITROS-ACO INOXIDAVEL COM REFRIGERAÇÃO | UN | 28 | 790.17 | 28.92% | 1018.6872 | 0% | 1018.6872 | 28523.2406
11.05.11 | SINAPI | 86895 | BANCADA DE GRANITO CINZA POLIDO, DE 0,50 X 0,60 M, PARA LAVATÓRIO - FORNECIMENTO E INSTALAÇÃO. AF_01/2020 | UN | 112 | 285.24 | 28.92% | 367.7314 | 0% | 367.7314 | 41185.9177
11.05.12 | SINAPI | 86889 | BANCADA DE GRANITO CINZA POLIDO, DE 1,50 X 0,60 M, PARA PIA DE COZINHA - FORNECIMENTO E INSTALAÇÃO. AF_01/2020 | UN | 14 | 592.45 | 28.92% | 763.7865 | 0% | 763.7865 | 10693.0116
12.00.00 |  |  | INSTALAÇÕES ELÉTRICAS | [9 empty] | 7940847.7589
12.01.00 |  |  | SERVIÇOS | [8 empty] | 65906.9981
12.01.01 | SINAPI | 90443 | ABERTURA/FECHAMENTO RASGO ALVENARIA PARA TUBOS, FECHAMENTO COM ARGAMASSA TRACO 1:4 (CIMENTO E AREIA) | M | 2560 | 13.98 | 28.92% | 18.023 | 0% | 18.023 | 46138.921
12.01.02 | SINAPI | 93358 | ESCAVAÇÃO MANUAL DE VALA COM PROFUNDIDADE MENOR OU IGUAL A 1,30 M. AF_03/2016 | M³ | 120 | 79.55 | 28.92% | 102.5559 | 0% | 102.5559 | 12306.7032
12.01.03 | SINAPI | 96995 | REATERRO MANUAL APILOADO COM SOQUETE. AF_10/2017 | M³ | 120 | 48.23 | 28.92% | 62.1781 | 0% | 62.1781 | 7461.3739
12.02.00 |  |  | LUMINÁRIAS, TOMADAS E ACESSÓRIOS | [8 empty] | 697653.7514
12.02.01 | SINAPI | 97587 | LUMINÁRIA DE EMBUTIR EM FORRO DE GESSO, TIPO CALHA, PARA 2 LÂMPADAS FLUORESCENTES LED 600 X 300 | UN | 2035 | 139.91 | 28.92% | 180.372 | 0% | 180.372 | 367056.963
12.02.02 | SINAPI | 100906 | LUMINÁRIA DE EMBUTIR EM FORRO DE GESSO PARA 4 LÂMPADAS TUBULARES LED, DIMENSÕES 600X600 | UN | 65 | 160.38 | 28.92% | 206.7619 | 0% | 206.7619 | 13439.5232
12.02.03 | SINAPI | 97606 | LUMINÁRIA ARANDELA TIPO MEIA LUA, DE SOBREPOR, COM 1 LÂMPADA FLUORESCENTE DE 15 W, SEM REATOR - FORNECIMENTO E INSTALAÇÃO. AF_02/2020 | UN | 168 | 63.63 | 28.92% | 82.0318 | 0% | 82.0318 | 13781.3417
12.02.04 | SINAPI | 39387 | LAMPADA LED TUBULAR BIVOLT 18/20 W, BASE G13 | UN | 3986 | 16.2 | 28.92% | 20.885 | 0% | 20.885 | 83247.7694
12.02.05 | SINAPI | 38194 | LAMPADA LED 10 W BIVOLT BRANCA, FORMATO TRADICIONAL (BASE E27) | UN | 180 | 8.45 | 28.92% | 10.8937 | 0% | 10.8937 | 1960.8732
12.02.06 | SBC | 67639 | SINALIZACAO-LUMINARIA SAIDA DE EMERGENCIA LED DUPLA FACE - FORNECIMENTO E INSTALAÇÃO | UN | 100 | 145.92 | 28.92% | 188.1201 | 0% | 188.1201 | 18812.0064
12.02.07 | SBC | 60416 | LUMINARIA LUZ EMERGENCIA LED 400 LUMENS FAROIS EMBUTIDOS P3 | UN | 54 | 172.94 | 28.92% | 222.9542 | 0% | 222.9542 | 12039.5294
12.02.08 | SINAPI | 97595 | SENSOR DE PRESENÇA COM FOTOCÉLULA, FIXAÇÃO EM PAREDE - FORNECIMENTO E INSTALAÇÃO. AF_02/2020 | UN | 66 | 57 | 28.92% | 73.4844 | 0% | 73.4844 | 4849.9704
12.02.09 | SINAPI | 91953 | INTERRUPTOR SIMPLES (1 MÓDULO), 10A/250V, INCLUINDO SUPORTE E PLACA - FORNECIMENTO E INSTALAÇÃO. AF_12/2015 | UN | 125 | 22.45 | 28.92% | 28.9425 | 0% | 28.9425 | 3617.8175
12.02.10 | SINAPI | 91959 | INTERRUPTOR SIMPLES (2 MÓDULOS), 10A/250V, INCLUINDO SUPORTE E PLACA - FORNECIMENTO E INSTALAÇÃO. AF_12/2015 | UN | 148 | 35.49 | 28.92% | 45.7537 | 0% | 45.7537 | 6771.5488
12.02.11 | SINAPI | 91967 | INTERRUPTOR SIMPLES (3 MÓDULOS), 10A/250V, INCLUINDO SUPORTE E PLACA - FORNECIMENTO E INSTALAÇÃO. AF_12/2015 | UN | 33 | 48.51 | 28.92% | 62.5391 | 0% | 62.5391 | 2063.79
12.02.12 | SINAPI | 92004 | TOMADA MÉDIA DE EMBUTIR (2 MÓDULOS), 2P+T 10 A, INCLUINDO SUPORTE E PLACA - FORNECIMENTO E INSTALAÇÃO. AF_12/2015 | UN | 665 | 44.5 | 28.92% | 57.3694 | 0% | 57.3694 | 38150.651
12.02.13 | SINAPI | 91992 | TOMADA ALTA DE EMBUTIR (1 MÓDULO), 2P+T 10 A, INCLUINDO SUPORTE E PLACA - FORNECIMENTO E INSTALAÇÃO. AF_12/2015 | UN | 1044 | 35.53 | 28.92% | 45.8053 | 0% | 45.8053 | 47820.7081
12.02.14 | SINAPI | 92023 | INTERRUPTOR SIMPLES (1 MÓDULO) COM 1 TOMADA DE EMBUTIR 2P+T 10 A, INCLUINDO SUPORTE E PLACA - FORNECIMENTO E INSTALAÇÃO. AF_12/2015 | UN | 257 | 39.97 | 28.92% | 51.5293 | 0% | 51.5293 | 13243.0363
12.02.15 | SINAPI | 91940 | CAIXA RETANGULAR 4" X 2" MÉDIA (1,30 M DO PISO), PVC, INSTALADA EM PAREDE - FORNECIMENTO E INSTALAÇÃO. AF_12/2015 | UN | 2388 | 13.41 | 28.92% | 17.2882 | 0% | 17.2882 | 41284.1547
12.02.16 | SINAPI | 91995 | TOMADA MÉDIA DE EMBUTIR (1 MÓDULO), 2P+T 20 A, SEM SUPORTE E SEM PLACA - FORNECIMENTO E INSTALAÇÃO. AF_12/2015 | UN | 646 | 22.04 | 28.92% | 28.414 | 0% | 28.414 | 18355.4233
12.02.17 | SINAPI | 60871 | BLOCO AUTONOMO PARA ILUMINACAO EMERGENCIA ALTA POTENCIA 110 W 2 FAROIS LED, ALIMENTAÇÃO 100 - 245 VCA COM AUTONOMIA 3,5 HORAS, PADRÃO ABNT NBR 10898. | UN | 36 | 240.43 | 28.92% | 309.9624 | 0% | 309.9624 | 11158.6448
12.03.00 |  |  | CABOS DE DISTRIBUIÇÃO E ALIMENTADORES | [8 empty] | 5119546.3873
12.03.01 | SINAPI | 91926 | CABO DE COBRE FLEXÍVEL ISOLADO, 2,5 MM², ANTI-CHAMA 450/750 V, PARA CIRCUITOS TERMINAIS - FORNECIMENTO E INSTALAÇÃO. AF_12/2015 – EM COR AZUL | M | 30678 | 2.97 | 28.92% | 3.8289 | 0% | 3.8289 | 117463.7305
12.03.02 | SINAPI | 91926 | CABO DE COBRE FLEXÍVEL ISOLADO, 2,5 MM², ANTI-CHAMA 450/750 V, PARA CIRCUITOS TERMINAIS - FORNECIMENTO E INSTALAÇÃO. AF_12/2015 – EM COR PRETO | M | 43554 | 2.97 | 28.92% | 3.8289 | 0% | 3.8289 | 166764.9559
12.03.03 | SINAPI | 91926 | CABO DE COBRE FLEXÍVEL ISOLADO, 2,5 MM², ANTI-CHAMA 450/750 V, PARA CIRCUITOS TERMINAIS - FORNECIMENTO E INSTALAÇÃO. AF_12/2015 – EM COR VERDE | M | 33987 | 2.97 | 28.92% | 3.8289 | 0% | 3.8289 | 130133.64
12.03.04 | SINAPI | 91926 | CABO DE COBRE FLEXÍVEL ISOLADO, 2,5 MM², ANTI-CHAMA 450/750 V, PARA CIRCUITOS TERMINAIS - FORNECIMENTO E INSTALAÇÃO. AF_12/2015 – EM COR BRANCO | M | 15728 | 2.97 | 28.92% | 3.8289 | 0% | 3.8289 | 60221.3167
12.03.05 | SINAPI | 91928 | CABO DE COBRE FLEXÍVEL ISOLADO, 4 MM², ANTI-CHAMA 450/750 V, PARA CIRCUITOS TERMINAIS - FORNECIMENTO E INSTALAÇÃO. AF_12/2015 – EM COR AZUL | M | 36683 | 4.67 | 28.92% | 6.0206 | 0% | 6.0206 | 220852.3492
12.03.06 | SINAPI | 91928 | CABO DE COBRE FLEXÍVEL ISOLADO, 4 MM², ANTI-CHAMA 450/750 V, PARA CIRCUITOS TERMINAIS - FORNECIMENTO E INSTALAÇÃO. AF_12/2015 – EM COR PRETO | M | 41999 | 4.67 | 28.92% | 6.0206 | 0% | 6.0206 | 252857.6674
12.03.07 | SINAPI | 91928 | CABO DE COBRE FLEXÍVEL ISOLADO, 4 MM², ANTI-CHAMA 450/750 V, PARA CIRCUITOS TERMINAIS - FORNECIMENTO E INSTALAÇÃO. AF_12/2015 – EM COR VERDE | M | 36615 | 4.67 | 28.92% | 6.0206 | 0% | 6.0206 | 220442.9509
12.03.08 | SINAPI | 91934 | CABO DE COBRE FLEXÍVEL ISOLADO, 16 MM², ANTI-CHAMA 450/750 V, PARA CIRCUITOS TERMINAIS - FORNECIMENTO E INSTALAÇÃO. AF_12/2015 | UN | 2430 | 38.77 | 28.92% | 49.9823 | 0% | 49.9823 | 121456.9501
12.03.09 | SINAPI | 91934 | CABO DE COBRE FLEXÍVEL ISOLADO, 16 MM², ANTI-CHAMA 450/750 V, PARA CIRCUITOS TERMINAIS - FORNECIMENTO E INSTALAÇÃO. AF_12/2015 | UN | 2043 | 38.77 | 28.92% | 49.9823 | 0% | 49.9823 | 102113.8062
12.03.10 | SINAPI | 91934 | CABO DE COBRE FLEXÍVEL ISOLADO, 16 MM², ANTI-CHAMA 450/750 V, PARA CIRCUITOS TERMINAIS - FORNECIMENTO E INSTALAÇÃO. AF_12/2015 | UN | 1622 | 38.77 | 28.92% | 49.9823 | 0% | 49.9823 | 81071.2646
12.03.11 | SBC | 63300 | CABO PP, CORDOPLAST, 450/750V. COMPOSTO POR TERMOPLÁSTICO DE PVC FLEXÍVEL. TRIPOLAR, COM ISOLAÇÃO PRETA, BRANCA, E AZUL CLARO OU VERDE E AMARELA. SEÇÃO NOMINAL DE 2,5MM² | M | 7176 | 32.59 | 28.92% | 42.015 | 0% | 42.015 | 301499.8409
12.03.12 | SINAPI | 92987 | CABO DE COBRE FLEXÍVEL ISOLADO, 50 MM², ANTI-CHAMA 450/750 V, PARA DISTRIBUIÇÃO - FORNECIMENTO E INSTALAÇÃO. AF_12/2015 – EM COR PRETO | M | 32550 | 32.88 | 28.92% | 42.3889 | 0% | 42.3889 | 1379758.5648
12.03.13 | SINAPI | 92987 | CABO DE COBRE FLEXÍVEL ISOLADO, 50 MM², ANTI-CHAMA 450/750 V, PARA DISTRIBUIÇÃO - FORNECIMENTO E INSTALAÇÃO. AF_12/2015 – EM COR AZUL | M | 12678 | 32.88 | 28.92% | 42.3889 | 0% | 42.3889 | 537406.4235
12.03.14 | SINAPI | 92987 | CABO DE COBRE FLEXÍVEL ISOLADO, 50 MM², ANTI-CHAMA 450/750 V, PARA DISTRIBUIÇÃO - FORNECIMENTO E INSTALAÇÃO. AF_12/2015 – EM COR VERDE | M | 7337 | 32.88 | 28.92% | 42.3889 | 0% | 42.3889 | 311007.33
12.03.15 | SINAPI | 92983 | CABO DE COBRE FLEXÍVEL ISOLADO, 25 MM², ANTI-CHAMA 450/750 V, PARA DISTRIBUIÇÃO - FORNECIMENTO E INSTALAÇÃO. AF_12/2015 – EM COR VERDE | M | 4674 | 17.27 | 28.92% | 22.2645 | 0% | 22.2645 | 104064.1982
12.03.16 | SINAPI | 92997 | CABO DE COBRE FLEXÍVEL ISOLADO, 185 MM², ANTI-CHAMA 450/750 V, PARA DISTRIBUIÇÃO - FORNECIMENTO E INSTALAÇÃO. AF_12/2015 – EM COR AZUL | M | 836 | 114.07 | 28.92% | 147.059 | 0% | 147.059 | 122941.3608
12.03.17 | SINAPI | 92997 | CABO DE COBRE FLEXÍVEL ISOLADO, 185 MM², ANTI-CHAMA 450/750 V, PARA DISTRIBUIÇÃO - FORNECIMENTO E INSTALAÇÃO. AF_12/2015 – EM COR PRETO | M | 836 | 114.07 | 28.92% | 147.059 | 0% | 147.059 | 122941.3608
12.03.18 | SINAPI | 92997 | CABO DE COBRE FLEXÍVEL ISOLADO, 185 MM², ANTI-CHAMA 450/750 V, PARA DISTRIBUIÇÃO - FORNECIMENTO E INSTALAÇÃO. AF_12/2015 – EM COR VERDE | M | 836 | 114.07 | 28.92% | 147.059 | 0% | 147.059 | 122941.3608
12.03.19 | SINAPI | 92991 | CABO DE COBRE FLEXÍVEL ISOLADO, 95 MM², ANTI-CHAMA 450/750 V, PARA DISTRIBUIÇÃO - FORNECIMENTO E INSTALAÇÃO. AF_12/2015 – EM COR VERDE | M | 2120 | 59.15 | 28.92% | 76.2562 | 0% | 76.2562 | 161663.1016
12.03.20 | SINAPI | 92991 | CABO DE COBRE FLEXÍVEL ISOLADO, 95 MM², ANTI-CHAMA 450/750 V, PARA DISTRIBUIÇÃO - FORNECIMENTO E INSTALAÇÃO. AF_12/2015 – EM COR AZUL | M | 2120 | 59.15 | 28.92% | 76.2562 | 0% | 76.2562 | 161663.1016
12.03.21 | SINAPI | 92991 | CABO DE COBRE FLEXÍVEL ISOLADO, 95 MM², ANTI-CHAMA 450/750 V, PARA DISTRIBUIÇÃO - FORNECIMENTO E INSTALAÇÃO. AF_12/2015 – EM COR PRETO | M | 4120 | 59.15 | 28.92% | 76.2562 | 0% | 76.2562 | 314175.4616
12.03.22 | MERCADO |  | ELETRODUTO KANAFLEX 4 | METROS | 148 | 32 | 28.92% | 41.2544 | 0% | 41.2544 | 6105.6512
12.04.00 |  |  | DUTOS, ELETROCALHAS E ACESSÓRIOS | [8 empty] | 430174.5835
12.04.01 | SCO-RJ | IT 24.180150 (/) | ELETROCALHA METÁLICA PERFURADA GALVANIZADA A QUENTE, CHAPA#16 (ESPESSURA 2MM). DIM 100X100MM | M | 886 | 18.37 | 28.92% | 23.6826 | 0% | 23.6826 | 20982.7871
12.04.02 | SCO-RJ | IT 24.180050 (A) | ELETROCALHA METÁLICA PERFURADA GALVANIZADA A QUENTE, CHAPA#16 (ESPESSURA 2MM).DIM. 200X100MM | M | 620 | 61.27 | 28.92% | 78.9893 | 0% | 78.9893 | 48973.3561
12.04.03 | SCO-RJ | IT 24.180250 (/) | ELETROCALHA METÁLICA PERFURADA GALVANIZADA A QUENTE, CHAPA#16 (ESPESSURA 2MM).DIM. 300X100MM | M | 1020 | 39.98 | 28.92% | 51.5422 | 0% | 51.5422 | 52573.0603
12.04.04 | SCO-RJ | IT 24.180100 (A) | ELETROCALHA METÁLICA PERFURADA GALVANIZADA A QUENTE, CHAPA#16 (ESPESSURA 2MM).DIM. 500X100MM | M | 630 | 108.92 | 28.92% | 140.4197 | 0% | 140.4197 | 88464.3883
12.04.05 | ORÇ |  | COTOVELO RETO 90° GALVANIZADO A QUENTE CHAPA #16. DIM 300X100MM | PEÇA | 32 | 12.6 | 28.92% | 16.2439 | 0% | 16.2439 | 519.8054
12.04.06 | ORÇ |  | TE RETO 90° CHAPA #16 DIM 100X100MM | PEÇA | 8 | 7.6 | 28.92% | 9.7979 | 0% | 9.7979 | 78.3834
12.04.07 | ORÇ |  | COTOVELO RETO 90° GALVANIZADO A QUENTE CHAPA #16. DIM 100X100MM | PEÇA | 32 | 8.8 | 28.92% | 11.345 | 0% | 11.345 | 363.0387
12.04.08 | ORÇ |  | COTOVELO RETO 90° GALVANIZADO A QUENTE CHAPA #16. DIM 500X100MM | PEÇA | 30 | 15.34 | 28.92% | 19.7763 | 0% | 19.7763 | 593.2898
12.04.09 | ORÇ |  | TE RETO 90° CHAPA #16 DIM 500X100MM | PEÇA | 24 | 11.4 | 28.92% | 14.6969 | 0% | 14.6969 | 352.7251
12.04.10 | ORÇ |  | EMENDA INTERNA PARA ELETROCALHA METÁLICA PERFURADA DIM 100X100MM | PEÇA | 87 | 4.8 | 28.92% | 6.1882 | 0% | 6.1882 | 538.3699
12.04.11 | ORÇ |  | EMENDA INTERNA PARA ELETROCALHA METÁLICA PERFURADA DIM 200X100MM | PEÇA | 118 | 6.9 | 28.92% | 8.8955 | 0% | 8.8955 | 1049.6666
12.04.12 | ORÇ |  | PERFILADO METÁLICO PERFURADO, DIMENSÕES 38X38X3000MM, GALVANIZADO A QUENTE CHAPA #16. | BARRAS | 824 | 36 | 28.92% | 46.4112 | 0% | 46.4112 | 38242.8288
12.04.13 | ORÇ |  | EMENDA INTERNA TIPO "T", 38X76MM, PARA PERFILADO METÁLICO, CHAPA #16. | PEÇA | 180 | 2.3 | 28.92% | 2.9652 | 0% | 2.9652 | 533.7288
12.04.14 | ORÇ |  | EMENDA INTERNA TIPO "L", 38X76MM, PARA PERFILADO METÁLICO, CHAPA #16. | PEÇA | 132 | 2.3 | 28.92% | 2.9652 | 0% | 2.9652 | 391.4011
12.04.15 | ORÇ |  | SAÍDA SIMPLES PARA ELETRODUTO RÍGIDO Ø3/4" | PEÇA | 1109 | 0.88 | 28.92% | 1.1345 | 0% | 1.1345 | 1258.1561
12.04.16 | SINAPI | 91863 | ELETRODUTO EM PVC RÍGIDO Ø3/4" ( INSTALAÇÃO APARENTE OU EMBUTIDO NO ENTREFORRO) | METROS | 6382 | 9.16 | 28.92% | 11.8091 | 0% | 11.8091 | 75365.4975
12.04.17 | SINAPI | 91865 | ELETRODUTO EM PVC RÍGIDO Ø1.1/4" ( INSTALAÇÃO APARENTE OU EMBUTIDO NO ENTREFORRO) | METROS | 126 | 14.9 | 28.92% | 19.2091 | 0% | 19.2091 | 2420.3441
12.04.18 | SINAPI | 91875 | LUVA PARA ELETRODUTO ROSCÁVEL, EM PVC RÍGIDO Ø3/4" | UN | 2430 | 5.77 | 28.92% | 7.4387 | 0% | 7.4387 | 18076.0021
12.04.19 | SINAPI | 91890 | CURVA PARA ELETRODUTO ROSCÁVEL, EM PVC RÍGIDO Ø3/4" | UN | 1148 | 9.38 | 28.92% | 12.0927 | 0% | 12.0927 | 13882.415
12.04.20 | ORÇ |  | CAIXA CONDULETE TIPO "T", ROSCÁVEL, PARA ELETRODUTO Ø3/4" | UN | 231 | 9.4 | 28.92% | 12.1185 | 0% | 12.1185 | 2799.3689
12.04.21 | ORÇ |  | CAIXA CONDULETE TIPO "LR", ROSCÁVEL, PARA ELETRODUTO Ø3/4" | UN | 231 | 9.4 | 28.92% | 12.1185 | 0% | 12.1185 | 2799.3689
12.04.22 | ORÇ |  | CHUMBADOR TIPO CB, ROSCA INTERNA, PARA FIXAÇÃO DE ELETROCALHA. | PEÇA | 2837 | 1.39 | 28.92% | 1.792 | 0% | 1.792 | 5083.87
12.04.23 | ORÇ |  | CHUMBADOR TIPO CB, ROSCA INTERNA, PARA FIXAÇÃO DE ELETRODUTO. | PEÇA | 974 | 1.39 | 28.92% | 1.792 | 0% | 1.792 | 1745.3963
12.04.24 | ORÇ |  | PARAFUSO CABEÇA LENTILHA AUTO TRAVANTE | PEÇA | 3568 | 0.35 | 28.92% | 0.45122 | 0% | 0.45122 | 1609.953
12.04.25 | ORÇ |  | PORCA SEXTAVADA 3/8" | PEÇA | 7412 | 0.15 | 28.92% | 0.19338 | 0% | 0.19338 | 1433.3326
12.04.26 | ORÇ |  | ARRUELA LISA 3/8" | PEÇA | 7412 | 0.12 | 28.92% | 0.1547 | 0% | 0.1547 | 1146.666
12.04.27 | ORÇ |  | VERGALHÃO ROSCA TOTAL 3/8" | PEÇA | 30 | 14 | 28.92% | 18.0488 | 0% | 18.0488 | 541.464
12.04.28 | ORÇ |  | SUPORTE HORIZONTAL PARA ELETROCALHA DIM 100X100MM, EM AÇO GALVANIZADO A FOGO. | PEÇA | 919 | 2.3 | 28.92% | 2.9652 | 0% | 2.9652 | 2724.982
12.04.29 | ORÇ |  | SUPORTE HORIZONTAL PARA ELETROCALHA DIM 200X100MM, EM AÇO GALVANIZADO A FOGO. | PEÇA | 240 | 3.6 | 28.92% | 4.6411 | 0% | 4.6411 | 1113.8688
12.04.30 | ORÇ |  | SUPORTE HORIZONTAL PARA ELETROCALHA DIM 500X100MM, EM AÇO GALVANIZADO A FOGO. | PEÇA | 160 | 5.1 | 28.92% | 6.5749 | 0% | 6.5749 | 1051.9872
12.04.31 | ORÇ |  | SUPORTE HORIZONTAL PARA ELETROCALHA DIM 300X100MM, EM AÇO GALVANIZADO A FOGO. | PEÇA | 113 | 4.8 | 28.92% | 6.1882 | 0% | 6.1882 | 699.2621
12.04.32 | ORÇ |  | PARAFUSO CABEÇA REDONDA COM ARRUELA LISA | CONJUNTO | 4360 | 0.38 | 28.92% | 0.4899 | 0% | 0.4899 | 2135.9466
12.04.33 | ORÇ |  | CAIXA PARA TOMADA FIXO PERFIL DE ENCAIXE RÁPIDO PARA PERFILADOS | PEÇA | 169 | 4.8 | 28.92% | 6.1882 | 0% | 6.1882 | 1045.799
12.04.34 | SINAPI | 95814 | CONDULETE TIPO T EM PVC PARA ELETRODUTO 3/4" | PEÇA | 451 | 15.8 | 28.92% | 20.3694 | 0% | 20.3694 | 9186.5814
12.04.35 | SINAPI | 95817 | CONDULETE TIPO X EM PVC PARA ELETRODUTO 3/4" | PEÇA | 27 | 30.81 | 28.92% | 39.7203 | 0% | 39.7203 | 1072.4468
12.04.36 | SINAPI | 95811 | CONDULETE TIPO LB EM PVC PARA ELETRODUTO 3/4" | PEÇA | 300 | 12.77 | 28.92% | 16.4631 | 0% | 16.4631 | 4938.9252
12.04.37 | ORÇ |  | CONDULETE TIPO C EM PVC PARA ELETRODUTO 3/4" | PEÇA | 406 | 18.88 | 28.92% | 24.3401 | 0% | 24.3401 | 9882.079
12.04.38 | SINAPI | 95809 | CONDULETE TIPO LL EM PVC PARA ELETRODUTO 1.1/4" | PEÇA | 20 | 27.19 | 28.92% | 35.0533 | 0% | 35.0533 | 701.067
12.04.39 | ORÇ |  | CONDULETE TIPO C EM PVC PARA ELETRODUTO 1.1/4" | PEÇA | 44 | 36.48 | 28.92% | 47.03 | 0% | 47.03 | 2069.3207
12.04.40 | SINAPI | 91890 | CURVA 90° EM PVC PARA ELETRODUTO 3/4" | PEÇA | 363 | 9.38 | 28.92% | 12.0927 | 0% | 12.0927 | 4389.6486
12.04.41 | ORÇ |  | ABRAÇADEIRA D PARA FIXAÇÃO DE ELETRODUTO APARENTE 1.1/4" | UN | 62 | 1.12 | 28.92% | 1.4439 | 0% | 1.4439 | 89.522
12.04.42 | ORÇ |  | ABRAÇADEIRA D PARA FIXAÇÃO DE ELETRODUTO APARENTE 3/4" | UN | 3552 | 0.81 | 28.92% | 1.0443 | 0% | 1.0443 | 3709.1831
12.04.43 | ORÇ |  | ARAME GUIA | M | 2500 | 1.1 | 28.92% | 1.4181 | 0% | 1.4181 | 3545.3
12.05.00 |  |  | QUADROS DE DISTRIBUIÇÃO | [8 empty] | 716873.2172
12.05.01 | ORÇ |  | QGBT TÉRREO - BLOCO A - CONFORME PROJETO | UN | 1 | 103645.06 | 28.92% | 133619.2114 | 0% | 133619.2114 | 133619.2114
12.05.02 | ORÇ |  | QGBT TÉRREO - BLOCO B - CONFORME PROJETO | UN | 1 | 103753.05 | 28.92% | 133758.4321 | 0% | 133758.4321 | 133758.4321
12.05.03 | ORÇ |  | QDG - TÉRREO (GERAL) - BLOCO A - CONFORME PROJETO | UN | 1 | 4282.692 | 28.92% | 5521.2465 | 0% | 5521.2465 | 5521.2465
12.05.04 | ORÇ |  | QDG - TÉRREO (GERAL) - BLOCO B - CONFORME PROJETO | UN | 1 | 4086.364 | 28.92% | 5268.1405 | 0% | 5268.1405 | 5268.1405
12.05.05 | ORÇ |  | QDG - 2ºPAV (GERAL) / 3º PAV / 4º PAV - BLOCO A - CONFORME PROJETO | UN | 3 | 4321.608 | 28.92% | 5571.417 | 0% | 5571.417 | 16714.2511
12.05.06 | ORÇ |  | QDG - 2ºPAV (GERAL) / 3º PAV / 4º PAV - BLOCO B - CONFORME PROJETO | UN | 3 | 4321.608 | 28.92% | 5571.417 | 0% | 5571.417 | 16714.2511
12.05.07 | ORÇ |  | QDG - 5ºPAV - BLOCO A - CONFORME PROJETO | UN | 1 | 9069.751 | 28.92% | 11692.723 | 0% | 11692.723 | 11692.723
12.05.08 | ORÇ |  | QDG - 5ºPAV - BLOCO B - CONFORME PROJETO | UN | 1 | 9069.751 | 28.92% | 11692.723 | 0% | 11692.723 | 11692.723
12.05.09 | ORÇ |  | QDG - 6ºPAV - BLOCO A - CONFORME PROJETO | UN | 1 | 4330.509 | 28.92% | 5582.8922 | 0% | 5582.8922 | 5582.8922
12.05.10 | ORÇ |  | QDG - 6ºPAV - BLOCO B - CONFORME PROJETO | UN | 1 | 6380.085 | 28.92% | 8225.2056 | 0% | 8225.2056 | 8225.2056
12.05.11 | ORÇ |  | QDG - 7ºPAV - BLOCO A - CONFORME PROJETO | UN | 1 | 7771.677 | 28.92% | 10019.246 | 0% | 10019.246 | 10019.246
12.05.12 | ORÇ |  | QDG - 7ºPAV - BLOCO B - CONFORME PROJETO | UN | 1 | 7771.677 | 28.92% | 10019.246 | 0% | 10019.246 | 10019.246
12.05.13 | ORÇ |  | QDG - COBERTURA - BLOCO A - CONFORME PROJETO | UN | 1 | 2050.795 | 28.92% | 2643.8849 | 0% | 2643.8849 | 2643.8849
12.05.14 | ORÇ |  | QDG - COBERTURA - BLOCO B - CONFORME PROJETO | UN | 1 | 2050.795 | 28.92% | 2643.8849 | 0% | 2643.8849 | 2643.8849
12.05.15 | ORÇ |  | QDAR - TÉRREO (AR CONDICIONADO) - BLOCO A - CONFORME PROJETO | UN | 1 | 2692.564 | 28.92% | 3471.2535 | 0% | 3471.2535 | 3471.2535
12.05.16 | ORÇ |  | QDAR - TÉRREO (AR CONDICIONADO) - BLOCO B - CONFORME PROJETO | UN | 1 | 2919.528 | 28.92% | 3763.8555 | 0% | 3763.8555 | 3763.8555
12.05.17 | ORÇ |  | QDAR - 2ºPAV (AR CONDICIONADO) - BLOCO A - CONFORME PROJETO | UN | 1 | 3319.015 | 28.92% | 4278.8741 | 0% | 4278.8741 | 4278.8741
12.05.18 | ORÇ |  | QDAR - 2ºPAV (AR CONDICIONADO) - BLOCO B - CONFORME PROJETO | UN | 1 | 3319.015 | 28.92% | 4278.8741 | 0% | 4278.8741 | 4278.8741
12.05.19 | ORÇ |  | QDAR - 3º PAV / 4º PAV (AR CONDICIONADO) - BLOCO A - CONFORME PROJETO | UN | 2 | 3117.397 | 28.92% | 4018.9482 | 0% | 4018.9482 | 8037.8964
12.05.20 | ORÇ |  | QDAR - 3º PAV / 4º PAV (AR CONDICIONADO) - BLOCO B - CONFORME PROJETO | UN | 2 | 3117.397 | 28.92% | 4018.9482 | 0% | 4018.9482 | 8037.8964
12.05.21 | ORÇ |  | QDAR - 5ºPAV (AR CONDICIONADO) - BLOCO A - CONFORME PROJETO | UN | 1 | 4010.326 | 28.92% | 5170.1123 | 0% | 5170.1123 | 5170.1123
12.05.22 | ORÇ |  | QDAR - 5ºPAV (AR CONDICIONADO) - BLOCO B - CONFORME PROJETO | UN | 1 | 4010.326 | 28.92% | 5170.1123 | 0% | 5170.1123 | 5170.1123
12.05.23 | ORÇ |  | QDAR - 6ºPAV (AR CONDICIONADO) - BLOCO A - CONFORME PROJETO | UN | 1 | 3270.186 | 28.92% | 4215.9238 | 0% | 4215.9238 | 4215.9238
12.05.24 | ORÇ |  | QDAR - 6ºPAV (AR CONDICIONADO) - BLOCO B - CONFORME PROJETO | UN | 1 | 3807.259 | 28.92% | 4908.3183 | 0% | 4908.3183 | 4908.3183
12.05.25 | ORÇ |  | QDAR - 7ºPAV (AR CONDICIONADO) - BLOCO A - CONFORME PROJETO | UN | 1 | 2619.033 | 28.92% | 3376.4573 | 0% | 3376.4573 | 3376.4573
12.05.26 | ORÇ |  | QDAR - 7ºPAV (AR CONDICIONADO) - BLOCO B - CONFORME PROJETO | UN | 1 | 2619.033 | 28.92% | 3376.4573 | 0% | 3376.4573 | 3376.4573
12.05.27 | ORÇ |  | QDAR - COBERTURA (AR CONDICIONADO) - BLOCO A - CONFORME PROJETO | UN | 1 | 57525.59 | 28.92% | 74161.9906 | 0% | 74161.9906 | 74161.9906
12.05.28 | ORÇ |  | QDAR - COBERTURA (AR CONDICIONADO) - BLOCO B - CONFORME PROJETO | UN | 1 | 57535.89 | 28.92% | 74175.2694 | 0% | 74175.2694 | 74175.2694
12.05.29 | ORÇ |  | QDILUMINAÇÃO - TÉRREO - BLOCO A - CONFORME PROJETO | UN | 1 | 2513.256 | 28.92% | 3240.0896 | 0% | 3240.0896 | 3240.0896
12.05.30 | ORÇ |  | QDILUMINAÇÃO - TÉRREO - BLOCO B - CONFORME PROJETO | UN | 1 | 2513.256 | 28.92% | 3240.0896 | 0% | 3240.0896 | 3240.0896
12.05.31 | ORÇ |  | QDILUMINAÇÃO - 2ºPAV - BLOCO A - CONFORME PROJETO | UN | 1 | 2490.187 | 28.92% | 3210.3491 | 0% | 3210.3491 | 3210.3491
12.05.32 | ORÇ |  | QDILUMINAÇÃO - 2ºPAV - BLOCO B - CONFORME PROJETO | UN | 1 | 2490.187 | 28.92% | 3210.3491 | 0% | 3210.3491 | 3210.3491
12.05.33 | ORÇ |  | QDILUMINAÇÃO - 3ºPAV - BLOCO A - CONFORME PROJETO | UN | 1 | 2525.193 | 28.92% | 3255.4788 | 0% | 3255.4788 | 3255.4788
12.05.34 | ORÇ |  | QDILUMINAÇÃO - 3ºPAV - BLOCO B - CONFORME PROJETO | UN | 1 | 2525.193 | 28.92% | 3255.4788 | 0% | 3255.4788 | 3255.4788
12.05.35 | ORÇ |  | QDILUMINAÇÃO - 4ºPAV - BLOCO A - CONFORME PROJETO | UN | 1 | 2465.416 | 28.92% | 3178.4143 | 0% | 3178.4143 | 3178.4143
12.05.36 | ORÇ |  | QDILUMINAÇÃO - 4ºPAV - BLOCO B - CONFORME PROJETO | UN | 1 | 2465.416 | 28.92% | 3178.4143 | 0% | 3178.4143 | 3178.4143
12.05.37 | ORÇ |  | QDILUMINAÇÃO - 5ºPAV - BLOCO A - CONFORME PROJETO | UN | 1 | 2539.867 | 28.92% | 3274.3965 | 0% | 3274.3965 | 3274.3965
12.05.38 | ORÇ |  | QDILUMINAÇÃO - 5ºPAV - BLOCO B - CONFORME PROJETO | UN | 1 | 2539.867 | 28.92% | 3274.3965 | 0% | 3274.3965 | 3274.3965
12.05.39 | ORÇ |  | QDILUMINAÇÃO - 6ºPAV - BLOCO A - CONFORME PROJETO | UN | 1 | 2525.193 | 28.92% | 3255.4788 | 0% | 3255.4788 | 3255.4788
12.05.40 | ORÇ |  | QDILUMINAÇÃO - 6ºPAV - BLOCO B - CONFORME PROJETO | UN | 1 | 2613.168 | 28.92% | 3368.8962 | 0% | 3368.8962 | 3368.8962
12.05.41 | ORÇ |  | QDILUMINAÇÃO - 7ºPAV - BLOCO A - CONFORME PROJETO | UN | 1 | 2598.517 | 28.92% | 3350.0081 | 0% | 3350.0081 | 3350.0081
12.05.42 | ORÇ |  | QDILUMINAÇÃO - 7ºPAV - BLOCO B - CONFORME PROJETO | UN | 1 | 2569.192 | 28.92% | 3312.2023 | 0% | 3312.2023 | 3312.2023
12.05.43 | ORÇ |  | QDTOMADAS - TÉRREO - BLOCO A - CONFORME PROJETO | UN | 1 | 3781.683 | 28.92% | 4875.3457 | 0% | 4875.3457 | 4875.3457
12.05.44 | ORÇ |  | QDTOMADAS - TÉRREO - BLOCO B - CONFORME PROJETO | UN | 1 | 2482.114 | 28.92% | 3199.9414 | 0% | 3199.9414 | 3199.9414
12.05.45 | ORÇ |  | QDTOMADAS - 2ºPAV - BLOCO A - CONFORME PROJETO | UN | 1 | 2356.465 | 28.92% | 3037.9547 | 0% | 3037.9547 | 3037.9547
12.05.46 | ORÇ |  | QDTOMADAS - 2ºPAV - BLOCO B - CONFORME PROJETO | UN | 1 | 2356.465 | 28.92% | 3037.9547 | 0% | 3037.9547 | 3037.9547
12.05.47 | ORÇ |  | QDTOMADAS - 3ºPAV/4ºPAV - BLOCO A - CONFORME PROJETO | UN | 2 | 2510.542 | 28.92% | 3236.5907 | 0% | 3236.5907 | 6473.1815
12.05.48 | ORÇ |  | QDTOMADAS - 3ºPAV/4ºPAV - BLOCO B - CONFORME PROJETO | UN | 2 | 2510.542 | 28.92% | 3236.5907 | 0% | 3236.5907 | 6473.1815
12.05.49 | ORÇ |  | QDTOMADAS - 5ºPAV - BLOCO A - CONFORME PROJETO | UN | 1 | 6902.53 | 28.92% | 8898.7417 | 0% | 8898.7417 | 8898.7417
12.05.50 | ORÇ |  | QDTOMADAS - 5ºPAV - BLOCO B - CONFORME PROJETO | UN | 1 | 6902.53 | 28.92% | 8898.7417 | 0% | 8898.7417 | 8898.7417
12.05.51 | ORÇ |  | QDTOMADAS - 6ºPAV - BLOCO A - CONFORME PROJETO | UN | 1 | 2563.672 | 28.92% | 3305.0859 | 0% | 3305.0859 | 3305.0859
12.05.52 | ORÇ |  | QDTOMADAS - 6ºPAV - BLOCO B - CONFORME PROJETO | UN | 1 | 5327.628 | 28.92% | 6868.378 | 0% | 6868.378 | 6868.378
12.05.53 | ORÇ |  | QDTOMADAS - 7ºPAV - BLOCO A - CONFORME PROJETO | UN | 1 | 6501.433 | 28.92% | 8381.6474 | 0% | 8381.6474 | 8381.6474
12.05.54 | ORÇ |  | QDTOMADAS - 7ºPAV - BLOCO B - CONFORME PROJETO | UN | 1 | 6442.783 | 28.92% | 8306.0358 | 0% | 8306.0358 | 8306.0358
12.05.55 | ORÇ |  | QDILUMINAÇÃO/TOMADAS LAB. INF. 5ºPAV - BLOCO A E B - CONFORME PROJETO | UN | 2 | 2329.095 | 28.92% | 3002.6693 | 0% | 3002.6693 | 6005.3385
12.05.56 | ORÇ |  | QDBOMBAS RECALQUE - BLOCO A E B - CONFORME PROJETO | UN | 2 | 2686.009 | 28.92% | 3462.8028 | 0% | 3462.8028 | 6925.6056
12.05.57 | ORÇ |  | QDINCENDIO COBERTURA - BLOCO A E B - CONFORME PROJETO | UN | 2 | 2343.861 | 28.92% | 3021.7056 | 0% | 3021.7056 | 6043.4112
12.06.00 |  |  | SPDA | [8 empty] | 55054.077
12.06.01 | SCO-RJ | IT 24.70.0103 (A) | HASTE COPPERWELD 5/8 X 3,0M COM CONECTOR | UN | 24 | 143.58 | 28.92% | 185.1033 | 0% | 185.1033 | 4442.4801
12.06.02 | SINAPI | 96973 | CORDOALHA DE COBRE NU, INCLUSIVE ISOLADORES - 35,00 MM2 - FORNECIMENTO E INSTALACAO | M | 836.58 | 41.59 | 28.92% | 53.6178 | 0% | 53.6178 | 44855.6025
12.06.03 | SINAPI | 96974 | CORDOALHA DE COBRE NU, INCLUSIVE ISOLADORES - 50,00 MM2 - FORNECIMENTO E INSTALACAO | M | 28 | 52.14 | 28.92% | 67.2189 | 0% | 67.2189 | 1882.1289
12.06.04 | ORÇ |  | TERMINAL AÉREO EM AÇO GALVANIZADO COM BASE DE FIXAÇÃO H=30CM | UN | 62 | 32 | 28.92% | 41.2544 | 0% | 41.2544 | 2557.7728
12.06.05 | SINAPI | 74166/1 | CAIXA DE INSPEÇÃO EM CONCRETO PRÉ-MOLDADO DN 60MM COM TAMPA H= 60CM -FORNECIMENTO E INSTALACAO | UN | 2 | 222.43 | 28.92% | 286.7568 | 0% | 286.7568 | 573.5135
12.06.06 | ORÇ |  | CAIXA DE EQUALIZAÇÃO 20 X 20 X 12, INCL. TAMPA, ISOLADORES, TERMINAL DE PRESSÃO E ASSESSÓRIOS | UN | 2 | 288 | 28.92% | 371.2896 | 0% | 371.2896 | 742.5792
12.07.00 |  |  | SUBESTAÇÃO | [8 empty] | 855638.7444
12.07.01 | ORÇ |  | SUBESTAÇÃO REBAIXADORA DE TENSÃO EQUIPADA COM 2 TRANSFORMADORES DE 1000KVA TRIFÁSICO Á SECO, INCLUINDO TODOS OS EQUIPAMENTOS/PROTEÇÃO CONFORME PADRÃO DA CONCESSIONÁRIA LOCAL - CONFORME PROJETO | UN | 1 | 732442 | 16.82% | 855638.7444 | 0% | 855638.7444 | 855638.7444
13.00.000 |  |  | INSTALAÇÕES MECÃNICAS E DE UTILIDADES | [9 empty] | 1932588.3995
13.01.00 |  |  | ELEVADORES | [8 empty] | 1932588.3995
13.01.01 | SBC | 80142 | FORNECIMENTO E INSTALAÇÃO DE ELEVADOR 7 PARADAS, E CARACTERÍSTICAS CONF. MEMORIAL DESCRITIVO (7 PARADAS x 3 ELEVADORES x 2 PRÉDIOS) | PARADA | 42 | 39193.25 | 16.82% | 45785.5546 | 0% | 45785.5546 | 1922993.2953
| SBC | 80603 | CASA DE MAQUINAS PARA ELEVADOR SOCIAL | UN | 6 | 1368.93 | 16.82% | 1599.184 | 0% | 1599.184 | 9595.1042
14.00.000 |  |  | INSTALAÇÕES LÓGICA / TELEFONIA / DATASHOW / CFTV / BACKBONE ÓPTICO / BACKBONE METÁLICO / INFRAESTRUTURA | [9 empty] | 959897.3363
14.01.00 |  |  | CABEAMENTO ESTRUTURADO | [8 empty] | 959897.3363
14.01.01 |  |  | EQUIPAMENTOS | [8 empty] | 182482.6502
14.01.01.01 | ORÇ |  | CAMERA BOX IP 560 LINHAS DAY/NIGTH, 0,3 LUX, F1.2, P&B, 0.002 LUX (DSS), MJPEG/H264, COM MOD. ALIM. POE, LENTE DE 2,8 A 12MM , E SUPORTE INTERNO E CAIXA DE PROTEÇÃO IP66. | UN | 22 | 2530 | 28.92% | 3261.676 | 0% | 3261.676 | 71756.872
14.01.01.02 | ORÇ |  | CAMERA DOME IP 540 LINHAS, DAY/NIGTH 0,3 LUX, P&B 0,002 F1.2, DUAL STREAMING, MJPEG/ MJPEG4, COM MOD. ALIM. POE, LENTE DE 3,8-9MM. | UN | 6 | 3816 | 28.92% | 4919.5872 | 0% | 4919.5872 | 29517.5232
14.01.01.03 | ORÇ |  | JOYSTICK DE EFEITO HALL COM TRÊS EIXOS | UN | 2 | 2158 | 28.92% | 2782.0936 | 0% | 2782.0936 | 5564.1872
14.01.01.04 | ORÇ |  | SOFTWARE DE GERENCIAMENTO E MONITORAMENTO DE VÍDEO PARA 2 SERVIDORES E ATÉ 24 CAMERAS. | UN | 2 | 7800 | 28.92% | 10055.76 | 0% | 10055.76 | 20111.52
14.01.01.05 | ORÇ |  | SERVIDOR - 1 PROCESSADOR XEON QUAD-CORE, MEMÓRIA 4T , 4 DISCOS 500GB 2.5" SATA, TORRE. CONTROLADORA ETHERNET DUAL GIGABIT, 2 FONTES HOT-SWAP 920W | UN | 2 | 11500 | 28.92% | 14825.8 | 0% | 14825.8 | 29651.6
14.01.01.06 | ORÇ |  | ESTAÇÃO DE MONITORAMENTO, COM 1 MONITORES DE 22", PLACA DE VIDEO DE 1024MB COM SAIDAS HDMI, VGA, RGB , MOUSE, TECLADO ABNT | UN | 2 | 3614 | 28.92% | 4659.1688 | 0% | 4659.1688 | 9318.3376
14.01.01.07 | ORÇ |  | MONITOR LCD 42", COM BASE DE FIXAÇÃO EM PAREDE. | UN | 2 | 2120 | 28.92% | 2733.104 | 0% | 2733.104 | 5466.208
14.01.01.08 | ORÇ |  | SWITCH GERENCIAVEL 24 PORTAS POE FAST ETHERNET COM 2 PORTAS SFP | UN | 2 | 4080 | 28.92% | 5259.936 | 0% | 5259.936 | 10519.872
14.01.01.09 | ORÇ |  | KIT BANDEJA KVM PARA RACK 19" COM MONITOR 15" LCD, TECLADO E MOUSE | UN | 2 | 223.6 | 28.92% | 288.2651 | 0% | 288.2651 | 576.5302
14.01.02 |  |  | INFRA ESTRUTURA | [8 empty] | 143329.3626
14.01.02.01 | SINAPI | 95746 | ELETRODUTO DE ACO GALVANIZADO ELETROLÍTICO TIPO LEVE 1", INCLUSIVE CONEXOES - FORNECIMENTO E INSTALACAO | M | 210 | 22.3 | 28.92% | 28.7492 | 0% | 28.7492 | 6037.3236
14.01.02.02 | SINAPI | 91872 | ELETRODUTO DE PVC RIGIDO ROSCAVEL 32MM -FORNECIMENTO E INSTALACAO | M | 1150 | 13.69 | 28.92% | 17.6491 | 0% | 17.6491 | 20296.5202
14.01.02.03 | ORÇ |  | CAIXA DE PASSAGEM DE SOBREPOR METÁLICA 200 X 200 X 100 MM | UN | 34 | 62 | 28.92% | 79.9304 | 0% | 79.9304 | 2717.6336
14.01.02.04 | ORÇ |  | CAIXA DE PASSAGEM METÁLICA 10X10X5CM, FORNECIMENTO E INSTALACAO | UN | 34 | 41 | 28.92% | 52.8572 | 0% | 52.8572 | 1797.1448
14.01.02.05 | SCO-RJ | IT 24.18.0050 (A) | ELETROCALHA TIPO U DIM. 200X75, INCLUSIVE CONECÇOES | M | 1424 | 61.27 | 28.92% | 78.9893 | 0% | 78.9893 | 112480.7404
14.01.03 |  |  | CABEAMENTO ESTRUTURADO | [8 empty] | 389864.9093
14.01.03.01 | ORÇ |  | CABO UTP 4 PARES, CAT 6, FURUKAWA, AZUL | M | 28790 | 4.2 | 28.92% | 5.4146 | 0% | 5.4146 | 155887.4856
14.01.03.02 | ORÇ |  | PATCH-PANEL CAT6E, 24 PORTAS, FURUKAWA | UN | 14 | 992.98 | 28.92% | 1280.1498 | 0% | 1280.1498 | 17922.0974
14.01.03.03 | SINAPI | 98307 | TOMADA RJ45, CAT 6, FURUKAWA, BRANCA | UN | 280 | 36.87 | 28.92% | 47.5328 | 0% | 47.5328 | 13309.1851
14.01.03.04 | ORÇ |  | ORGANIZADOR DE CABOS 1U, 19" , ALTO COM TAMPA | UN | 14 | 18.96 | 28.92% | 24.4432 | 0% | 24.4432 | 342.2052
14.01.03.05 | ORÇ |  | PLACA 4X2 PARA 2 CONECTORES RJ45, FURUKAWA, MAXIDUTOS | UN | 240 | 3.84 | 28.92% | 4.9505 | 0% | 4.9505 | 1188.1267
14.01.03.06 | ORÇ |  | VELCRO DUPLA FACE, AZUL COM 5M | RL | 20 | 11.38 | 28.92% | 14.6711 | 0% | 14.6711 | 293.4219
14.01.03.07 | ORÇ |  | ABRAÇADEIRA HELLERMANN T-50L | RL | 400 | 61.2 | 28.92% | 78.899 | 0% | 78.899 | 31559.616
14.01.03.08 | ORÇ |  | ABRAÇADEIRA HELLERMANN T-30L | RL | 400 | 34.18 | 28.92% | 44.0649 | 0% | 44.0649 | 17625.9424
14.01.03.09 | ORÇ |  | ETIQUETA BRADY JET-30-117 | CX | 2 | 189.61 | 28.92% | 244.4452 | 0% | 244.4452 | 488.8904
14.01.03.10 | ORÇ |  | PORCA GAIOLA E PARAFUSO | UN | 100 | 1.02 | 28.92% | 1.315 | 0% | 1.315 | 131.4984
14.01.03.11 | ORÇ |  | DIO 19" PARA 6 FO MM 6FO, INCLUSIVE CONECTORES. | UN | 3 | 686 | 28.92% | 884.3912 | 0% | 884.3912 | 2653.1736
14.01.03.12 | ORÇ |  | DIO 19" PARA 6 FO MM 12FO, INCLUSIVE CONECTORES. | UN | 1 | 832 | 28.92% | 1072.6144 | 0% | 1072.6144 | 1072.6144
14.01.03.13 | ORÇ |  | CABO DE FIBRA ÓPTICA 8FO MM INDOOR/OUTDOOR | M | 30 | 83.28 | 28.92% | 107.3646 | 0% | 107.3646 | 3220.9373
14.01.03.14 | ORÇ |  | PATCH CORD DUPLEX MM LC/LC 2,5 M | UN | 12 | 346 | 28.92% | 446.0632 | 0% | 446.0632 | 5352.7584
14.01.03.15 | ORÇ |  | KIT COM 2 VENTILADORES PARA RACK 19" | UN | 3 | 262.3 | 28.92% | 338.1572 | 0% | 338.1572 | 1014.4715
14.01.03.16 | ORÇ |  | SUPORTE COM PLACA 4X2" PARA 2 RJ45 | UN | 111 | 3.64 | 28.92% | 4.6927 | 0% | 4.6927 | 520.8884
14.01.03.17 | ORÇ |  | SUPORTE COM PLACA 4X2" PARA 1 RJ45 | UN | 28 | 3.64 | 28.92% | 4.6927 | 0% | 4.6927 | 131.3953
14.01.03.18 | ORÇ |  | RACK 19" - 44U'SX1000MM - FECHADO | UN | 1 | 5108 | 28.92% | 6585.2336 | 0% | 6585.2336 | 6585.2336
14.01.03.19 | ORÇ |  | RACK 19" - 44U'SX760MM - FECHADO | UN | 2 | 4104 | 28.92% | 5290.8768 | 0% | 5290.8768 | 10581.7536
14.01.03.20 | ORÇ |  | PATCH PANEL DE 24 PORTAS CATEGORIA 6, PADRÃO 568-A, DA NORMA EIA/TIA 568, C/ TERMINAIS DE CONEXÃO EM BRONZE FOSFOROSO ESTANHADO PADRÃO 110IDC PARA CONDUTORES DE 22 A 26AWG. | UN | 6 | 796.77 | 28.92% | 1027.1959 | 0% | 1027.1959 | 6163.1753
14.01.03.21 | ORÇ |  | VOICE PANEL COM 50 PORTAS PARA CABEAMENTO HORIZONTAL (1U) | UN | 6 | 1164.22 | 28.92% | 1500.9124 | 0% | 1500.9124 | 9005.4745
14.01.03.22 | ORÇ |  | BLOCO DE ENGATE RAPIDO M10 - 10 PARES | UN | 2 | 8.24 | 28.92% | 10.623 | 0% | 10.623 | 21.246
14.01.03.23 | ORÇ |  | MODULO PROTETOR PARA BLOCO M10, COM BARRA DE ATERRAMENTO | UN | 20 | 21.86 | 28.92% | 28.1819 | 0% | 28.1819 | 563.6382
14.01.03.24 | ORÇ |  | BASTIDOR DE PAREDE PARA BLOCO M10 | UN | 2 | 12.34 | 28.92% | 15.9087 | 0% | 15.9087 | 31.8175
14.01.03.25 | ORÇ |  | CONECTOR CM8V RJ45 CAT. 6 | UN | 258 | 6.64 | 28.92% | 8.5603 | 0% | 8.5603 | 2208.5543
14.01.03.26 | ORÇ |  | PATCH CORD U-UTP MLAN 65E CM2.5M AZ | UN | 560 | 29.3 | 28.92% | 37.7736 | 0% | 37.7736 | 21153.1936
14.01.03.27 | ORÇ |  | PATCH CABLE -PATCH CORD RJ45/RJ45 CAT. 6 - 244M - AZUL | UN | 158 | 64.28 | 28.92% | 82.8698 | 0% | 82.8698 | 13093.4246
14.01.03.28 | ORÇ |  | PATCH CABLE -PATCH CORD RJ45/RJ45 CAT. 6 - 3M - VERDE | UN | 158 | 64.28 | 28.92% | 82.8698 | 0% | 82.8698 | 13093.4246
14.01.03.29 | ORÇ |  | PATCH CABLE -PATCH CORD RJ45/RJ45 CAT. 6 - 3M - VERMELHO | UN | 10 | 64.28 | 28.92% | 82.8698 | 0% | 82.8698 | 828.6978
14.01.03.30 | ORÇ |  | PATCH CABLE -PATCH CORD RJ45/RJ45 CAT. 6 - 3M - AMARELO | UN | 30 | 64.28 | 28.92% | 82.8698 | 0% | 82.8698 | 2486.0933
14.01.03.31 | ORÇ |  | SUPORTE TRAZEIRO PARA CABO/PATCH PANEL | UN | 17 | 12.61 | 28.92% | 16.2568 | 0% | 16.2568 | 276.3658
14.01.03.32 | ORÇ |  | PAINEL FRONTAL PARA RACK 19" | UN | 12 | 149.12 | 28.92% | 192.2455 | 0% | 192.2455 | 2306.946
14.01.03.33 | ORÇ |  | ORGANIZADOR DE CABOS HORIZONTAIS COM ANÉIS (1UX5,5") | UN | 21 | 6.49 | 28.92% | 8.3669 | 0% | 8.3669 | 175.7051
14.01.03.34 | ORÇ |  | ORGANIZADOR DE CABOS VERTICAIS (1UX5,5") | UN | 60 | 6.49 | 28.92% | 8.3669 | 0% | 8.3669 | 502.0145
14.01.03.35 | ORÇ |  | RÉGUAS COM OITO TOMADAS 2P+T | UN | 6 | 98.23 | 28.92% | 126.6381 | 0% | 126.6381 | 759.8287
14.01.03.36 | ORÇ |  | PARAFUSO E PORCA GAIOLA | UN | 528 | 1.02 | 28.92% | 1.315 | 0% | 1.315 | 694.3116
14.01.03.37 | ORÇ |  | VELCRO PARA ARRUMAÇÃO E FIXAÇÃO DE CABOS | RL | 2000 | 11.38 | 28.92% | 14.6711 | 0% | 14.6711 | 29342.192
14.01.03.38 | ORÇ |  | ANILHA ALFA-NUMERICA PARA IDENTIFICAÇÃO DE CABOS | UN | 5160 | 1.84 | 28.92% | 2.3721 | 0% | 2.3721 | 12240.1805
14.01.03.39 | ORÇ |  | BANDEJA PARA RACK 19" COM 4 SUPORTES | UN | 3 | 205.1 | 28.92% | 264.4149 | 0% | 264.4149 | 793.2448
14.01.03.40 | ORÇ |  | TMGB - TERMINAL DE ATERRAMENTO PRINCIPAL DE TELECOMUNICAÇÕES, CONSTITUÍDO DE BARRA DE COBRE CHATO DE 6X100X350MM, COM FUROS DE 5MM E PARAFUSOS, FIXADO SOBRE ISOLADORES DE EPÓXI. | UN | 1 | 1116.42 | 28.92% | 1439.2887 | 0% | 1439.2887 | 1439.2887
14.01.03.41 | SINAPI | 91934 | CABO DE COBRE ISOLADO PVC RESISTENTE A CHAMA 450/750 V 16 MM2 FORNECIMENTO E INSTALACAO | M | 90 | 16.34 | 28.92% | 21.0655 | 0% | 21.0655 | 1895.8975
14.01.03.42 | SINAPI | 92985 | CABO DE COBRE ISOLADO PVC RESISTENTE A CHAMA 450/750 V 35 MM2 FORNECIMENTO E INSTALACAO | M | 30 | 23.49 | 28.92% | 30.2833 | 0% | 30.2833 | 908.4992
14.01.04 |  |  | INSTALAÇÃO DE CABEAMENTO (MÃO DE OBRA) | [8 empty] | 68920.4773
14.01.04.01 | SCO-RJ | IT 25.26.0118 (A) | LANÇAMENTO E INSTALAÇÃO DE PONTO DE REDE ESTRUTURADA COMPOSTO DE 1 PONTO DE REDE CAT6 COMPLETO (INCLUSOS A INSTALAÇÃO DE PATCH-PANEL, TOMADAS FEMEA, BASTIDORES, LINE-CORDS E PATCH-CORDS) | UN. | 276 | 157.13 | 28.92% | 202.572 | 0% | 202.572 | 55909.8709
14.01.04.02 | ORÇ |  | COLOCAÇÃO DE RACK DE CFTV COM 62 PONTOS DE REDE ESTRUTURADA | UN. | 2 | 580 | 28.92% | 747.736 | 0% | 747.736 | 1495.472
14.01.04.03 | ORÇ |  | IDENTIFICAÇÃO UTILIZANDO ETIQUETAS BRADY E CERTIFICAÇÃO UTILIZANDO EQUIPAMENTO DSP FLUKE | UN. | 668 | 3.5 | 28.92% | 4.5122 | 0% | 4.5122 | 3014.1496
14.01.04.04 | ORÇ |  | INSTALAÇÃO DE BLOCO IDC DE 100P DE TELEFONIA FIXADO EM RACK | UN. | 8 | 352 | 28.92% | 453.7984 | 0% | 453.7984 | 3630.3872
14.01.04.05 | ORÇ |  | LANÇAMENTO DE CABO CTP-APL DE 50P | M | 500 | 2.05 | 28.92% | 2.6429 | 0% | 2.6429 | 1321.43
14.01.04.06 | ORÇ |  | FUSÃO OTICA EM FIBRA MONOMODO COM TESTE OTDR | UN. | 48 | 36 | 28.92% | 46.4112 | 0% | 46.4112 | 2227.7376
14.01.04.07 | ORÇ |  | LANÇAMENTO DE CABO OTICO OUTDOOR DE 12 FIBRAS | M | 500 | 2.05 | 28.92% | 2.6429 | 0% | 2.6429 | 1321.43
14.01.05 |  |  | CABEAMENTO DATASHOW | [8 empty] | 14246.2788
14.01.05.01 | ORÇ |  | CABO VGA DE 11M COM CONECTOR MACHO EM UMA DAS EXTREMIDADES | UN | 28 | 65.27 | 28.92% | 84.1461 | 0% | 84.1461 | 2356.0904
14.01.05.02 | ORÇ |  | CONECTOR VGA MACHO | UN | 28 | 3.25 | 28.92% | 4.1899 | 0% | 4.1899 | 117.3172
14.01.05.03 | ORÇ |  | SUPORTE UNIVERSAL PARA PROJETOR (2M) | UN | 28 | 326.14 | 28.92% | 420.4597 | 0% | 420.4597 | 11772.8713
14.01.06 |  |  | CABEAMENTO CFTV | [8 empty] | 5032.418
14.01.06.01 | ORÇ |  | BLOCO 110 DE 100 PARES COM KIT CONECTING BLOCK DE 4 PARES, COM PERNA | UN | 6 | 616.22 | 28.92% | 794.4308 | 0% | 794.4308 | 4766.5849
14.01.06.02 | ORÇ |  | PAINEL DE 50X50X15CM COM PORTA E PLACA DE MONTAGEM | UN | 2 | 103.1 | 28.92% | 132.9165 | 0% | 132.9165 | 265.833
14.01.07 |  |  | CABEAMENTO BACKBONE ÓTICO | [8 empty] | 122438.1731
14.01.07.01 | ORÇ |  | CABO ÓTICO FURUKAWA MODELO CFOA-SM-DD-S-12F 10 GIGABIT OM4 | M | 750 | 100.38 | 28.92% | 129.4099 | 0% | 129.4099 | 97057.422
14.01.07.02 | ORÇ |  | DIO A270 FURUKAWA COM KIT BANDEJA DE EMENDA 12F | UN | 2 | 1410 | 28.92% | 1817.772 | 0% | 1817.772 | 3635.544
14.01.07.03 | ORÇ |  | SUPORTE PARA CONECTOR LC DUPLEX SM PARA DIO A270 FURUKAWA | UN | 27 | 38.73 | 28.92% | 49.9307 | 0% | 49.9307 | 1348.1293
14.01.07.04 | ORÇ |  | EXTENSÃO PIGTAIL LC DUPLEX SM 9/125 | UN | 24 | 118.92 | 28.92% | 153.3117 | 0% | 153.3117 | 3679.4799
14.01.07.05 | ORÇ |  | DIO B48 FURUKAWA COM KIT BANDEJA DE EMENDA 24F | UN | 6 | 818 | 28.92% | 1054.5656 | 0% | 1054.5656 | 6327.3936
14.01.07.06 | ORÇ |  | KIT PLACA LGX DIO B48 LC DUPLEX SM (24 CONECTORES) | UN | 2 | 106.43 | 28.92% | 137.2096 | 0% | 137.2096 | 274.4191
14.01.07.07 | ORÇ |  | KIT DE ANCORAGEM E ACOMODAÇÃO DIO B48 | UN | 2 | 173.6 | 28.92% | 223.8051 | 0% | 223.8051 | 447.6102
14.01.07.08 | ORÇ |  | PLACA DE IDENTIFICAÇÃO "CUIDADO FIBRA ÓTICA" EM PLÁSTICO RESISTENTE COM RELEVO PARA CAIXAS SUBTERRÂNEAS | PCT | 24 | 27.64 | 28.92% | 35.6335 | 0% | 35.6335 | 855.2037
14.01.07.09 | ORÇ |  | ABRAÇADEIRA HELERRMAN T-30R | UN | 200 | 34.18 | 28.92% | 44.0649 | 0% | 44.0649 | 8812.9712
14.01.08 |  |  | CABEAMENTO BACKBONE METÁLICO | [8 empty] | 33583.067
14.01.08.01 | ORÇ |  | CABO CTP-APL 150 PARES, NÚCLEO SECO | M | 500 | 39.16 | 28.92% | 50.4851 | 0% | 50.4851 | 25242.536
14.01.08.02 | ORÇ |  | PLACA DE MONTAGEM PARA 2 BLOCOS 110 COM ORGANIZADORES EM RACK DE 19" X 4U | UN | 4 | 101.94 | 28.92% | 131.421 | 0% | 131.421 | 525.6842
14.01.08.03 | ORÇ |  | BLOCO 110 DE 100 PARES COM KIT CONECTING BLOCK DE 5 PARES, SEM PERNA | UN | 8 | 687.11 | 28.92% | 885.8222 | 0% | 885.8222 | 7086.5777
14.01.08.04 | ORÇ |  | ORGANIZADOR PARA BLOCO 110 SEM PERNA | UN | 8 | 2.1 | 28.92% | 2.7073 | 0% | 2.7073 | 21.6586
14.01.08.05 | ORÇ |  | PUNCHDOWM DE 5 PARES | UN | 2 | 274.05 | 28.92% | 353.3053 | 0% | 353.3053 | 706.6105
15.00.00 |  |  | INSTALAÇÕES DE COMBATE A INCÊNDIO | [9 empty] | 688495.3133
15.01.00 |  |  | TUBULAÇÃO | [8 empty] | 86672.194
15.01.01 | SINAPI | 7701 | TUBO AÇO GALVANIZADO COM CUSTURA DIN 2440/NBR 5580 CLASSE MÉDIA DN 2.1/2" | M | 36 | 99.04 | 28.92% | 127.6824 | 0% | 127.6824 | 4596.5652
15.01.02 | SINAPI | 7694 | TUBO AÇO GALVANIZADO COM CUSTURA DIN 2440/NBR 5580 CLASSE MÉDIA DN 3" | M | 865 | 73.6 | 28.92% | 94.8851 | 0% | 94.8851 | 82075.6288
15.02.00 |  |  | CONEXÕES | [8 empty] | 37243.7246
15.02.01 | SINAPI | 1815 | CURVA FERRO GALVANIZADO 90º 2 1/2'' | UN | 8 | 223.51 | 28.92% | 288.1491 | 0% | 288.1491 | 2305.1927
15.02.02 | SINAPI | 1799 | CURVA FERRO GALVANIZADO 90º 3'' | UN | 12 | 171.62 | 28.92% | 221.2525 | 0% | 221.2525 | 2655.03
15.02.03 | SINAPI | 3448 | COTOVELO FERRO GALVANIZADO 3'' | UN | 18 | 88.57 | 28.92% | 114.1844 | 0% | 114.1844 | 2055.32
15.02.04 | SINAPI | 12402 | COTOVELO FERRO GALVANIZADO 2 1/2'' | UN | 218 | 60.58 | 28.92% | 78.0997 | 0% | 78.0997 | 17025.7424
15.02.05 | SINAPI | 4182 | NIPLE FERRO FUNDIDO 3'' | UN | 16 | 52.57 | 28.92% | 67.7732 | 0% | 67.7732 | 1084.3719
15.02.06 | SINAPI | 4208 | NIPLE FERRO FUNDIDO 2 1/2'' | UN | 88 | 33.31 | 28.92% | 42.9433 | 0% | 42.9433 | 3779.0062
15.02.07 | SINAPI | 3913 | LUVA FERRO FUNDIDO 2 1/2'' | UN | 88 | 38.49 | 28.92% | 49.6213 | 0% | 49.6213 | 4366.6751
15.02.08 | SINAPI | 3914 | UNIÃO FERRO FUNDIDO 3'' | UN | 8 | 58.06 | 28.92% | 74.851 | 0% | 74.851 | 598.8076
15.02.09 | SINAPI | 3907 | UNIÃO FERRO FUNDIDO 2 1/2'' | UN | 26 | 47.68 | 28.92% | 61.4691 | 0% | 61.4691 | 1598.1955
15.02.10 | SINAPI | 10231 | VÁLVULA DE RETENÇÃO MEIO DE CANO 2 1/2'' | UN | 8 | 172.14 | 28.92% | 221.9229 | 0% | 221.9229 | 1775.3831
15.03.00 |  |  | HIDRANTE | [8 empty] | 111973.0921
15.03.01 | SINAPI | 10922 | HIDRANTE DE COLUNA COMPLETO, EM FERRO FUNDIDO, DN = 75 MM, COM REGISTRO, CUNHA DE BORRACHA, CURVA DESSIMETRICA, EXTREMIDADE E TAMPAS (INCLUI KIT FIXACAO) | UN | 29 | 2994.99 | 28.92% | 3861.1411 | 0% | 3861.1411 | 111973.0921
15.04.00 |  |  | EXTINTOR | [8 empty] | 45538.6437
15.04.01 | SINAPI | 10892 | EXTINTOR TIPO PQS 06 KG – COMPLETO | UN | 51 | 181.5 | 28.92% | 233.9898 | 0% | 233.9898 | 11933.4798
15.04.02 | SINAPI | 73775/002 | EXTINTOR TIPO AP 10 L – COMPLETO | UN | 28 | 158.81 | 28.92% | 204.7379 | 0% | 204.7379 | 5732.6599
15.04.03 | SINAPI | 10889 | EXTINTOR TIPO CO² 06 KG – COMPLETO | UN | 47 | 460 | 28.92% | 593.032 | 0% | 593.032 | 27872.504
15.05.00 |  |  | DIVERSOS | [8 empty] | 401648.5067
15.05.01 | SINAPI | 6012 | REGISTRO GAVETA BRUTO EM LATAO FORJADO, BITOLA 3 " (REF 1509) | UN | 8 | 206.15 | 28.92% | 265.7686 | 0% | 265.7686 | 2126.1486
15.05.02 | SINAPI | 99624 | VALVULA DE RETENÇÃO 2 1/2 | UN | 8 | 283.83 | 28.92% | 365.9136 | 0% | 365.9136 | 2927.3091
15.05.03 | ORÇ |  | ACIONADOR MANUAL ENDEREÇÃVÉL | UN | 62 | 118 | 28.92% | 152.1256 | 0% | 152.1256 | 9431.7872
15.05.04 | ORÇ |  | ALARME AUDIO VISUAL ENDEREÇAVEL | UN | 35 | 328 | 28.92% | 422.8576 | 0% | 422.8576 | 14800.016
15.05.05 | ORÇ |  | CENTRAL DE ALARME E DETECÇÃO DE INCÊNDIO ENDEREÇAVEL | UN | 2 | 5850 | 28.92% | 7541.82 | 0% | 7541.82 | 15083.64
15.05.06 | ORÇ |  | DETECTOR DE FUMAÇA | UN | 485 | 172 | 28.92% | 221.7424 | 0% | 221.7424 | 107545.064
15.05.07 | ORÇ |  | DETECTOR DE TEMPERATURA | UN | 28 | 195 | 28.92% | 251.394 | 0% | 251.394 | 7039.032
15.05.08 | SINAPI | 39771 | CAIXA DE PASSAGEM DE 1'' | UN | 600 | 19.46 | 28.92% | 25.0878 | 0% | 25.0878 | 15052.6992
15.05.09 | SINAPI | 948 | CABO DE COBRE UNIPOLAR 10 MM2, BLINDADO, ISOLACAO 3,6/6 KV EPR, COBERTURA EM PVC | M | 4000 | 18.1 | 28.92% | 23.3345 | 0% | 23.3345 | 93338.08
15.05.10 | SINAPI | 21130 | ELETRODUTO DO SISTEMA DE DETECCÇÃO DE 1 1/2'' | M | 3505 | 23.36 | 28.92% | 30.1157 | 0% | 30.1157 | 105555.5706
15.05.11 | ORÇ |  | FONTE AUXILIAR 24 V | UN | 2 | 250 | 28.92% | 322.3 | 0% | 322.3 | 644.6
15.05.12 | ORÇ |  | ELETROBOMBE 48,08 MCA 200L/MIN | UN | 4 | 3200 | 28.92% | 4125.44 | 0% | 4125.44 | 16501.76
15.05.13 | ORÇ |  | MANOMETRO | UN | 2 | 250 | 28.92% | 322.3 | 0% | 322.3 | 644.6
15.05.14 | ORÇ |  | SISTEMA HIDROPNEUMÁTICO PARA ACLOPAMENTO COM TANQUE DE PRESSÃO E CONEXÕES | UN | 2 | 4250 | 28.92% | 5479.1 | 0% | 5479.1 | 10958.2
15.06.00 |  |  | SINALIZAÇÃO | [8 empty] | 5419.1522
15.06.01 | MERCADO | 2490 | SINALIZAÕES DE EMERGÊNCIAS EM PLACAS DE PVC - FOTOLUMINESCENTE | M² | 350 | 12.01 | 28.92% | 15.4833 | 0% | 15.4833 | 5419.1522
16.00.00 |  |  | GASES | [9 empty] | 9351.7975
16.01.00 |  |  | INSTALAÇÕES DE GLP | [8 empty] | 9351.7975
16.01.01 | ORÇ |  | TUBO DE AÇO ASTM A-53 GR.A S/COST. Φ 1/2" SCH 80 | M | 1 | 21.156 | 28.92% | 27.2743 | 0% | 27.2743 | 27.2743
16.01.02 | ORÇ |  | MEIA-LUVA P/ SOLDA AÇO ABNT 1020 Φ 1/2" NPT | UN | 2 | 9.268 | 28.92% | 11.9483 | 0% | 11.9483 | 23.8966
16.01.03 | ORÇ |  | VÁLVULA RETENÇÃO | UN | 2 | 82.11 | 28.92% | 105.8562 | 0% | 105.8562 | 211.7124
16.01.04 | ORÇ |  | CAP FERRO FUNDIDO Φ 1/2" NPT X 300 PSI | UN | 2 | 14.196 | 28.92% | 18.3015 | 0% | 18.3015 | 36.603
16.01.05 | ORÇ |  | PIG-TAIL POL X W 7/16" | UN | 2 | 56.574 | 28.92% | 72.9352 | 0% | 72.9352 | 145.8704
16.01.06 | ORÇ |  | CILINDRO P-45 | UN | 2 | 345.84 | 28.92% | 445.8569 | 0% | 445.8569 | 891.7139
16.01.07 | ORÇ |  | VÁLVULA ESFERA; CORPO AÇO GALV.; PASSAGEM PLENA; ESFERA AÇO INOX; VEDAÇÃO TEFLON; 1/2" NPT X 300 PSI | UN | 2 | 76.574 | 28.92% | 98.7192 | 0% | 98.7192 | 197.4384
16.01.08 | ORÇ |  | NIPLE IGUAL AÇO 1/2" NPT | UN | 3 | 13.286 | 28.92% | 17.1283 | 0% | 17.1283 | 51.3849
16.01.09 | ORÇ |  | CRUZETA FERRO FUNDIDO GALV. 1/2" NPT X 300 PSI | UN | 1 | 24.234 | 28.92% | 31.2425 | 0% | 31.2425 | 31.2425
16.01.10 | ORÇ |  | BUCHA RED. AÇO 1/2" NPT X 1/4" NPT | UN | 3 | 6.062 | 28.92% | 7.8151 | 0% | 7.8151 | 23.4454
16.01.11 | SINAPI | 85120 | MANÔMETRO 0 A 10 KGF/CM², MOSTRADOR DIAM. 2" X RÔSCA 1/4" NPT | UN | 1 | 115.78 | 28.92% | 149.2636 | 0% | 149.2636 | 149.2636
16.01.12 | ORÇ |  | NIPLE IGUAL AÇO 1/4" NPT | UN | 3 | 6.062 | 28.92% | 7.8151 | 0% | 7.8151 | 23.4454
16.01.13 | ORÇ |  | UNIÃO ROSCADA AÇO GALV. 1/2" NPT X 300 PSI | UN | 1 | 102.634 | 28.92% | 132.3158 | 0% | 132.3158 | 132.3158
16.01.14 | ORÇ |  | CONECTOR RETO LATÃO FÊMEA 1/2" NPT X FÊMEA DN 15 ENCAIXE P/ SOLDA | UN | 1 | 7.672 | 28.92% | 9.8907 | 0% | 9.8907 | 9.8907
16.01.15 | ORÇ |  | REGULADOR DE PRESSÃO REF. RECORD R-5 COMPLETO | UN | 1 | 305.872 | 28.92% | 394.3302 | 0% | 394.3302 | 394.3302
16.01.16 | SINAPI | 97356 | TUBO DE COBRE CLASSE I DN 15 MM | M | 60 | 61.42 | 28.92% | 79.1827 | 0% | 79.1827 | 4750.9598
16.01.17 | ORÇ |  | LUVA ENCAIXE PARA SOLDA COBRE CLASSE I DN 15 MM | UN | 12 | 8.218 | 28.92% | 10.5946 | 0% | 10.5946 | 127.1357
16.01.18 | ORÇ |  | COTOVELO 90º ENCAIXE PARA SOLDA COBRE CLASSE I DN 15 MM | UN | 15 | 25.368 | 28.92% | 32.7044 | 0% | 32.7044 | 490.5664
16.01.19 | ORÇ |  | TE IGUAL ENCAIXE PARA SOLDA COBRE CLASSE I DN 15 MM | UN | 11 | 11.564 | 28.92% | 14.9083 | 0% | 14.9083 | 163.9914
16.01.20 | ORÇ |  | CONECTOR RETO LATÃO FÊMEA 1/2" NPT X FÊMEA DN 15 ENCAIXE P/ SOLDA | UN | 3 | 7.672 | 28.92% | 9.8907 | 0% | 9.8907 | 29.6722
16.01.21 | ORÇ |  | NIPLE IGUAL LATÃO 1/2" NPT | UN | 2 | 6.062 | 28.92% | 7.8151 | 0% | 7.8151 | 15.6303
16.01.22 | ORÇ |  | NIPLE REDUÇÃO LATÃO 1/2" NPT X 1/4" NPT | UN | 2 | 6.062 | 28.92% | 7.8151 | 0% | 7.8151 | 15.6303
16.01.23 | ORÇ |  | UNIÃO ROSCADA LATÃO . 1/2" NPT X 150 PSI | UN | 1 | 102.634 | 28.92% | 132.3158 | 0% | 132.3158 | 132.3158
16.01.24 | ORÇ |  | VÁLVULA ESFERA; CORPO LATÃO.; PASSAGEM PLENA; ESFERA AÇO INOX; VEDAÇÃO TEFLON; 1/2" NPT X 150 PSI | UN | 1 | 56.574 | 28.92% | 72.9352 | 0% | 72.9352 | 72.9352
16.01.25 | ORÇ |  | CONECTOR RETO LATÃO FÊMEA 1/2" NPT X MACHO DN 15 ENCAIXE P/ SOLDA | UN | 12 | 7.672 | 28.92% | 9.8907 | 0% | 9.8907 | 118.6889
16.01.26 | ORÇ |  | REGISTRO AGULHA LATÃO MACHO 1/2" NPT X MACHO 1/2" NPT | UN | 12 | 39.998 | 28.92% | 51.5654 | 0% | 51.5654 | 618.7851
16.01.27 | ORÇ |  | MANGOTE FLEXÍVEL CORPO CORDOALHA LATÃO 1/2" N PT X L=50CM | UN | 12 | 30.1 | 28.92% | 38.8049 | 0% | 38.8049 | 465.659
17.00.000 |  |  | AR CONDICIONADO | [9 empty] | 10437248.3954
17.01.00 |  |  | CLIMATIZAÇÃO - INSTALAÇÃO DE AR CONDICIONADO, EXAUSTÃO E RENOVAÇÃO DE AR | [8 empty] | 10437248.3954
17.01.01.00 |  |  | EQUIPAMENTOS | [8 empty] | 217587.4367
17.01.01.01 | ORÇ |  | BOMBA CENTRÍFUGA 120 M3/H X AMT 20 MCA X 15 CV+ ACESS. P/ INSTALAÇÃO E FIXAÇÃO | UN | 6 | 12376.88 | 16.82% | 14458.6712 | 0% | 14458.6712 | 86752.0273
17.01.01.02 | ORÇ |  | BOMBA CENTRÍFUGA 240 M3/H X AMT 35 MCA X 50 CV+ ACESS. P/ INSTALAÇÃO E FIXAÇÃO | UN | 6 | 18666.24 | 16.82% | 21805.9016 | 0% | 21805.9016 | 130835.4094
17.01.02.00 |  |  | TUBO DE AGUA GELADA | [8 empty] | 898846.7164
17.01.02.01 | ORÇ |  | TUBO PVC, Ø25MM ISOLADO COM BORRACHA ELASTOMÉRICA E COBERTO COM ALUMÍNIO CORRUGADO + ACESSÓRIOS E CONEXÕES | M | 2874 | 63.0302 | 28.92% | 81.2586 | 0% | 81.2586 | 233537.1675
17.01.02.02 | ORÇ |  | TUBO PVC, Ø32MM ISOLADO COM BORRACHA ELASTOMÉRICA E COBERTO COM ALUMÍNIO CORRUGADO + ACESSÓRIOS E CONEXÕES | M | 1666 | 67.3398 | 28.92% | 86.8145 | 0% | 86.8145 | 144632.9268
17.01.02.03 | ORÇ |  | TUBO PVC, Ø40MM ISOLADO COM BORRACHA ELASTOMÉRICA E COBERTO COM ALUMÍNIO CORRUGADO + ACESSÓRIOS E CONEXÕES | M | 714 | 76.3347 | 28.92% | 98.4106 | 0% | 98.4106 | 70265.1971
17.01.02.04 | ORÇ |  | TUBO PVC, Ø50MM ISOLADO COM BORRACHA ELASTOMÉRICA E COBERTO COM ALUMÍNIO CORRUGADO + ACESSÓRIOS E CONEXÕES | M | 612 | 88.1584 | 28.92% | 113.6537 | 0% | 113.6537 | 69556.0934
17.01.02.05 | ORÇ |  | TUBO PVC, Ø60MM ISOLADO COM BORRACHA ELASTOMÉRICA E COBERTO COM ALUMÍNIO CORRUGADO + ACESSÓRIOS E CONEXÕES | M | 646 | 99.9378 | 28.92% | 128.8399 | 0% | 128.8399 | 83230.5567
17.01.02.06 | ORÇ |  | TUBO PVC, Ø75MM ISOLADO COM BORRACHA ELASTOMÉRICA E COBERTO COM ALUMÍNIO CORRUGADO + ACESSÓRIOS E CONEXÕES | M | 490 | 111.1317 | 28.92% | 143.271 | 0% | 143.271 | 70202.7715
17.01.02.07 | ORÇ |  | TUBO PVC, Ø85MM ISOLADO COM BORRACHA ELASTOMÉRICA E COBERTO COM ALUMÍNIO CORRUGADO + ACESSÓRIOS E CONEXÕES | M | 198 | 142.4479 | 28.92% | 183.6438 | 0% | 183.6438 | 36361.4779
17.01.02.08 | ORÇ |  | TUBO PVC, Ø110MM ISOLADO COM BORRACHA ELASTOMÉRICA E COBERTO COM ALUMÍNIO CORRUGADO + ACESSÓRIOS E CONEXÕES | M | 54 | 201.3454 | 28.92% | 259.5744 | 0% | 259.5744 | 14017.0201
17.01.02.09 | ORÇ |  | TUBO PVC, Ø140MM ISOLADO COM BORRACHA ELASTOMÉRICA E COBERTO COM ALUMÍNIO CORRUGADO + ACESSÓRIOS E CONEXÕES | M | 240 | 247.4136 | 28.92% | 318.9656 | 0% | 318.9656 | 76551.7394
17.01.02.10 | ORÇ |  | TUBO PVC, Ø160MM ISOLADO COM BORRACHA ELASTOMÉRICA E COBERTO COM ALUMÍNIO CORRUGADO + ACESSÓRIOS E CONEXÕES | M | 206 | 316.2231 | 28.92% | 407.6748 | 0% | 407.6748 | 83981.002
17.01.02.11 | ORÇ |  | TUBO PVC, Ø200MM ISOLADO COM BORRACHA ELASTOMÉRICA E COBERTO COM ALUMÍNIO CORRUGADO + ACESSÓRIOS E CONEXÕES | M | 36 | 355.7496 | 28.92% | 458.6323 | 0% | 458.6323 | 16510.7639
17.01.03.00 |  |  | CONEXOES HIDRAULICAS | [8 empty] | 196502.5141
17.01.03.01 | ORÇ |  | VALVULA BORBOLETA 5" | UN | 36 | 959.852 | 28.92% | 1237.4411 | 0% | 1237.4411 | 44547.8812
17.01.03.02 | ORÇ |  | VALVULA BORBOLETA 4" | UN | 12 | 767.8882 | 28.92% | 989.9615 | 0% | 989.9615 | 11879.5376
17.01.03.03 | ORÇ |  | VALVULA DE RETENÇÃO TIPO PORTINHOLA 4" | UN | 18 | 825.8464 | 28.92% | 1064.6812 | 0% | 1064.6812 | 19164.2613
17.01.03.04 | ORÇ |  | FILTRO Y 4" | UN | 18 | 1847.27 | 28.92% | 2381.5005 | 0% | 2381.5005 | 42867.0081
17.01.03.05 | ORÇ |  | MANOMETRO 4" COM GLICERINA ESC. 0-7 KG ROSCA BSP 1/2" | UN | 20 | 452.7481 | 28.92% | 583.6828 | 0% | 583.6828 | 11673.6559
17.01.03.06 | ORÇ |  | ELIMINADOR DE AR AUTOMATICO SARCO 13W - | UN | 8 | 543.3043 | 28.92% | 700.4279 | 0% | 700.4279 | 5603.4232
17.01.03.07 | ORÇ |  | VÁLVULA DE ESFERA EM BRONZE Ø 2 1/2" - FORNECIMENTO E INSTALAÇÃO | UN | 20 | 180.3169 | 28.92% | 232.4645 | 0% | 232.4645 | 4649.2902
17.01.03.08 | ORÇ |  | VÁLVULA DE ESFERA EM BRONZE Ø 2\" - FORNECIMENTO E INSTALAÇÃO | UN | 20 | 166.04 | 28.92% | 214.0588 | 0% | 214.0588 | 4281.1763
17.01.03.09 | ORÇ |  | VÁLVULA DE ESFERA EM BRONZE Ø 1.1/4\" - FORNECIMENTO E INSTALAÇÃO | UN | 120 | 93.8934 | 28.92% | 121.0474 | 0% | 121.0474 | 14525.684
17.01.03.10 | ORÇ |  | VÁLVULA DE ESFERA EM BRONZE Ø 1/2\" - FORNECIMENTO E INSTALAÇÃO | UN | 24 | 46.687 | 28.92% | 60.1889 | 0% | 60.1889 | 1444.5337
17.01.03.11 | ORÇ |  | VÁLVULA DE ESFERA EM BRONZE Ø 3/4\" - FORNECIMENTO E INSTALAÇÃO | UN | 498 | 52.5989 | 28.92% | 67.8105 | 0% | 67.8105 | 33769.6083
17.01.03.12 | ORÇ |  | FORNECIMETO E INSTALAÇÃO DE CAIXA D´ÁGUA FIBROCIMENTO 500L, ENTRADA 20 MM COM BÓIA 1/2", SAÍDA 25MM E SISTEMA DE LIMPEZA E EXTRAVASOR 32MM | UN | 2 | 421.8628 | 28.92% | 543.8655 | 0% | 543.8655 | 1087.731
17.01.03.13 | ORÇ |  | TERMOMETRO TIPO CAPELA ESCALA 0-502C ROSCA BSP 1/2" | UN | 8 | 81.4951 | 28.92% | 105.0635 | 0% | 105.0635 | 840.5078
17.01.03.14 | ORÇ |  | POÇO PARA TERMOMETRO | UN | 8 | 16.3101 | 28.92% | 21.0269 | 0% | 21.0269 | 168.2155
17.01.04.00 |  |  | REDE DE DUTOS CONVENCIONAIS | [8 empty] | 1025474.2218
17.01.04.01 | ORÇ |  | DUTOS EM CHAPAS GALVANIZADAS | KG | 14200 | 39.637 | 28.92% | 51.1 | 0% | 51.1 | 725620.3416
17.01.04.02 | ORÇ |  | DUTO CIRCULAR FLEXÍVEL COM ISOLAMENTO TÉRMICO E ACÚSTICO Ø100MM | M | 332 | 96.8659 | 28.92% | 124.8795 | 0% | 124.8795 | 41459.9981
17.01.04.03 | ORÇ |  | DUTO CIRCULAR FLEXÍVEL COM ISOLAMENTO TÉRMICO E ACÚSTICO Ø150MM | M | 111 | 112.3583 | 28.92% | 144.8523 | 0% | 144.8523 | 16078.6005
17.01.04.04 | ORÇ |  | DUTO CIRCULAR FLEXÍVEL COM ISOLAMENTO TÉRMICO E ACÚSTICO Ø200MM | M | 355 | 127.8396 | 28.92% | 164.8108 | 0% | 164.8108 | 58507.818
17.01.04.05 | ORÇ |  | DUTO CIRCULAR FLEXÍVEL COM ISOLAMENTO TÉRMICO E ACÚSTICO Ø250MM | M | 135 | 143.3098 | 28.92% | 184.755 | 0% | 184.755 | 24941.926
17.01.04.06 | ORÇ |  | DIFUSOR DE INSUFLAMENTO DE 4 VIAS C/ REG. 12" | UN | 326 | 378 | 28.92% | 487.3176 | 0% | 487.3176 | 158865.5376
17.01.05.00 |  |  | INTERLIGACOES E ELETRICAS/QUADROS ELETRICOS | [8 empty] | 517353.4537
17.01.05.01 | ORÇ |  | QFAC CHILLER E BOMBAS | UN | 4 | 47716.1777 | 28.92% | 61515.6962 | 0% | 61515.6962 | 246062.7849
17.01.05.02 | ORÇ |  | QFAC FANCOIS | UN | 2 | 1342.0115 | 28.92% | 1730.1212 | 0% | 1730.1212 | 3460.2423
17.01.05.03 | ORÇ |  | INTERLIGACOES ELETRICAS CHILLER E BOMBAS | UN | 2 | 45276.0544 | 28.92% | 58369.8893 | 0% | 58369.8893 | 116739.7786
17.01.05.04 | ORÇ |  | INTERLIGACOES ELETRICAS DOS FAN COIL | UN | 2 | 36220.8501 | 28.92% | 46695.92 | 0% | 46695.92 | 93391.8399
17.01.05.05 | ORÇ |  | CONTROLADORES PARA CHILERS E BOMBAS | UN | 2 | 22377.7567 | 28.92% | 28849.404 | 0% | 28849.404 | 57698.8079
17.01.06.00 |  |  | EQUIPAMENTOS | [8 empty] | 5518764.0527
17.01.06.01 | SBC | 70214 | UNIDADE RESFRIADORA AGUA 150TR-CONDENS.AGUA | UN | 6 | 329998.74 | 16.82% | 385504.5281 | 0% | 385504.5281 | 2313027.1684
17.01.06.02 | ORÇ |  | FANCOLETE HIWAL HIDRÓNICO 10.000 BTUS | UN | 2 | 2803 | 16.82% | 3274.4646 | 0% | 3274.4646 | 6548.9292
17.01.06.03 | ORÇ |  | FANCOLETE HIWAL HIDRÓNICO 24.000 BTUS | UN | 7 | 4608.22 | 16.82% | 5383.3226 | 0% | 5383.3226 | 37683.2582
17.01.06.04 | ORÇ |  | TROCADOR DE CALOR TIPO PISO TETO - 1,0TR | UN | 1 | 4278.444 | 16.82% | 4998.0783 | 0% | 4998.0783 | 4998.0783
17.01.06.05 | ORÇ |  | TROCADOR DE CALOR TIPO PISO TETO - 1,05R | UN | 102 | 5096.7794 | 16.82% | 5954.0577 | 0% | 5954.0577 | 607313.8818
17.01.06.06 | ORÇ |  | TROCADOR DE CALOR TIPO PISO TETO - 2,0TR | UN | 23 | 6070.964 | 16.82% | 7092.1001 | 0% | 7092.1001 | 163118.3028
17.01.06.07 | ORÇ |  | TROCADOR DE CALOR TIPO PISO TETO - 2,5TR | UN | 179 | 6998.44 | 16.82% | 8175.5776 | 0% | 8175.5776 | 1463428.3918
17.01.06.08 | ORÇ |  | FAN COIL 3TR -6R - COM FILTO R RESISTÊNCIA | UN | 14 | 21214.66 | 16.82% | 24782.9658 | 0% | 24782.9658 | 346961.5214
17.01.06.09 | ORÇ |  | FAN COIL 5 TR -6R - COM FILTO R RESISTÊNCIA | UN | 1 | 24666.12 | 16.82% | 28814.9614 | 0% | 28814.9614 | 28814.9614
17.01.06.10 | ORÇ |  | FAN COIL 8 TR - -6R - COM FILTO R RESISTÊNCIA | UN | 1 | 26102 | 16.82% | 30492.3564 | 0% | 30492.3564 | 30492.3564
17.01.06.11 | ORÇ |  | FAN COIL 10 TR -6R - COM FILTO R RESISTÊNCIA | UN | 13 | 34002.16 | 16.82% | 39721.3233 | 0% | 39721.3233 | 516377.2031
17.01.07.00 |  |  | MONTAGEM MECÂNICA E ELÉTRICA DO SISTEMA DE REFRIGERAÇÃO | [8 empty] | 2062720
17.01.07.01 | ORÇ |  | MONTAGEM MECÂNICA E ELÉTRICA DO SISTEMA DE REFRIGERAÇÃO COM ACOMPANHAMENTO ESPECIALIZADO NA MONTAGEM E OPERACIONALIZAÇÃO E START-UP DO SITEMA - BLOCO A/B | UN | 1 | 1600000 | 28.92% | 2062720 | 0% | 2062720 | 2062720
18.00.00 |  |  | REVESTIMENTO | [9 empty] | 9410357.1993
18.01.00 |  |  | PISOS | [8 empty] | 3746884.0161
18.01.01 | SINAPI | 68325 | PISO EM CONCRETO 20 MPA PREPARO MECANICO, ESPESSURA 7CM, INCLUSO SELANTE ELASTICO A BASE DE POLIURETANO | M² | 1774.44 | 46.66 | 28.92% | 60.1541 | 0% | 60.1541 | 106739.7915
18.01.02 | SINAPI | 87633 | CONTRAPISO EM ARGAMASSA PRONTA, PREPARO MECÂNICO COM MISTURADOR 300 KG, APLICADO EM ÁREAS SECAS SOBRE LAJE, ADERIDO, ESPESSURA 3CM. AF_06/2014 | M² | 15277.1 | 70.52 | 28.92% | 90.9144 | 0% | 90.9144 | 1388908.1358
18.01.03 | SINAPI | 84191 | PISO EM GRANILITE, MARMORITE OU GRANITINA ESPESSURA 8 MM, INCLUSO JUNTAS DE DILATACAO PLASTICAS | M² | 4237.24 | 102.71 | 28.92% | 132.4137 | 0% | 132.4137 | 561068.7618
18.01.04 | SINAPI | 98673 | PISO VINÍLICO SEMI-FLEXÍVEL EM PLACAS, PADRÃO LISO, ESPESSURA 3,2 MM, FIXADO COM COLA. AF_06/2018 | M² | 9466.86 | 131.77 | 28.92% | 169.8779 | 0% | 169.8779 | 1608210.1449
18.01.05 | SINAPI | 98680 | PISO CIMENTADO, TRAÇO 1:3 (CIMENTO E AREIA), ACABAMENTO LISO, ESPESSURA 3,0 CM, PREPARO MECÂNICO DA ARGAMASSA. AF_06/2018 | M² | 1573 | 32.9 | 28.92% | 42.4147 | 0% | 42.4147 | 66718.2916
18.01.06 | MERCADO |  | FITA ANTI DERRAPANTE | M | 1432 | 8.2545 | 28.92% | 10.6417 | 0% | 10.6417 | 15238.8905
18.02.00 |  |  | ACABAMENTOS E ARREMATES | [8 empty] | 2698904.7822
18.02.01 | ORÇ |  | RODAPE VINILICO ALTURA 5CM, ESPESSURA 1MM, FIXADO COM COLA | M | 2120 | 16.7852 | 28.92% | 21.6395 | 0% | 21.6395 | 45875.7696
18.02.02 | ORÇ |  | RODAPE EM CONCRETO | M | 807.22 | 7.7241 | 28.92% | 9.9579 | 0% | 9.9579 | 8038.2002
18.02.03 | ORÇ |  | MARCO DE CONCRETO PARA ESQUADRIAS EXTERNAS | M3 | 63 | 1650.8972 | 28.92% | 2128.3367 | 0% | 2128.3367 | 134085.2095
18.02.04 | ORÇ |  | RODAPÉ EM MADEIRA | M | 17 | 16.4095 | 28.92% | 21.1552 | 0% | 21.1552 | 359.6376
18.02.05 | ORÇ |  | FRONTAL DO PALCO | M | 11 | 28.9183 | 28.92% | 37.2815 | 0% | 37.2815 | 410.0966
18.02.06 | ORÇ |  | RODAPÉ EM GRANILITE ALT 10CM | M | 118 | 37.9 | 28.92% | 48.8607 | 0% | 48.8607 | 5765.5602
18.02.07 | SINAPI | 87900 | CHAPISCO APLICADO EM ALVENARIA (COM PRESENÇA DE VÃOS) E ESTRUTURAS DE CONCRETO DE FACHADA, COM ROLO PARA TEXTURA ACRÍLICA. ARGAMASSA TRAÇO 1:4 E EMULSÃO POLIMÉRICA (ADESIVO) COM PREPARO EM BETONEIRA 400L. AF_06/2014 | M² | 14306 | 7.17 | 28.92% | 9.2436 | 0% | 9.2436 | 132238.4266
18.02.08 | SINAPI | 87905 | CHAPISCO APLICADO EM ALVENARIA (COM PRESENÇA DE VÃOS) E ESTRUTURAS DE CONCRETO DE FACHADA, COM COLHER DE PEDREIRO. ARGAMASSA TRAÇO 1:3 COM PREPARO EM BETONEIRA 400L. AF_06/2014 | M² | 1278 | 7.88 | 28.92% | 10.1589 | 0% | 10.1589 | 12983.0691
18.02.09 | SINAPI | 87777 | EMBOÇO OU MASSA ÚNICA EM ARGAMASSA TRAÇO 1:2:8, PREPARO MANUAL, APLICADA MANUALMENTE EM PANOS DE FACHADA COM PRESENÇA DE VÃOS, ESPESSURA DE 25 MM. AF_06/2014 | M² | 14306 | 52.45 | 28.92% | 67.6185 | 0% | 67.6185 | 967350.8332
18.02.10 | SINAPI | 87264 | REVESTIMENTO CERÂMICO PARA PAREDES INTERNAS COM PLACAS TIPO ESMALTADA EXTRA DE DIMENSÕES 20X20 CM APLICADAS EM AMBIENTES DE ÁREA MENOR QUE 5 M² NA ALTURA INTEIRA DAS PAREDES. AF_06/2014 | M² | 2279 | 53.74 | 28.92% | 69.2816 | 0% | 69.2816 | 157892.7846
18.02.11 | SINAPI | 88786 | REVESTIMENTO CERÂMICO PARA PAREDES EXTERNAS EM PASTILHAS DE PORCELANA 2,5 X 2,5 CM (PLACAS DE 30 X 30 CM), ALINHADAS A PRUMO, APLICADO EM PANOS COM VÃOS. AF_10/2014 – EXCLUSO AS PASTILHAS QUE JÁ ENCONTRAM-SE NO CANTEIRO DE OBRAS | M² | 13228 | 64.65 | 28.92% | 83.3468 | 0% | 83.3468 | 1102511.2058
18.02.12 | MERCADO |  | REVESTIMENTO EM CRISTAIS DE QUARTZO | M2 | 464 | 121 | 28.92% | 155.9932 | 0% | 155.9932 | 72380.8448
18.02.13 | MERCADO |  | REVESTIMENTO PLACA CIMENTÍCIA E ASSESSÓRIOS | M2 | 643.44 | 71.1411 | 28.92% | 91.7151 | 0% | 91.7151 | 59013.1444
18.03.00 |  |  | REVESTIMENTO PAREDE - AUDITÓRIO | [8 empty] | 383626.651
18.03.01 | MERCADO |  | REVESTIMENTO IDEACUSTIC OU EQUIVALENTE TÉCNICO E ACESSÓRIOS | M2 | 279.25 | 626 | 28.92% | 807.0392 | 0% | 807.0392 | 225365.6966
18.03.02 | MERCADO |  | CONTRA PAREDE DE DRYWALL ACÚSTICA CONSTITUÍDA DE DUPLA CAMADA DE GESSO ACARTONADO DE 12,5 MM COM JUNTAS DESENCONTRADAS E TOPOS CONTRA PLACADO, FIXADO SOBRE ESTRUTURA METÁLICA DE AÇO GALVANIZADO (MONTANTES E GUIAS DE 48 MM) COM BANDA ACÚSTICA NAS EXTREMIDADES DA ESTRUTURA, PREENCHIDO COM LÃ DE PET 50 MM DENSIDADE 60 KG/M³ OBS: ADICIONAR UMA CAMADA DE MANTA DE ALTA DENSIDADE ENTRE AS CAMADAS DE PLACAS DE 2 MM (POLÍMERO) – EXCLUSO FORNECIMENTO DA CAMADA DE MANTA DE ALTA DENSIDADE ENTRE AS CAMADAS DE PLACAS DE 2 MM, VERIFICAR ABAIXO | M2 | 272 | 389.32 | 28.92% | 501.9113 | 0% | 501.9113 | 136519.8856
18.03.03 | MERCADO |  | MANTA DE ALTA DENSIDADE ENTRE AS CAMADAS DE PLACAS DE 2 MM (POLÍMERO) REF. LAYERMIX DA VIBRACSYSTEM | M2 | 272 | 62 | 28.92% | 79.9304 | 0% | 79.9304 | 21741.0688
18.04.00 |  |  | REVESTIMENTO PAREDE - AUDITÓRIO | [8 empty] | 2231619.5101
18.04.01 | ORÇ |  | BRISE EM ALUMÍNIO COM PINTURA DE FÁBRICA PARA FACHADA, INCL. ASSESSÓRIOS | M | 4238 | 408.45 | 28.92% | 526.5737 | 0% | 526.5737 | 2231619.5101
18.05.00 |  |  | PAVIMENTAÇÃO | [8 empty] | 79822.9149
18.05.01 | SINAPI | 96620 | LASTRO DE CONCRETO TRACO 1:3:5, ESPESSURA 8CM, PREPARO MECANICO (838,35M2 X 8CM) | M3 | 67.07 | 445.95 | 28.92% | 574.9187 | 0% | 574.9187 | 38559.7999
18.05.02 | SINAPI | 94272 | GUIA (MEIO-FIO) E SARJETA CONJUGADOS DE CONCRETO, MOLDADA IN LOCO EM TRECHO CURVO COM EXTRUSORA, 65 CM BASE (15 CM BASE DA GUIA + 50 CM BASE DA SARJETA) X 26 CM ALTURA. AF_06/2016 | M | 436 | 73.41 | 28.92% | 94.6402 | 0% | 94.6402 | 41263.115
18.06.00 |  |  | MUROS E CERCAS | [8 empty] | 269499.3249
18.06.01 | ORÇ |  | EXECUÇÃO DE MURO EM PILARES INTERCALDADOS DE CONCRETO, MD3G NEO REX OU EQUIVALENTE TÉCNICO | M | 228 | 653.4194 | 28.92% | 842.3882 | 0% | 842.3882 | 192064.5191
18.06.02 | ORÇ |  | ALAMBRADO EM TUBOS DE FERRO GALVANIZADO A CADA 2M ALTURA 3M, FIXADOS E M BLOCOS DE CONCRETO, COM TELA DE ARAME GALVANIZADO REVESTIDO COM PVC FIO 12 MALHA 7,5CM | M | 199.08 | 278.88 | 28.92% | 359.5321 | 0% | 359.5321 | 71575.6497
18.06.03 | SBC | 111457 | PORTAO FERRO PERFIS CHAPAS(28KG/M2) – (8M2 X 28KG/M2) | KG | 224 | 15.68 | 28.92% | 20.2147 | 0% | 20.2147 | 4528.0829
18.06.04 | SINAPI | 100758 | PINTURA COM TINTA ALQUÍDICA DE ACABAMENTO (ESMALTE SINTÉTICO ACETINADO) APLICADA A ROLO OU PINCEL SOBRE SUPERFÍCIES METÁLICAS (EXCETO PERFIL) EXECUTADO EM OBRA (02 DEMÃOS). AF_01/2020 | M2 | 16 | 43.35 | 28.92% | 55.8868 | 0% | 55.8868 | 894.1891
18.06.05 | SINAPI | 100722 | PINTURA COM TINTA ALQUÍDICA DE FUNDO (TIPO ZARCÃO) APLICADA A ROLO OU PINCEL SOBRE SUPERFÍCIES METÁLICAS (EXCETO PERFIL) EXECUTADO EM OBRA (POR DEMÃO). AF_01/2020 | M2 | 16 | 21.18 | 28.92% | 27.3053 | 0% | 27.3053 | 436.8841
19.00.00 |  |  | IMPERMEABILIZAÇÃO | [9 empty] | 1521685.7161
19.01.00 |  |  | IMPERMEABILIZAÇÃO | [8 empty] | 1521685.7161
19.01.01 | SINAPI | 98581/003 | CIMENTO ESPECIAL CRISTALIZANTE COM ADESIVO LIQUIDO DE ALTA PERFORMANCEA BASE DE RESINA ACRÍLICA, UMA DEMAO | M2 | 3427 | 21.78 | 28.92% | 28.0788 | 0% | 28.0788 | 96225.9654
19.01.02 | SINAPI | 87633 | CONTRAPISO EM ARGAMASSA PRONTA, PREPARO MECÂNICO COM MISTURADOR 300 KG, APLICADO EM ÁREAS SECAS SOBRE LAJE, ADERIDO, ESPESSURA 3CM. AF_06/2014 | M² | 5474 | 70.52 | 28.92% | 90.9144 | 0% | 90.9144 | 497665.338
19.01.03 | SINAPI | 98546 | IMPERMEABILIZAÇÃO DE SUPERFÍCIE COM MANTA ASFÁLTICA, UMA CAMADA, INCLUSIVE APLICAÇÃO DE PRIMER ASFÁLTICO, E=3MM. AF_06/2018 | M² | 5474 | 80.15 | 28.92% | 103.3294 | 0% | 103.3294 | 565625.0261
19.01.04 | SINAPI | 98567 | PROTEÇÃO MECÂNICA DE SUPERFICIE HORIZONTAL COM ARGAMASSA DE CIMENTO E AREIA, TRAÇO 1:3, E=4CM. AF_06/2018 | M² | 5474 | 51.32 | 28.92% | 66.1617 | 0% | 66.1617 | 362169.3867
20.00.000 |  |  | PINTURA | [9 empty] | 816085.5548
20.01.00 |  |  | REVESTIMENTO PAREDE - AUDITÓRIO | [8 empty] | 816085.5548
20.01.01 | SINAPI | 96131 | APLICAÇÃO MANUAL DE MASSA ACRÍLICA EM PANOS DE FACHADA COM PRESENÇA DE VÃOS, DE EDIFÍCIOS DE MÚLTIPLOS PAVIMENTOS, DUAS DEMÃOS. AF_05/2017 | M² | 11866.68 | 23.99 | 28.92% | 30.9279 | 0% | 30.9279 | 367011.5873
20.01.02 | SINAPI | 95622 | APLICAÇÃO MANUAL DE TINTA LÁTEX ACRÍLICA EM PANOS COM PRESENÇA DE VÃOS DE EDIFÍCIOS DE MÚLTIPLOS PAVIMENTOS, DUAS DEMÃOS. AF_11/2016 | M² | 11866.68 | 13.65 | 28.92% | 17.5976 | 0% | 17.5976 | 208824.8506
20.01.03 | SINAPI | 84645 | VERNIZ SINTETICO BRILHANTE, 2 DEMAOS | M² | 6405 | 20.86 | 28.92% | 26.8927 | 0% | 26.8927 | 172247.8204
20.01.04 | SINAPI | 6082 | PINTURA EM VERNIZ SINTETICO BRILHANTE EM MADEIRA, TRES DEMAOS | M² | 236.02 | 19.92 | 28.92% | 25.6809 | 0% | 25.6809 | 6061.1975
20.01.05 | SINAPI | 79497/001 | PINTURA A OLEO, 3 DEMAOS | M² | 257.54 | 28.05 | 28.92% | 36.1621 | 0% | 36.1621 | 9313.1769
20.01.06 | SINAPI | 88482 | APLICAÇÃO DE FUNDO SELADOR LÁTEX PVA EM TETO, UMA DEMÃO. AF_06/2014 | M² | 11866.68 | 3.44 | 28.92% | 4.4348 | 0% | 4.4348 | 52626.9221
21.00.000 |  |  | VIDROS | [9 empty] | 344736.6615
20.01.01 |  |  | VIDROS | [8 empty] | 344736.6615
20.01.02 | SINAPI | 84957 | VIDRO LISO COMUM TRANSPARENTE, ESPESSURA 5MM | M² | 2108 | 123.14 | 28.92% | 158.7521 | 0% | 158.7521 | 334649.4015
20.01.03 | MERCADO |  | VIDRO LIXA , ESPESSURA 4MM | M2 | 73 | 64.0358 | 28.92% | 82.555 | 0% | 82.555 | 6026.512
20.01.04 | SINAPI | 72120 | VIDRO TEMPERADO INCOLOR, ESPESSURA 10MM, FORNECIMENTO E INSTALACAO, INCLUSIVE MASSA PARA VEDACAO | M² | 9 | 349.98 | 28.92% | 451.1942 | 0% | 451.1942 | 4060.7479
22.00.000 |  |  | EQUIPAMENTOS | [9 empty] | 10248.1832
22.01.00 |  |  | AUDIO VISUAL | [8 empty] | 10248.1832
22.01.01 | ORÇ |  | SUPORTE PARA PROJETOR MULTIMÍDIA | UN | 38 | 209.191 | 28.92% | 269.689 | 0% | 269.689 | 10248.1832
23.00.000 |  |  | FORRO | [9 empty] | 2244387.1375
23.01.00 |  |  | FORRO - AUDITÓRIO | [8 empty] | 71517.4933
23.01.01 | SINAPI | 96114 | FORRO EM DRYWALL, PARA AMBIENTES COMERCIAIS, INCLUSIVE ESTRUTURA DE FIXAÇÃO. AF_05/2017_P | M² | 264 | 62.65 | 28.92% | 80.7684 | 0% | 80.7684 | 21322.8523
23.01.02 | MERCADO |  | MANTA DE ALTA DENSIDADE ENTRE AS CAMADAS DE PLACAS DE 2 MM (POLÍMERO) REF. LAYERMIX DA VIBRACYSTEM | M2 | 264 | 62 | 28.92% | 79.9304 | 0% | 79.9304 | 21101.6256
23.01.03 | MERCADO |  | ISOLAMENTO TÉRMICO/ACÚSTICO COM MANDA DE LÃ DE VIDRO, ESPESSURA 2,5CM (FORRO AUDITÓRIO) | M2 | 264 | 85.48 | 28.92% | 110.2008 | 0% | 110.2008 | 29093.0154
23.02.00 |  |  | FORRO | [8 empty] | 2172869.6442
23.02.01 | SINAPI | 96114 | FORRO EM DRYWALL, PARA AMBIENTES COMERCIAIS, INCLUSIVE ESTRUTURA DE FIXAÇÃO. AF_05/2017_P | M² | 4401.14 | 62.65 | 28.92% | 80.7684 | 0% | 80.7684 | 355472.948
23.02.02 | MERCADO |  | FORROS FECHAMENTO CAIXILHO E TELA ARAME GALV REVESTIDO C/ PVC FIO 12 BWG (2,77MM) MALHA 3" (7,5 X 7,5CM) | M2 | 127 | 68.4227 | 28.92% | 88.2106 | 0% | 88.2106 | 11202.7436
23.02.03 | SCO-RJ | RV 24.10.0053 (A) | FORRO DE GESSO ACARTONADO MODULAR TECHNFORRO (62,5X125CM) REMOVIVEL | M2 | 10332 | 135.6 | 28.92% | 174.8155 | 0% | 174.8155 | 1806193.9526
24.00.000 |  |  | PAISAGISMO / URBANIZAÇÃO
25.00.000 |  |  | SERVIÇOS COMPLEMENTARES | [9 empty] | 592539.0993
25.01.00 |  |  | PLACAS SINALIZADORAS INTERNAS | [8 empty] | 75192.9829
25.01.01 | ORÇ |  | MODELO C - PVC (20X20) | UN | 82 | 32.5958 | 16.82% | 38.0784 | 0% | 38.0784 | 3122.4325
25.01.02 | ORÇ |  | MODELO F - PVC (30X9) | UN | 160 | 36.2313 | 16.82% | 42.3254 | 0% | 42.3254 | 6772.0716
25.01.03 | ORÇ |  | MODELO H - ACRÍLICA (30 X 30) | UN | 54 | 139.0931 | 16.82% | 162.4885 | 0% | 162.4885 | 8774.3797
25.01.04 | ORÇ |  | MODELO I - MOLDURA ALUMÍNIO , PVC (40 X 20) | UN | 75 | 47.0915 | 16.82% | 55.0122 | 0% | 55.0122 | 4125.9179
25.01.05 | ORÇ |  | MODELO J - PVC ( 30 X 20) | UN | 48 | 39.8359 | 16.82% | 46.5363 | 0% | 46.5363 | 2233.7427
25.01.06 | ORÇ |  | MODELO JA- MOLDURA ALUMÍNIO , PVC (40 X 20) | UN | 16 | 45.2814 | 16.82% | 52.8978 | 0% | 52.8978 | 846.3644
25.01.07 | ORÇ |  | MODELO K - PVC (30X9) | UN | 198 | 36.2159 | 16.82% | 42.3074 | 0% | 42.3074 | 8376.8603
25.01.08 | ORÇ |  | MODELO L - PVC (VARIÁVEL X 50) | UN | 17 | 217.3261 | 16.82% | 253.8804 | 0% | 253.8804 | 4315.9667
25.01.09 | ORÇ |  | MODELO P - PVC (15 X 20) | UN | 42 | 36.2159 | 16.82% | 42.3074 | 0% | 42.3074 | 1776.9098
25.01.10 | ORÇ |  | MODELO PA - PVC (15 X 20) | UN | 153 | 50.7115 | 16.82% | 59.2412 | 0% | 59.2412 | 9063.8988
25.01.11 | ORÇ |  | MODELO Q -MOLDURA ALUMÍNIO , PVC (100 X 25) | UN | 12 | 235.4418 | 16.82% | 275.0431 | 0% | 275.0431 | 3300.5174
25.01.12 | ORÇ |  | MODELO R - MOLDURA ALUMÍNIO , PVC (80 X 30) | UN | 28 | 181.1103 | 16.82% | 211.573 | 0% | 211.573 | 5924.0446
25.01.13 | ORÇ |  | MODELO S - ACRÍLICA (30 X 20) | UN | 131 | 92.7287 | 16.82% | 108.3257 | 0% | 108.3257 | 14190.6635
25.01.14 | ORÇ |  | MODELO T - PVC (30X20) | UN | 28 | 72.4317 | 16.82% | 84.6148 | 0% | 84.6148 | 2369.213
25.02.00 |  |  | PLACAS SINALIZADORAS EXTERNAS | [8 empty] | 46696.9507
25.02.01 | ORÇ |  | PLACA DE ENTRADA DO CAMPUS | UN | 1 | 474.4572 | 16.82% | 554.261 | 0% | 554.261 | 554.261
25.02.02 | ORÇ |  | PLACA DE ENTRADA DO PRÉDIO | UN | 2 | 474.4572 | 16.82% | 554.261 | 0% | 554.261 | 1108.5219
25.02.03 | ORÇ |  | PLACA DE ALTO DO PRÉDIO | UN | 4 | 8280.0517 | 16.82% | 9672.7563 | 0% | 9672.7563 | 38691.0254
25.02.04 | ORÇ |  | TOTEM DE DIRECIONAMENTO GERAL | UN | 1 | 5429.8429 | 16.82% | 6343.1424 | 0% | 6343.1424 | 6343.1424
25.03.00 |  |  | MAPA TÁTIL | [8 empty] | 16519.1415
25.03.01 | ORÇ |  | EXTERNO GERAL | UN | 1 | 831.8047 | 16.82% | 971.7142 | 0% | 971.7142 | 971.7142
25.03.02 | ORÇ |  | INTERNO GERAL | UN | 2 | 831.8047 | 16.82% | 971.7142 | 0% | 971.7142 | 1943.4284
25.03.03 | ORÇ |  | INTERNO DE PAVIMENTO | UN | 14 | 831.8047 | 16.82% | 971.7142 | 0% | 971.7142 | 13603.9989
25.04.00 |  |  | PISO PODOTÁTIL | [8 empty] | 114248.2852
25.04.01 | SBC | 200628 | PISO PODOTÁTIL INTERNO/EXTERNO 0.25 X 0.25 CM | M2 | 528 | 167.84 | 28.92% | 216.3793 | 0% | 216.3793 | 114248.2852
25.05.00 |  |  | INTERIORES - MOBILIÁRIO | [8 empty] | 339881.7391
25.05.01 | ORÇ |  | ARMÁRIOS | M2 | 18.36 | 1421.0667 | 16.82% | 1660.0901 | 0% | 1660.0901 | 30479.2538
25.05.02 | ORÇ |  | POLTRONAS DE AUDITÓRIOS | UN | 187 | 1107.1862 | 16.82% | 1293.415 | 0% | 1293.415 | 241868.5998
25.05.03 | ORÇ |  | POLTRONAS DE AUDITÓRIOS PARA OBESOS | UN | 1 | 2577.3533 | 16.82% | 3010.8641 | 0% | 3010.8641 | 3010.8641
25.05.04 | ORÇ |  | LOUSA BRANCA PARA SALA DE AULA | UN | 38 | 1376.8936 | 16.82% | 1608.4871 | 0% | 1608.4871 | 61122.5083
25.05.05 | ORÇ |  | ESTRUTURA METÁLICA SOBRE BANCADA CENTRAL PARA FIXAÇÃO DE CAIXA DE TOMADA E GÁS. | M | 5 | 582.1799 | 16.82% | 680.1026 | 0% | 680.1026 | 3400.5131
26.00.000 |  |  | LIMPEZA | [9 empty] | 114911.5739
26.01.00 |  |  | LIMPEZA FINAL | [8 empty] | 114911.5739
26.01.01 | SCO-RJ | SC 29.15.0400 (/) | LIMPEZA DE PISOS VINILICOS.(DESONERADO) | M2 | 9500 | 4.08 | 28.92% | 5.2599 | 0% | 5.2599 | 49969.392
26.01.02 | SCO-RJ | SC 29.15.0350 (/) | LIMPEZA DE PISOS CIMENTADOS.(DESONERADO) | M2 | 4587.3 | 4.5 | 28.92% | 5.8014 | 0% | 5.8014 | 26612.7622
26.01.03 | SCO-RJ | SC 30.15.0200 (/) | LIMPEZA DE PAREDE REVESTIDA COM PASTILHAS, CERAMICA OU AZULEJO, COM A LAVAGEM DA MESMA UTILIZANDO SOLUCAO ACIDA DILUIDA EM AGUA, INCLUSIVE USO DE ESCADA ATE 2 PAVIMENTOS. | M2 | 2655.56 | 4.94 | 28.92% | 6.3686 | 0% | 6.3686 | 16912.3269
26.01.04 | SCO-RJ | SC 29.15.0050 (/) | LIMPEZA LOUCAS E METAIS | UN | 467 | 17.8 | 28.92% | 22.9478 | 0% | 22.9478 | 10716.6039
26.01.05 | SCO-RJ | SC 29.15.0500 (/) | LIMPEZA DE VIDROS | M2 | 2190 | 3.79 | 28.92% | 4.8861 | 0% | 4.8861 | 10700.4889
PERCENTUAL DE DESCONTO E TOTAL GERAL DO ORÇAMENTO | [8 empty] | 0% |  |  | 50704908.1896
Local e data: | [5 empty] | Responsável legal pela empresa:
Responsável Técnico pelo Orçamento: |  |  |  | CREA/CAU:
OBSERVAÇÃO | - Mês de Referência: Ago/2020;
- Incluso BDI (desonerado) sobre preço unitário de itens de obra de: 28,92 % e sobre itens de equipamentos de: 16,82%;
A referência utilizada como base de custos é a planilha do Sistema Nacional de Pesquisa de Custos e Índices da Construção Civil (SINAPI) de Jun/2020
As composições que não constam no SINAPI, procedeu-se a obtenção da composição em outra fonte (SCO Rio; SBC) ou composição própria utilizando-se como base de cálculo os insumos do SINAPI.
No caso de não haver o insumo no SINAPI, foi mantido a referência de valor indicada na composição do SCO Rio ou SBC;
- A planilha deve ser assinada pelo responsável técnico pela sua confecção (Art. 14 Lei 5.194/66), identificado através de carimbo com número do CREA e pelo representante legal da empresa, com carimbo do CNPJ.

## FisicoFinanceiro
(razão social da empresa licitante)
(n.º do CNPJ)
ANEXO III-B DO EDITAL DE LICITAÇÃO POR RDC ELETRÔNICO N.º 09/2020
MODELO DE PLANILHA DE CRONOGRAMA FÍSICO E FINANCEIRO
OBRA: REMANESCENTE DAS UFASAs “A” e “B” DO CAMPUS UNIVERSITÁRIO XV DE NOVEMBRO DA UFF
LOCAL: Av. XV de Novembro nº415, Campos dos Goytacazes – RJ.
ITEM | SERVIÇO | TOTAL POR ETAPA | 01 Mês | 02 Meses | 03 Meses | 04 Meses | 05 Meses | 06 Meses | 07 Meses | 08 Meses | 09 Meses | 10 Meses | 11 Meses | 12 Meses | 13 Meses | 14 Meses | 15 Meses
|  |  | 1ª Medição | 2ª Medição | 3ª Medição | 4ª Medição | 5ª Medição | 6ª Medição | 7ª Medição | 8ª Medição | 9ª Medição | 10ª Medição | 11ª Medição | 12ª Medição | 13ª Medição | 14ª Medição | 15ª Medição
% Planejado
1 | PROJETOS | 385089.5836 | 0 | 0 | 0 | 0 | 0 | 0 | 0 | 0 | 0 | 0 | 0 | 0 | 0 | 192544.7918 | 192544.7918
|  | 100% | 0% | 0% | 0% | 0% | 0% | 0% | 0% | 0% | 0% | 0% | 0% | 0% | 0% | 50% | 50%
2 | ADMINISTRAÇÃO LOCAL | 2107426.2846 | 9834.6767 | 15801.2615 | 23239.9725 | 66328.1879 | 125931.5771 | 164354.8884 | 186742.6357 | 202997.8944 | 162625.8227 | 164324.2 | 263154.6159 | 251601.0211 | 196006.4306 | 146341.5887 | 128141.5114
|  | 100% | 0.4667% | 0.7498% | 1.103% | 3.147% | 5.976% | 7.799% | 8.861% | 9.633% | 7.717% | 7.797% | 12.49% | 11.94% | 9.301% | 6.944% | 6.08%
3 | CANTEIRO DE OBRA / MANUTENÇÃO | 3401830.8819 | 226788.7255 | 226788.7255 | 226788.7255 | 226788.7255 | 226788.7255 | 226788.7255 | 226788.7255 | 226788.7255 | 226788.7255 | 226788.7255 | 226788.7255 | 226788.7255 | 226788.7255 | 226788.7255 | 226788.7255
|  | 100% | 6.667% | 6.667% | 6.667% | 6.667% | 6.667% | 6.667% | 6.667% | 6.667% | 6.667% | 6.667% | 6.667% | 6.667% | 6.667% | 6.667% | 6.667%
7 | SUPERESTRUTURA | 917267.3542 | 0 | 137590.1031 | 183453.4708 | 0 | 0 | 0 | 0 | 0 | 275180.2063 | 321043.574 | 0 | 0 | 0 | 0 | 0
|  | 100% | 0% | 15% | 20% | 0% | 0% | 0% | 0% | 0% | 30% | 35% | 0% | 0% | 0% | 0% | 0%
8 | ALVENARIA / VEDAÇÃO / DIVISÓRIA | 2513482.5311 | 0 | 0 | 125674.1266 | 251348.2531 | 377022.3797 | 0 | 0 | 0 | 0 | 1256741.2656 | 502696.5062 | 0 | 0 | 0 | 0
|  | 100% | 0% | 0% | 5% | 10% | 15% | 0% | 0% | 0% |  | 50% | 20% | 0% |  | 0% | 0%
9 | COBERTURAS | 713610.0631 | 0 | 0 | 0 | 178402.5158 | 178402.5158 | 0 | 0 | 0 | 0 | 0 | 178402.5158 | 178402.5158 | 0 | 0 | 0
|  | 100% | 0% | 0% | 0% | 25% | 25% | 0% | 0% |  | 0% | 0% | 25% | 25% | 0% | 0% | 0%
10 | ESQUADRIAS | 2521291.8158 | 0 | 0 | 0 | 0 | 0 | 504258.3632 | 756387.5447 | 0 | 0 | 0 | 0 | 0 | 504258.3632 | 756387.5447 | 0
|  | 100% | 0% | 0% | 0% | 0% | 0% | 20% | 30% | 0% |  |  |  | 0% | 20% | 30% | 0%
11 | INSTALAÇÕES HIDRÁULICAS E SANITÁRIAS | 1121529.5487 | 0 | 0 | 0 | 112152.9549 | 168229.4323 | 0 | 0 | 0 | 112152.9549 | 0 | 280382.3872 | 336458.8646 | 0 | 0 | 112152.9549
|  | 100% | 0% | 0% | 0% | 10% | 15% | 0% | 0% | 0% | 10% | 0% | 25% | 30% | 0% | 0% | 10%
12 | INSTALAÇÕES ELÉTRICAS | 7940847.7589 | 0 | 0 | 0 | 0 | 1429352.5966 | 952901.7311 | 794084.7759 | 1588169.5518 | 0 | 0 | 1191127.1638 | 1191127.1638 | 794084.7759 | 0 | 0
|  | 100% | 0% | 0% |  | 0% | 18% | 12% | 10% | 20% | 0% | 0% | 15% | 15% | 10% | 0% | 0%
13 | INSTALAÇÕES MECÃNICAS E DE UTILIDADES | 1932588.3995 | 0 | 0 | 0 | 0 | 0 | 0 | 0 | 0 | 966294.1997 | 0 | 0 | 0 | 0 | 0 | 966294.1997
|  | 100% | 0% | 0% | 0% | 0% | 0% | 0% | 0% | 0% | 50% | 0% |  | 0% | 0% | 0% | 50%
14 | INSTALAÇÕES LÓGICA / TELEFONIA / DATASHOW / CFTV / BACKBONE ÓPTICO / BACKBONE METÁLICO / INFRAESTRUTURA | 959897.3363 | 0 | 0 | 0 | 0 | 0 | 191979.4673 | 143984.6004 | 143984.6004 | 0 | 0 | 0 | 0 | 191979.4673 | 143984.6004 | 143984.6004
|  | 100% | 0% | 0% | 0% | 0% | 0% | 20% | 15% | 15% |  | 0% | 0% | 0% | 20% | 15% | 15%
15 | INSTALAÇÕES DE COMBATE A INCÊNDIO | 688495.3133 | 0 | 0 | 0 | 0 | 0 | 0 | 137699.0627 | 206548.594 | 0 | 0 | 0 | 0 | 103274.297 | 103274.297 | 137699.0627
|  | 100% | 0% | 0% | 0% | 0% | 0% | 0% | 20% | 30% | 0% | 0% | 0% | 0% | 15% | 15% | 20%
16 | GASES | 9351.7975 | 0 | 0 | 0 | 0 | 2337.9494 | 2337.9494 | 0 | 0 | 0 | 0 | 2337.9494 | 2337.9494 | 0 | 0 | 0
|  | 100% | 0% | 0% | 0% | 0% | 25% | 25% | 0% | 0% | 0% | 0% | 25% | 25% | 0% | 0% | 0%
17 | AR CONDICIONADO | 10437248.3954 | 0 | 0 | 0 | 0 | 521862.4198 | 521862.4198 | 521862.4198 | 1043724.8395 | 1043724.8395 | 1043724.8395 | 1043724.8395 | 1043724.8395 | 2087449.6791 | 1043724.8395 | 521862.4198
|  | 100% | 0% | 0% | 0% | 0% | 5% | 5% | 5% | 10% | 10% | 10% | 10% | 10% | 20% | 10% | 5%
18 | REVESTIMENTO | 9410357.1993 | 0 | 0 | 0 | 0 | 0 | 941035.7199 | 941035.7199 | 941035.7199 | 941035.7199 | 941035.7199 | 1882071.4399 | 2823107.1598 | 0 | 0 | 0
|  | 100% | 0% | 0% | 0% | 0% | 0% | 10% | 10% | 10% | 10% | 10% | 20% | 30% | 0% | 0% | 0%
19 | IMPERMEABILIZAÇÃO | 1521685.7161 | 0 | 0 | 0 | 760842.8581 | 0 | 0 | 0 | 0 | 0 | 0 | 760842.8581 | 0 | 0 | 0 | 0
|  | 100% | 0% | 0% | 0% | 50% |  | 0% | 0% | 0% | 0% | 0% | 50% | 0% | 0% | 0% | 0%
20 | PINTURA | 816085.5548 | 0 | 0 | 0 | 0 | 0 | 0 | 163217.111 | 122412.8332 | 122412.8332 | 0 | 0 | 0 | 163217.111 | 122412.8332 | 122412.8332
|  | 100% | 0% | 0% | 0% | 0% | 0% | 0% | 20% | 15% | 15% | 0% | 0% | 0% | 20% | 15% | 15%
21 | VIDROS | 344736.6615 | 0 | 0 | 0 | 0 | 0 | 0 | 172368.3307 | 0 | 0 | 0 | 0 | 0 | 0 | 0 | 172368.3307
|  | 100% | 0% | 0% | 0% | 0% | 0% | 0% | 50% | 0% | 0% | 0% | 0% | 0% | 0% | 0% | 50%
22 | EQUIPAMENTOS | 10248.1832 | 0 | 0 | 0 | 0 | 0 | 0 | 0 | 0 | 5124.0916 | 0 | 0 | 0 | 0 | 0 | 5124.0916
|  | 100% | 0% | 0% | 0% | 0% | 0% | 0% | 0% | 0% | 50% | 0% | 0% | 0% | 0% | 0% | 50%
23 | FORRO | 2244387.1375 | 0 | 0 | 0 | 0 | 0 | 448877.4275 | 448877.4275 | 112219.3569 | 0 | 0 | 0 | 0 | 448877.4275 | 785535.4981 | 0
|  | 100% | 0% | 0% | 0% | 0% | 0% | 20% | 20% | 5% | 0% | 0% | 0% | 0% | 20% | 35% | 0%
25 | SERVIÇOS COMPLEMENTARES | 592539.0993 | 0 | 0 | 0 | 0 | 0 | 0 | 0 | 296269.5497 | 0 | 0 | 0 | 0 | 0 | 0 | 296269.5497
27 |  | 100% | 0% | 0% | 0% | 0% | 0% | 0% | 0% | 50% | 0% | 0% | 0% | 0% | 0% | 0% | 50%
26 | LIMPEZA | 114911.5739 | 0 | 0 | 0 | 0 | 0 | 0 | 0 | 0 | 57455.787 | 0 | 0 | 0 | 0 | 0 | 57455.787
30 |  | 100% | 0% | 0% | 0% | 0% | 0% | 0% | 0% | 0% | 50% | 0% | 0% | 0% | 0% | 0% | 50%
TOTAL GERAL (R$) |  | 50704908.1896
TOTAL GERAL - ADMINISTRAÇÃO (R$) |  | 48597481.905
Medição Mensal (R$) |  |  | 226788.7255 | 364378.8286 | 535916.3229 | 1529535.3073 | 2903996.019 | 3790041.8035 | 4306305.7181 | 4681153.7709 | 3750169.3576 | 3789334.1245 | 6068374.3853 | 5801947.2184 | 4519929.8463 | 3374653.1303 | 2954957.3469
Acumulado I - Serviços (R$) |  |  | 226788.7255 | 591167.5541 | 1127083.8769 | 2656619.1842 | 5560615.2032 | 9350657.0067 | 13656962.7248 | 18338116.4957 | 22088285.8533 | 25877619.9778 | 31945994.3631 | 37747941.5815 | 42267871.4278 | 45642524.5581 | 48597481.905
% Mensal I - Serviços |  |  | 0.4667% | 0.7498% | 1.103% | 3.147% | 5.976% | 7.799% | 8.861% | 9.633% | 7.717% | 7.797% | 12.49% | 11.94% | 9.301% | 6.944% | 6.08%
Mensal - Serviços + Administração (R$) |  |  | 236623.4021 | 380180.0901 | 559156.2954 | 1595863.4952 | 3029927.5961 | 3954396.692 | 4493048.3538 | 4884151.6653 | 3912795.1803 | 3953658.3244 | 6331529.0012 | 6053548.2395 | 4715936.2769 | 3520994.719 | 3083098.8583
Acumulado Mensal - Serviços + Administração (R$) |  |  | 236623.4021 | 616803.4922 | 1175959.7876 | 2771823.2828 | 5801750.8789 | 9756147.5709 | 14249195.9247 | 19133347.59 | 23046142.7702 | 26999801.0947 | 33331330.0959 | 39384878.3354 | 44100814.6122 | 47621809.3313 | 50704908.1896
% Mensal - Serviços + Administração |  |  | 0.4667% | 0.7498% | 1.103% | 3.147% | 5.976% | 7.799% | 8.861% | 9.633% | 7.717% | 7.797% | 12.49% | 11.94% | 9.301% | 6.944% | 6.08%
% Acumulado |  |  | 0.4667% | 1.216% | 2.319% | 5.467% | 11.44% | 19.24% | 28.1% | 37.73% | 45.45% | 53.25% | 65.74% | 77.67% | 86.98% | 93.92% | 100%
Local e data: | [8 empty] | Identificação e assinatura do Responsável legal da empresa, com carimbo com CNPJ
Assinatura do Responsável Técnico pelo Orçamento: | [6 empty] | Número do CREA/CAU:
DANIEL DE ALMEIDA SILVA
SIAPE: 1759897 / Arquiteto e Urbanista
Note on K26: Metais e acabamentos
Note on R26: Metais e acabamentos
Note on H28: Incluso SE
Note on L30: Elevador Bloco A