## Orçamento
ANEXO II-A DO EDITAL DE LICITAÇÃO POR RDC ELETRÔNICO N.º 03/2020/AD
(razão social da empresa licitante)
(n.º do CNPJ)
MODELO DE PLANILHA DE ORÇAMENTO PARA EXECUÇÃO DE OBRA POR EMPREITADA POR PREÇO UNITÁRIO
OBRA: ELABORAÇÃO DE PROJETO EXECUTIVO E EXECUÇÃO DE OBRA PARA CONSTRUÇÃO DAS NOVAS CABINES DE PROTEÇÃO E E REFORMA DAS REDES DE DISTRIBUIÇÃO INTERNA DE ENERGIA ELÉTRICA EM MÉDIA TENSÃO DOS CAMPI GRAGOATÁ E PRAIA VERMELHA
LOCAL: Campus do Gragoatá - Av. Visconde do Rio Branco s/n.º, bairro do Gragoatá e Campus da Praia Vermelha - Rua Passo da Pátria n.º 156, bairro de São Domingos, Niterói - RJ
|  |  |  | VALOR ESTIMADO UFF |  |  |  |  | VALOR PROPOSTO
ITEM | FONTE | CÓDIGO | DESCRIÇÃO DO ITEM | UNID. | QUANT. | CUSTO UNITÁRIO | BDI (%) | PREÇO UNITÁRIO | % DESCONTO | PREÇO (R$) |  |  | TOTAL DO ITEM (R$)
[10 empty] | UNITÁRIO | SUBITEM | SERVIÇO
1. |  |  | CAMPUS DO GRAGOATÁ
1.1 |  |  | PROJETOS | [9 empty] | 27012.5712
1.1.1 | Composição | 47 | FORNECIMENTO DE PROJETO EXECUTIVO DE INSTALACÕES ELÉTRICAS ALTA TENSAO CLASSE DE TENSÃO 15kV, INCLUINDO FORNECIMENTO DE ARQUIVOS DIGITAIS E PLANTAS IMPRESSAS NOS FORMATOS NECESSÁRIOS. | M² | 1000 | 19.06 | 30.81% | 24.9325 | 0% | 24.9325 | 24932.5261
1.1.2 | Composição | 48 | FORNECIMENTO DE PROJETO EXECUTIVO DE INSTALAÇÕES DE ÁGUAS PLUVIAIS E DRENAGEM DA CABINE DE PROTEÇÃO, INCLUINDO FORNECIMENTO DE ARQUIVOS DIGITAIS E PLANTAS IMPRESSAS NOS FORMATOS NECESSÁRIOS. | M² | 11.9 | 11.56 | 30.81% | 15.1217 | 0% | 15.1217 | 179.9485
1.1.3 | Composição | 49 | FORNECIMENTO DE PROJETO EXECUTIVO DE ESTRUTURA , INCLUINDO FORNECIMENTO DE ARQUIVOS DIGITAIS E PLANTAS IMPRESSAS NOS FORMATOS NECESSÁRIOS. | M² | 6 | 18.06 | 30.81% | 23.6244 | 0% | 23.6244 | 141.7465
1.1.4 | Composição | 50 | FORNECIMENTO DE PROJETO EXECUTIVO DE ARQUITETURA , INCLUINDO FORNECIMENTO DE ARQUIVOS DIGITAIS E PLANTAS IMPRESSAS NOS FORMATOS NECESSÁRIOS. | M² | 11.9 | 22.06 | 30.81% | 28.8568 | 0% | 28.8568 | 343.3965
1.1.5 | Composição | 45 | ATUALIZAÇÃO DE PROJETO COMO CONSTRUÍDO (AS BUILT) | H | 30 | 36.056 | 30.81% | 47.1651 | 0% | 47.1651 | 1414.9536
1.2 |  |  | GERENCIAMENTO DE OBRAS E FISCALIZAÇÃO | [9 empty] | 84048.1539
1.2.1 | Composição | 51 | ANOTAÇÃO DE RESPONSABILIDADE TÉCNICA - CREA CUSTO DE OBRA ACIMA DE R$15.001,00 | UNID. | 1 | 233.94 | 30.81% | 306.0186 | 0% | 306.0186 | 306.0186
1.2.2 | Composição | 52 | REGISTRO DE RESPONSABILIDADE TÉCNICA - CAU-BR | UNID. | 1 | 97.95 | 30.81% | 128.1291 | 0% | 128.1291 | 128.1291
1.2.3 | Composição | 53 | ANOTAÇÃO DE RESPONSABILIDADE TÉCNICA - CREA CUSTO DE OBRA ATÉ R$8.000,00 | UNID. | 2 | 88.78 | 30.81% | 116.1338 | 0% | 116.1338 | 232.2675
1.2.4 | Composição | 55 | ENGENHEIRO ELETRICISTA (MENSALISTA) | MÊS | 2.5 | 13951.61 | 30.81% | 18250.2036 | 0% | 18250.2036 | 45625.5091
1.2.5 | SINAPI | 90777 | ENGENHEIRO CIVIL DE OBRA JUNIOR COM ENCARGOS COMPLEMENTARES | H | 20 | 78.24 | 30.81% | 102.3463 | 0% | 102.3463 | 2046.9264
1.2.6 | SINAPI | 93572 | ENCARREGADO GERAL DE OBRAS COM ENCARGOS COMPLEMENTARES | MES | 5 | 5459.69 | 30.81% | 7141.8606 | 0% | 7141.8606 | 35709.3032
1.3 |  |  | SERVIÇOS TÉCNICOS PRELIMINARES | [9 empty] | 34799.2127
1.3.1 | Composição | 9 | ALUGUEL DE GRUPO GERADOR DE 260kVA TRIFÁSICO, INCLUÍNDO FONECIMENTO DE DIESEL, TRANSPORTE E INSTALAÇÃO DE CABOS ATÉ O PDG. | H | 110 | 128.154 | 30.81% | 167.6392 | 0% | 167.6392 | 18440.3109
1.3.2 | Composição | 46 | PLACA DE OBRA EM AÇO GALVANIZADO ADESIVADA 2X1,125M, N-22 - FORNECIMENTO E INSTALAÇÃO | m² | 3.15 | 418.0404 | 30.81% | 546.8417 | 0% | 546.8417 | 1722.5514
1.3.3 | Composição | 40 | LOCACAO DE CONTAINER 2,30 X 6,00 M, ALT. 2,50 M, COM 1 SANITARIO, PARA ESCRITORIO, COMPLETO, SEM DIVISORIAS INTERNAS INCLUÍNDO CARGA, DESCARGA. | Mês | 5 | 509.43 | 30.81% | 666.3891 | 0% | 666.3891 | 3331.9456
1.3.4 | Composição | 41 | LOCAÇÃO DE CONTAINER DEPÓSITO MODELO MEDINDO (6,00 X 2,4 X 2,55M), COMPLETO EM ESTRUTURA DE AÇO, INCLUÍNDO CARGA, DESCARGA. | Mês | 5 | 300 | 30.81% | 392.4322 | 0% | 392.4322 | 1962.161
1.3.5 | Composição | 42 | TRANSPORTE E DESCARGA DE CONTAINER 2,30 X 6,00 X 2,50M PARA ESCRITÓRIO E ALMOXARIFADO | t.km | 240 | 0.97 | 30.81% | 1.2689 | 0% | 1.2689 | 304.5274
1.3.6 | SINAPI | 98459 | TAPUME COM TELHA METÁLICA. AF_05/2018 | M2 | 35.2 | 66.81 | 30.81% | 87.3947 | 0% | 87.3947 | 3076.2918
1.3.7 | SCO-RJ | AD 09.05.0050 (/) | MARCAÇÃO DE OBRA, SEM INSTRUMENTO TOPOGRÁFICO, CONSIDERADA A PROJEÇÃO HORIZONTAL DA ÁREA ENVOLVENTE. | m2 | 6 | 2.52 | 30.81% | 3.2964 | 0% | 3.2964 | 19.7786
1.3.8 | SCO-RJ | AD 19.20.0050 (/) | INSTALAÇÃO E LIGAÇÃO PROVISÓRIAS DE ALIMENTAÇÃO DE ENERGIA ELÉTRICA, EM BAIXA TENSÃO (BT), PARA CANTEIRO DE OBRAS, EXCLUSIVE O FORNECIMENTO DO MEDIDOR. | un | 1 | 1281.93 | 30.81% | 1676.9021 | 0% | 1676.9021 | 1676.9021
1.3.9 | SCO-RJ | AD 19.20.0100 (/) | INSTALAÇÃO E LIGAÇÃO PROVISÓRIA DE OBRA DE ÁGUA E ESGOTO A REDE PÚBLICA. | un | 1 | 1401.62 | 30.81% | 1833.4694 | 0% | 1833.4694 | 1833.4694
1.3.10 | SCO-RJ | AD 19.25.0210 (/) | PLACA DE SINALIZAÇÃO PARA OBRA NA VIA PÚBLICA, TIPO CAVALETE ARTICULADO, CONFECCIONADO EM CHAPA PET 2,4MM, FUNDO, TEXTOS E SÍMBOLOS EM VINIL AUTO ADESIVO, ESTRUTURA EM AÇO TRATADO A BASE DE WASH PRIMER, PINTADO PELO PROCESSO ELETROSTÁTICO, NAS DIMENSÕES DE 0,60M X 1,00M. FORNECIMENTO. | un | 2 | 576 | 30.81% | 753.4698 | 0% | 753.4698 | 1506.9397
1.3.11 | SCO-RJ | AD 19.25.0250 (/) | PLACA DE SINALIZAÇÃO PARA OBRA NA VIA PÚBLICA, COMPREENDENDO EXCLUSIVAMENTE O SERVIÇO DE COLOCAÇÃO E RETIRADA. | un | 64 | 2.71 | 30.81% | 3.545 | 0% | 3.545 | 226.8781
1.3.12 | SCO-RJ | SE 19.05.0300 (/) | ROÇADO EM VEGETAÇÃO ESPESSA COM EMPILHAMENTO LATERAL E QUEIMA DOS RESÍDUOS. | m2 | 9 | 0.81 | 30.81% | 1.0596 | 0% | 1.0596 | 9.5361
1.3.13 | SCO-RJ | SE 19.05.0150 (/) | DESTOCAMENTO DE ÁRVORES DE PORTE MÉDIO E RAÍZES PROFUNDAS, SEM AUXÍLIO MECÂNICO, INCLUSIVE CARGA E TRANSPORTE. | un | 1 | 168.71 | 30.81% | 220.6908 | 0% | 220.6908 | 220.6908
1.3.14 | SCO-RJ | SE 19.05.0200 (/) | PREPARO MANUAL DE TERRENO, COMPREENDENDO ACERTO, RASPAGEM EVENTUALMENTE ATÉ 0,25M DE PROFUNDIDADE E AFASTAMENTO LATERAL DO MATERIAL EXCEDENTE. | m2 | 9 | 8.12 | 30.81% | 10.6218 | 0% | 10.6218 | 95.5965
1.3.15 | SCO-RJ | TC 04.15.0100 (/) | RETIRADA DE ENTULHO DE OBRA EM CAÇAMBA DE AÇO COM 5M³ DE CAPACIDADE, INCLUSIVE CARREGAMENTO DO CONTAINER, TRANSPORTE E DESCARGA, EXCLUSIVE TARIFA DE DISPOSIÇÃO FINAL. | m3 | 5 | 56.82 | 30.81% | 74.3267 | 0% | 74.3267 | 371.6333
1.4 |  |  | ESTRUTURA | [9 empty] | 19493.7358
1.4.1 |  |  | SAPATAS E VIGAS BALDRAMES | [8 empty] | 7246.5831
1.4.1.1 | SINAPI | 96538 | FABRICAÇÃO, MONTAGEM E DESMONTAGEM DE FÔRMA PARA SAPATA, EM CHAPA DE MADEIRA COMPENSADA RESINADA, E=17 MM, 2 UTILIZAÇÕES. AF_06/2017 | M2 | 4.8 | 214.4 | 30.81% | 280.4582 | 0% | 280.4582 | 1346.1994
1.4.1.2 | SINAPI | 96545 | ARMAÇÃO DE BLOCO, VIGA BALDRAME OU SAPATA UTILIZANDO AÇO CA-50 DE 8 MM - MONTAGEM. AF_06/2017 | KG | 40.7273 | 10.86 | 30.81% | 14.206 | 0% | 14.206 | 578.5735
1.4.1.3 | SINAPI | 96556 | CONCRETAGEM DE SAPATAS, FCK 30 MPA, COM USO DE JERICA  LANÇAMENTO, ADENSAMENTO E ACABAMENTO. AF_06/2017 | M3 | 1.2 | 516.4 | 30.81% | 675.5066 | 0% | 675.5066 | 810.608
1.4.1.4 | SINAPI | 96523 | ESCAVAÇÃO MANUAL PARA BLOCO DE COROAMENTO OU SAPATA, COM PREVISÃO DE FÔRMA. AF_06/2017 | M3 | 13.52 | 89.45 | 30.81% | 117.0102 | 0% | 117.0102 | 1581.9779
1.4.1.5 | SINAPI | 96539 | FABRICAÇÃO, MONTAGEM E DESMONTAGEM DE FÔRMA PARA VIGA BALDRAME, EM CHAPA DE MADEIRA COMPENSADA RESINADA, E=17 MM, 2 UTILIZAÇÕES. AF_06/2017 | M2 | 13.3 | 94.77 | 30.81% | 123.9693 | 0% | 123.9693 | 1648.7921
1.4.1.6 | SINAPI | 96545 | ARMAÇÃO DE BLOCO, VIGA BALDRAME OU SAPATA UTILIZANDO AÇO CA-50 DE 8 MM - MONTAGEM. AF_06/2017 | KG | 14.0909 | 10.86 | 30.81% | 14.206 | 0% | 14.206 | 200.1761
1.4.1.7 | SINAPI | 96555 | CONCRETAGEM DE BLOCOS DE COROAMENTO E VIGAS BALDRAME, FCK 30 MPA, COM USO DE JERICA  LANÇAMENTO, ADENSAMENTO E ACABAMENTO. AF_06/2017 | M3 | 1.1 | 436.83 | 30.81% | 571.4205 | 0% | 571.4205 | 628.5626
1.4.1.8 | SINAPI | 96527 | ESCAVAÇÃO MANUAL DE VALA PARA VIGA BALDRAME, COM PREVISÃO DE FÔRMA. AF_06/2017 | M3 | 2.94 | 117.45 | 30.81% | 153.6372 | 0% | 153.6372 | 451.6934
1.4.2 |  |  | PILARES, VIGAS E LAJES | [8 empty] | 12247.1527
1.4.2.1 | SINAPI | 92267 | FABRICAÇÃO DE FÔRMA PARA LAJES, EM CHAPA DE MADEIRA COMPENSADA RESINADA, E = 17 MM. AF_12/2015 | M2 | 21.6 | 30.17 | 30.81% | 39.4656 | 0% | 39.4656 | 852.4569
1.4.2.2 | SINAPI | 92784 | ARMAÇÃO DE LAJE DE UMA ESTRUTURA CONVENCIONAL DE CONCRETO ARMADO EM UMA EDIFICAÇÃO TÉRREA OU SOBRADO UTILIZANDO AÇO CA-60 DE 5,0 MM - MONTAGEM. AF_12/2015 | KG | 26.9091 | 12.01 | 30.81% | 15.7104 | 0% | 15.7104 | 422.7518
1.4.2.3 | SINAPI | 92785 | ARMAÇÃO DE LAJE DE UMA ESTRUTURA CONVENCIONAL DE CONCRETO ARMADO EM UMA EDIFICAÇÃO TÉRREA OU SOBRADO UTILIZANDO AÇO CA-50 DE 6,3 MM - MONTAGEM. AF_12/2015 | KG | 62.0909 | 10.64 | 30.81% | 13.9183 | 0% | 13.9183 | 864.1976
1.4.2.4 | SINAPI | 92786 | ARMAÇÃO DE LAJE DE UMA ESTRUTURA CONVENCIONAL DE CONCRETO ARMADO EM UMA EDIFICAÇÃO TÉRREA OU SOBRADO UTILIZANDO AÇO CA-50 DE 8,0 MM - MONTAGEM. AF_12/2015 | KG | 63.7273 | 9.52 | 30.81% | 12.4532 | 0% | 12.4532 | 793.6073
1.4.2.5 | SINAPI | 97094 | CONCRETAGEM DE RADIER, PISO OU LAJE SOBRE SOLO, FCK 30 MPA, PARA ESPESSURA DE 10 CM - LANÇAMENTO, ADENSAMENTO E ACABAMENTO. AF_09/2017 | M3 | 1.1 | 372.63 | 30.81% | 487.44 | 0% | 487.44 | 536.184
1.4.2.6 | SINAPI | 99439 | CONCRETAGEM DE LAJE - LANÇAMENTO, ADENSAMENTO E ACABAMENTO - FCK = 30 MPA | M3 | 2 | 389.2 | 30.81% | 509.1154 | 0% | 509.1154 | 1018.2308
1.4.2.7 | SINAPI | 92265 | FABRICAÇÃO DE FÔRMA PARA VIGAS, EM CHAPA DE MADEIRA COMPENSADA RESINADA, E = 17 MM. AF_12/2015 | M2 | 16.5 | 84.88 | 30.81% | 111.0322 | 0% | 111.0322 | 1832.0305
1.4.2.8 | SINAPI | 92263 | FABRICAÇÃO DE FÔRMA PARA PILARES E ESTRUTURAS SIMILARES, EM CHAPA DE MADEIRA COMPENSADA RESINADA, E = 17 MM. AF_12/2015 | M2 | 11.8 | 108.36 | 30.81% | 141.7465 | 0% | 141.7465 | 1672.6089
1.4.2.9 | SINAPI | 92775 | ARMAÇÃO DE PILAR OU VIGA DE UMA ESTRUTURA CONVENCIONAL DE CONCRETO ARMADO EM UMA EDIFICAÇÃO TÉRREA OU SOBRADO UTILIZANDO AÇO CA-60 DE 5,0 MM - MONTAGEM. AF_12/2015 | KG | 43.9091 | 14.27 | 30.81% | 18.6667 | 0% | 18.6667 | 819.6375
1.4.2.10 | SINAPI | 92776 | ARMAÇÃO DE PILAR OU VIGA DE UMA ESTRUTURA CONVENCIONAL DE CONCRETO ARMADO EM UMA EDIFICAÇÃO TÉRREA OU SOBRADO UTILIZANDO AÇO CA-50 DE 6,3 MM - MONTAGEM. AF_12/2015 | KG | 1.7273 | 12.4 | 30.81% | 16.2205 | 0% | 16.2205 | 28.0173
1.4.2.11 | SINAPI | 92778 | ARMAÇÃO DE PILAR OU VIGA DE UMA ESTRUTURA CONVENCIONAL DE CONCRETO ARMADO EM UMA EDIFICAÇÃO TÉRREA OU SOBRADO UTILIZANDO AÇO CA-50 DE 10,0 MM - MONTAGEM. AF_12/2015 | KG | 89.8182 | 9.28 | 30.81% | 12.1392 | 0% | 12.1392 | 1090.3241
1.4.2.12 | SINAPI | 92779 | ARMAÇÃO DE PILAR OU VIGA DE UMA ESTRUTURA CONVENCIONAL DE CONCRETO ARMADO EM UMA EDIFICAÇÃO TÉRREA OU SOBRADO UTILIZANDO AÇO CA-50 DE 12,5 MM - MONTAGEM. AF_12/2015 | KG | 71.3636 | 7.6 | 30.81% | 9.9416 | 0% | 9.9416 | 709.4699
1.4.2.13 | SINAPI | 92741 | CONCRETAGEM DE VIGAS E PILARES - LANÇAMENTO, ADENSAMENTO E ACABAMENTO - FCK = 30MPA | M3 | 1.8 | 549.1 | 30.81% | 718.2817 | 0% | 718.2817 | 1292.9071
1.4.2.14 | SINAPI | 93184 | VERGA PRÉ-MOLDADA PARA PORTAS COM ATÉ 1,5 M DE VÃO. AF_03/2016 | M | 1.8 | 19.79 | 30.81% | 25.8874 | 0% | 25.8874 | 46.5974
1.4.2.15 | SINAPI | 98555 | IMPERMEABILIZAÇÃO DE SUPERFÍCIE COM ARGAMASSA POLIMÉRICA / MEMBRANA ACRÍLICA, 3 DEMÃOS. AF_06/2018 | M2 | 8.82 | 23.24 | 30.81% | 30.4004 | 0% | 30.4004 | 268.1317
1.5 |  |  | ALVENARIA/VEDAÇÃO/ACABAMENTO | [9 empty] | 22996.4636
1.5.1 | SINAPI | 87478 | ALVENARIA DE VEDAÇÃO DE BLOCOS CERÂMICOS FURADOS NA VERTICAL DE 9X19X39CM (ESPESSURA 9CM) DE PAREDES COM ÁREA LÍQUIDA MAIOR OU IGUAL A 6M² SEM VÃOS E ARGAMASSA DE ASSENTAMENTO COM PREPARO MANUAL. AF_06/2014 | M2 | 29.82 | 35.45 | 30.81% | 46.3724 | 0% | 46.3724 | 1382.8251
1.5.2 | SINAPI | 87871 | CHAPISCO APLICADO SOMENTE EM ESTRUTURAS DE CONCRETO EM ALVENARIAS INTERNAS, COM DESEMPENADEIRA DENTADA. ARGAMASSA INDUSTRIALIZADA COM PREPARO MANUAL. AF_06/2014 | M2 | 29.82 | 15.55 | 30.81% | 20.3411 | 0% | 20.3411 | 606.5707
1.5.3 | SINAPI | 87891 | CHAPISCO APLICADO EM ALVENARIA (SEM PRESENÇA DE VÃOS) E ESTRUTURAS DE CONCRETO DE FACHADA, COM ROLO PARA TEXTURA ACRÍLICA. ARGAMASSA INDUSTRIALIZADA COM PREPARO MANUAL. AF_06/2014 | M2 | 29.82 | 9.46 | 30.81% | 12.3747 | 0% | 12.3747 | 369.0134
1.5.4 | SINAPI | 87530 | MASSA ÚNICA, PARA RECEBIMENTO DE PINTURA, EM ARGAMASSA TRAÇO 1:2:8, PREPARO MANUAL, APLICADA MANUALMENTE EM FACES INTERNAS DE PAREDES, ESPESSURA DE 20MM, COM EXECUÇÃO DE TALISCAS. AF_06/2014 | M2 | 29.82 | 33.01 | 30.81% | 43.1806 | 0% | 43.1806 | 1287.6462
1.5.5 | SINAPI | 87777 | EMBOÇO OU MASSA ÚNICA EM ARGAMASSA TRAÇO 1:2:8, PREPARO MANUAL, APLICADA MANUALMENTE EM PANOS DE FACHADA COM PRESENÇA DE VÃOS, ESPESSURA DE 25 MM. AF_06/2014 | M2 | 29.82 | 51.42 | 30.81% | 67.2629 | 0% | 67.2629 | 2005.7791
1.5.6 | Composição | 58 | COBOGÓ METÁLICO | M² | 2 | 52.0176 | 30.81% | 68.0445 | 0% | 68.0445 | 136.0891
1.5.7 | SINAPI | 88415 | APLICAÇÃO MANUAL DE FUNDO SELADOR ACRÍLICO EM PAREDES EXTERNAS DE CASAS. AF_06/2014 | M2 | 29.82 | 2.85 | 30.81% | 3.7281 | 0% | 3.7281 | 111.1721
1.5.8 | SINAPI | 88485 | APLICAÇÃO DE FUNDO SELADOR ACRÍLICO EM PAREDES, UMA DEMÃO. AF_06/2014 | M2 | 29.82 | 2.46 | 30.81% | 3.2179 | 0% | 3.2179 | 95.9591
1.5.9 | SINAPI | 95626 | APLICAÇÃO MANUAL DE TINTA LÁTEX ACRÍLICA EM PAREDE EXTERNAS DE CASAS, DUAS DEMÃOS. AF_11/2016 | M2 | 29.82 | 14.42 | 30.81% | 18.8629 | 0% | 18.8629 | 562.4919
1.5.10 | SINAPI | 95626 | APLICAÇÃO MANUAL DE TINTA LÁTEX ACRÍLICA EM PAREDES INTERNAS - DUAS DEMÃOS | M2 | 29.82 | 14.42 | 30.81% | 18.8629 | 0% | 18.8629 | 562.4919
1.5.11 | SCO-RJ | ES 14.05.0150 (/) | PORTA DE ALUMÍNIO ANODIZADO NATURAL, PERFIL SÉRIE 25, EM VENEZIANA. FORNECIMENTO E INSTALAÇÃO. | m2 | 4.9 | 1386 | 30.81% | 1813.0368 | 0% | 1813.0368 | 8883.8803
1.5.12 | SINAPI | 98560 | IMPERMEABILIZAÇÃO DA LAJE COM ARGAMASSA INCLINADA - ESPESSURA MÁXIMA 5 CM E MÍNIMO 2 CM - CAIMENTO NO SENTIDO DE DRENAGEM | M2 | 10.5 | 38.79 | 30.81% | 50.7415 | 0% | 50.7415 | 532.7856
1.5.13 | SINAPI | 94216 | TELHAMENTO COM TELHA METÁLICA TERMOACÚSTICA E = 30 MM, COM ATÉ 2 ÁGUAS, INCLUSO IÇAMENTO. AF_07/2019 | M2 | 11.9 | 232.57 | 30.81% | 304.2265 | 0% | 304.2265 | 3620.2957
1.5.14 | SINAPI | 92543 | TRAMA DE MADEIRA COMPOSTA POR TERÇAS PARA TELHADOS DE ATÉ 2 ÁGUAS PARA TELHA ONDULADA DE FIBROCIMENTO, METÁLICA, PLÁSTICA OU TERMOACÚSTICA, INCLUSO TRANSPORTE VERTICAL. AF_07/2019 | M2 | 11.9 | 14.35 | 30.81% | 18.7713 | 0% | 18.7713 | 223.379
1.5.15 | SINAPI | 97599 | LUMINÁRIA DE EMERGÊNCIA, COM 30 LÂMPADAS LED DE 2 W, SEM REATOR - FORNECIMENTO E INSTALAÇÃO. AF_02/2020 | UN | 1 | 123.9 | 30.81% | 162.0745 | 0% | 162.0745 | 162.0745
1.5.16 | SINAPI | 68333 | PISO EM CONCRETO 20 MPA PREPARO MECANICO, ESPESSURA 7CM, INCLUSO JUNTAS DE DILATACAO EM MADEIRA | M2 | 4.9 | 47.37 | 30.81% | 61.965 | 0% | 61.965 | 303.6287
1.5.17 | SINAPI | 87622 | CONTRAPISO EM ARGAMASSA TRAÇO 1:4 (CIMENTO E AREIA), PREPARO MANUAL, APLICADO EM ÁREAS SECAS SOBRE LAJE, ADERIDO, ESPESSURA 2CM. AF_06/2014 | M2 | 6 | 28.79 | 30.81% | 37.6604 | 0% | 37.6604 | 225.9625
1.5.18 | SINAPI | 89495 | RALO SIFONADO, PVC, DN 100 X 40 MM, JUNTA SOLDÁVEL, FORNECIDO E INSTALADO EM RAMAIS DE ENCAMINHAMENTO DE ÁGUA PLUVIAL. AF_12/2014 | UN | 2 | 9.16 | 30.81% | 11.9823 | 0% | 11.9823 | 23.9645
1.5.19 | SINAPI | 83671 | TUBO PVC DN 100 MM PARA DRENAGEM - FORNECIMENTO E INSTALACAO | M | 10 | 60.55 | 30.81% | 79.2059 | 0% | 79.2059 | 792.059
1.5.20 | SINAPI | 97585 | LUMINÁRIA TIPO CALHA, DE SOBREPOR, COM 2 LÂMPADAS TUBULARES FLUORESCENTES DE 18 W, COM REATOR DE PARTIDA RÁPIDA - FORNECIMENTO E INSTALAÇÃO. AF_02/2020 | UN | 1 | 60.41 | 30.81% | 79.0228 | 0% | 79.0228 | 79.0228
1.5.21 | SINAPI | 93128 | PONTO DE ILUMINAÇÃO RESIDENCIAL INCLUINDO INTERRUPTOR SIMPLES, CAIXA ELÉTRICA, ELETRODUTO, CABO, RASGO, QUEBRA E CHUMBAMENTO (EXCLUINDO LUMINÁRIA E LÂMPADA). AF_01/2016 | UN | 1 | 123.75 | 30.81% | 161.8783 | 0% | 161.8783 | 161.8783
1.5.22 | SINAPI | 93143 | PONTO DE TOMADA RESIDENCIAL INCLUINDO TOMADA 20A/250V, CAIXA ELÉTRICA, ELETRODUTO, CABO, RASGO, QUEBRA E CHUMBAMENTO. AF_01/2016 | UN | 1 | 148.46 | 30.81% | 194.2016 | 0% | 194.2016 | 194.2016
1.5.23 | SINAPI | 83634 | EXTINTOR INCENDIO TP GAS CARBONICO 4KG COMPLETO - FORNECIMENTO E INSTALACAO | UN | 1 | 479.18 | 30.81% | 626.8189 | 0% | 626.8189 | 626.8189
1.5.24 | Composição | 56 | LIMPEZA FINAL DE OBRA | m² | 11.9 | 2.9855 | 30.81% | 3.9054 | 0% | 3.9054 | 46.4737
1.6 |  |  | INSTALAÇÕES ELÉTRICAS | [9 empty] | 921133.7168
1.6.1 |  |  | POSTES E FERRAGENS |  | - | [6 empty] | 539420.6997
1.6.1.1 |  |  | P01 - Estrutura (N3/subterrâneo) com instalação de poste novo | [8 empty] | 14972.3937
1.6.1.1.1 | SINAPI | 97889 | CAIXA ENTERRADA ELÉTRICA RETANGULAR, EM ALVENARIA COM TIJOLOS CERÂMICOS MACIÇOS, FUNDO COM BRITA, DIMENSÕES INTERNAS: 0,8X0,8X0,6 M. AF_05/2018 | UN | 1 | 564.05 | 30.81% | 737.838 | 0% | 737.838 | 737.838
1.6.1.1.2 | Composição | 11 | POSTE DE FIBRA DE VIDRO COM RESINA DE POLIESTER CIRCULAR 12 METROS 1000DaN, INCLUÍNDO FORNECIMENTO, TRANSPORTE E INSTALAÇÃO | UNID. | 1 | 5193.2063 | 30.81% | 6793.2713 | 0% | 6793.2713 | 6793.2713
1.6.1.1.3 | SINAPI | 91634 | GUINDAUTO HIDRÁULICO, CAPACIDADE MÁXIMA DE CARGA 6500 KG, MOMENTO MÁXIMO DE CARGA 5,8 TM, ALCANCE MÁXIMO HORIZONTAL 7,60 M, INCLUSIVE CAMINHÃO TOCO PBT 9.700 KG, POTÊNCIA DE 160 CV - CHP DIURNO. AF_08/2015 | CHP | 1 | 131.4 | 30.81% | 171.8853 | 0% | 171.8853 | 171.8853
1.6.1.1.4 | SINAPI | 91635 | GUINDAUTO HIDRÁULICO, CAPACIDADE MÁXIMA DE CARGA 6500 KG, MOMENTO MÁXIMO DE CARGA 5,8 TM, ALCANCE MÁXIMO HORIZONTAL 7,60 M, INCLUSIVE CAMINHÃO TOCO PBT 9.700 KG, POTÊNCIA DE 160 CV - CHI DIURNO. AF_08/2015 | CHI | 2 | 30.05 | 30.81% | 39.3086 | 0% | 39.3086 | 78.6173
1.6.1.1.5 | Composição | 4 | CRUZETA POLIMÉRICA - FORNECIMENTO E INSTALAÇÃO | UNID. | 4 | 268.0119 | 30.81% | 350.5884 | 0% | 350.5884 | 1402.3535
1.6.1.1.6 | Composição | 2 | PARA-RAIO POLIMÉRICO DE ÓXIDO DE ZINCO 12kV | UNID. | 3 | 433.38 | 30.81% | 566.9076 | 0% | 566.9076 | 1700.7227
1.6.1.1.7 | Composição | 8 | CINTA DE LIGA DE ALUMÍNIO PARA POSTE DE FIBRA DE VIDRO CIRCULAR INCLUÍNDO 02 PARAFUSOS FRANCÊS M16 - FORNECIMENTO E INSTALAÇÃO | UNID | 4 | 35.94 | 30.81% | 47.0134 | 0% | 47.0134 | 188.0535
1.6.1.1.8 | Composição | 20 | MÃO FRANCESA PLANA COMPLETA EM LIGA DE ALUMÍNIO CONTENDO DE 2 BARRAS, PARAFUSOS, ARRUELA E PORCA - FORNECIMENTO E INSTALAÇÃO | UNID | 4 | 21.6433 | 30.81% | 28.3118 | 0% | 28.3118 | 113.2472
1.6.1.1.9 | Composição | 17 | PARAFUSO M16 EM ALUMÍNIO, COMPRIMENTO = 300 MM, DIAMETRO = 16 MM, ROSCA DUPLA INCLUÍNDO 04 PORCAS - FORNECIMENTO E INSTALAÇÃO | UNID. | 4 | 35.0142 | 30.81% | 45.8023 | 0% | 45.8023 | 183.2092
1.6.1.1.10 | Composição | 14 | ISOLADOR POLIMÉRICO DE ANCORAGEM, CLASSE 15kV - FORNECIMENTO E INSTALAÇÃO | UNID. | 9 | 60.1175 | 30.81% | 78.6401 | 0% | 78.6401 | 707.7613
1.6.1.1.11 | Composição | 21 | GANCHO OLHAL PARA ISOLADOR - FORNECIMENTO E INSTALAÇÃO | UNID | 3 | 9.5927 | 30.81% | 12.5482 | 0% | 12.5482 | 37.6446
1.6.1.1.12 | Composição | 22 | PORCA OLHAL EM AÇO GALVANIZADO M16 - FORNECIMENTO E INSTALAÇÃO | UNID | 3 | 11.2827 | 30.81% | 14.7589 | 0% | 14.7589 | 44.2768
1.6.1.1.13 | Composição | 23 | ALÇA PRÉ FORMADA DE DISTRIBUIÇÃO, EM AÇO GALVANIZADO PARA CABOS DE DIÂMETRO DE 16mm A 25mm - FORNECIMENTO E INSTALAÇÃO | UNID | 3 | 4.3633 | 30.81% | 5.7077 | 0% | 5.7077 | 17.1231
1.6.1.1.14 | Composição | 24 | CONECTOR ESTRIBO DE COMPRESSÃO COM GRAMPO - FORNECIMENTO E INSTALAÇÃO | UNID | 3 | 47.4865 | 30.81% | 62.1174 | 0% | 62.1174 | 186.3523
1.6.1.1.15 | SINAPI | 96985 | HASTE DE ATERRAMENTO 5/8 PARA SPDA - FORNECIMENTO E INSTALAÇÃO. AF_12/2017 | UN | 1 | 56.41 | 30.81% | 73.7903 | 0% | 73.7903 | 73.7903
1.6.1.1.16 | Composição | 26 | CABO DE COBRE NÚ DE 16MM² PARA SISTEMA DE ATERRAMENTO EM POSTE - FORNECIMENTO E INSTALAÇÃO | M | 6 | 13.759 | 30.81% | 17.9982 | 0% | 17.9982 | 107.9894
1.6.1.1.17 | Composição | 27 | CABO DE COBRE NÚ DE 25MM² PARA SISTEMA DE ATERRAMENTO EM POSTE - FORNECIMENTO E INSTALAÇÃO | M | 6 | 22.9072 | 30.81% | 29.9651 | 0% | 29.9651 | 179.7908
1.6.1.1.18 | Composição | 28 | CABO DE COBRE NÚ DE 35MM² PARA SISTEMA DE ATERRAMENTO EM POSTE - FORNECIMENTO E INSTALAÇÃO | M | 14 | 31.5233 | 30.81% | 41.2359 | 0% | 41.2359 | 577.3025
1.6.1.1.19 | Composição | 29 | CONECTOR PARA HASTE DE ATERRAMENTO 5/8" - FORNECIMENTO E INSTALAÇÃO | UNIDADE | 1 | 7.6533 | 30.81% | 10.0114 | 0% | 10.0114 | 10.0114
1.6.1.1.20 | Composição | 30 | DESCIDA EM ELETRODUTO GALVANIZADO PARA 04 CABOS DE COBRE ISOLADOS CLASSE 15kV, INCLUINDO LUVA, CURVA E FIXAÇÃO EM 03 METROS - FORNECIMENTO E INSTALAÇÃO | UNID | 2 | 562.1802 | 30.81% | 735.3921 | 0% | 735.3921 | 1470.7841
1.6.1.1.21 | SINAPI | 73767/1 | GRAMPO PARALELO EM ALUMINIO FUNDIDO OU ESTRUDADO DE 2 PARAFUSOS, PARA CABO DE 6 A 50 MM2, PASTA ANTIOXIDANTE. FORNEC E INSTALAÇÃO. | UN | 4 | 12.27 | 30.81% | 16.0505 | 0% | 16.0505 | 64.2019
1.6.1.1.22 | Composição | 35 | CABO DE ALUMÍNIO CLASSE 15kV COM ISOLAMENTO EPR OU XLPE DE 120mm², COM BLINDAGEM (CABO PROTEGIDO) - FORNECIMENTO E INSTALAÇÃO | M | 4 | 24.1126 | 30.81% | 31.5418 | 0% | 31.5418 | 126.1673
1.6.1.2 |  |  | P02 - Estrutura (N3//N4/subterrâneo) com instalação de poste novo | [8 empty] | 16922.499
1.6.1.2.1 | SINAPI | 97889 | CAIXA ENTERRADA ELÉTRICA RETANGULAR, EM ALVENARIA COM TIJOLOS CERÂMICOS MACIÇOS, FUNDO COM BRITA, DIMENSÕES INTERNAS: 0,8X0,8X0,6 M. AF_05/2018 | UN | 1 | 564.05 | 30.81% | 737.838 | 0% | 737.838 | 737.838
1.6.1.2.2 | Composição | 11 | POSTE DE FIBRA DE VIDRO COM RESINA DE POLIESTER CIRCULAR 12 METROS 1000DaN, INCLUÍNDO FORNECIMENTO, TRANSPORTE E INSTALAÇÃO | UNID. | 1 | 5193.2063 | 30.81% | 6793.2713 | 0% | 6793.2713 | 6793.2713
1.6.1.2.3 | SINAPI | 91634 | GUINDAUTO HIDRÁULICO, CAPACIDADE MÁXIMA DE CARGA 6500 KG, MOMENTO MÁXIMO DE CARGA 5,8 TM, ALCANCE MÁXIMO HORIZONTAL 7,60 M, INCLUSIVE CAMINHÃO TOCO PBT 9.700 KG, POTÊNCIA DE 160 CV - CHP DIURNO. AF_08/2015 | CHP | 1 | 131.4 | 30.81% | 171.8853 | 0% | 171.8853 | 171.8853
1.6.1.2.4 | SINAPI | 91635 | GUINDAUTO HIDRÁULICO, CAPACIDADE MÁXIMA DE CARGA 6500 KG, MOMENTO MÁXIMO DE CARGA 5,8 TM, ALCANCE MÁXIMO HORIZONTAL 7,60 M, INCLUSIVE CAMINHÃO TOCO PBT 9.700 KG, POTÊNCIA DE 160 CV - CHI DIURNO. AF_08/2015 | CHI | 2 | 30.05 | 30.81% | 39.3086 | 0% | 39.3086 | 78.6173
1.6.1.2.5 | Composição | 4 | CRUZETA POLIMÉRICA - FORNECIMENTO E INSTALAÇÃO | UNID. | 6 | 268.0119 | 30.81% | 350.5884 | 0% | 350.5884 | 2103.5302
1.6.1.2.6 | Composição | 2 | PARA-RAIO POLIMÉRICO DE ÓXIDO DE ZINCO 12kV | UNID. | 3 | 433.38 | 30.81% | 566.9076 | 0% | 566.9076 | 1700.7227
1.6.1.2.7 | Composição | 8 | CINTA DE LIGA DE ALUMÍNIO PARA POSTE DE FIBRA DE VIDRO CIRCULAR INCLUÍNDO 02 PARAFUSOS FRANCÊS M16 - FORNECIMENTO E INSTALAÇÃO | UNID | 6 | 35.94 | 30.81% | 47.0134 | 0% | 47.0134 | 282.0803
1.6.1.2.8 | Composição | 20 | MÃO FRANCESA PLANA COMPLETA EM LIGA DE ALUMÍNIO CONTENDO DE 2 BARRAS, PARAFUSOS, ARRUELA E PORCA - FORNECIMENTO E INSTALAÇÃO | UNID | 6 | 21.6433 | 30.81% | 28.3118 | 0% | 28.3118 | 169.8708
1.6.1.2.9 | Composição | 17 | PARAFUSO M16 EM ALUMÍNIO, COMPRIMENTO = 300 MM, DIAMETRO = 16 MM, ROSCA DUPLA INCLUÍNDO 04 PORCAS - FORNECIMENTO E INSTALAÇÃO | UNID. | 6 | 35.0142 | 30.81% | 45.8023 | 0% | 45.8023 | 274.8137
1.6.1.2.10 | Composição | 14 | ISOLADOR POLIMÉRICO DE ANCORAGEM, CLASSE 15kV - FORNECIMENTO E INSTALAÇÃO | UNID. | 15 | 60.1175 | 30.81% | 78.6401 | 0% | 78.6401 | 1179.6022
1.6.1.2.11 | Composição | 21 | GANCHO OLHAL PARA ISOLADOR - FORNECIMENTO E INSTALAÇÃO | UNID | 6 | 9.5927 | 30.81% | 12.5482 | 0% | 12.5482 | 75.2893
1.6.1.2.12 | Composição | 22 | PORCA OLHAL EM AÇO GALVANIZADO M16 - FORNECIMENTO E INSTALAÇÃO | UNID | 6 | 11.2827 | 30.81% | 14.7589 | 0% | 14.7589 | 88.5535
1.6.1.2.13 | Composição | 23 | ALÇA PRÉ FORMADA DE DISTRIBUIÇÃO, EM AÇO GALVANIZADO PARA CABOS DE DIÂMETRO DE 16mm A 25mm - FORNECIMENTO E INSTALAÇÃO | UNID | 6 | 4.3633 | 30.81% | 5.7077 | 0% | 5.7077 | 34.2462
1.6.1.2.14 | Composição | 24 | CONECTOR ESTRIBO DE COMPRESSÃO COM GRAMPO - FORNECIMENTO E INSTALAÇÃO | UNID | 9 | 47.4865 | 30.81% | 62.1174 | 0% | 62.1174 | 559.057
1.6.1.2.15 | SINAPI | 96985 | HASTE DE ATERRAMENTO 5/8 PARA SPDA - FORNECIMENTO E INSTALAÇÃO. AF_12/2017 | UN | 1 | 56.41 | 30.81% | 73.7903 | 0% | 73.7903 | 73.7903
1.6.1.2.16 | Composição | 26 | CABO DE COBRE NÚ DE 16MM² PARA SISTEMA DE ATERRAMENTO EM POSTE - FORNECIMENTO E INSTALAÇÃO | M | 6 | 13.759 | 30.81% | 17.9982 | 0% | 17.9982 | 107.9894
1.6.1.2.17 | Composição | 27 | CABO DE COBRE NÚ DE 25MM² PARA SISTEMA DE ATERRAMENTO EM POSTE - FORNECIMENTO E INSTALAÇÃO | M | 6 | 22.9072 | 30.81% | 29.9651 | 0% | 29.9651 | 179.7908
1.6.1.2.18 | Composição | 28 | CABO DE COBRE NÚ DE 35MM² PARA SISTEMA DE ATERRAMENTO EM POSTE - FORNECIMENTO E INSTALAÇÃO | M | 14 | 31.5233 | 30.81% | 41.2359 | 0% | 41.2359 | 577.3025
1.6.1.2.19 | Composição | 29 | CONECTOR PARA HASTE DE ATERRAMENTO 5/8" - FORNECIMENTO E INSTALAÇÃO | UNIDADE | 1 | 7.6533 | 30.81% | 10.0114 | 0% | 10.0114 | 10.0114
1.6.1.2.20 | Composição | 30 | DESCIDA EM ELETRODUTO GALVANIZADO PARA 04 CABOS DE COBRE ISOLADOS CLASSE 15kV, INCLUINDO LUVA, CURVA E FIXAÇÃO EM 03 METROS - FORNECIMENTO E INSTALAÇÃO | UNID | 2 | 562.1802 | 30.81% | 735.3921 | 0% | 735.3921 | 1470.7841
1.6.1.2.21 | SINAPI | 73767/1 | GRAMPO PARALELO EM ALUMINIO FUNDIDO OU ESTRUDADO DE 2 PARAFUSOS, PARA CABO DE 6 A 50 MM2, PASTA ANTIOXIDANTE. FORNEC E INSTALAÇÃO. | UN | 4 | 12.27 | 30.81% | 16.0505 | 0% | 16.0505 | 64.2019
1.6.1.2.22 | Composição | 35 | CABO DE ALUMÍNIO CLASSE 15kV COM ISOLAMENTO EPR OU XLPE DE 120mm², COM BLINDAGEM (CABO PROTEGIDO) - FORNECIMENTO E INSTALAÇÃO | M | 6 | 24.1126 | 30.81% | 31.5418 | 0% | 31.5418 | 189.2509
1.6.1.3 |  |  | PA - Substituição de poste com refletor de LED | [8 empty] | 2587.2506
1.6.1.3.1 | Composição | 5 | RETIRADA DE LUMINÁRIA DE POSTE DE 10 A 12METROS | UNID. | 1 | 37.14 | 30.81% | 48.5831 | 0% | 48.5831 | 48.5831
1.6.1.3.2 | Composição | 44 | REFLETOR DE LED DE 200W PARA USO EXTERNO, INCLUÍNDO RELÉ FOTOELÉTRICO - FORNECIMENTO E INSTALAÇÃO | UNID. | 2 | 239.64 | 30.81% | 313.4748 | 0% | 313.4748 | 626.9497
1.6.1.3.3 | Composição | 37 | RETIRADA DE POSTE DE CONCRETO OU DE AÇO DE 10m A 12m | UNID. | 1 | 123.3 | 30.81% | 161.2896 | 0% | 161.2896 | 161.2896
1.6.1.3.4 | Composição | 34 | POSTE CONCRETO CIRCULAR 7,0m 450kg - FORNECIMENTO, INSTALAÇÃO E TRANSPORTE | UNID. | 1 | 1338.138 | 30.81% | 1750.4282 | 0% | 1750.4282 | 1750.4282
1.6.1.4 |  |  | PB - Substituição de poste com refletor de LED | [8 empty] | 2587.2506
1.6.1.4.1 | Composição | 5 | RETIRADA DE LUMINÁRIA DE POSTE DE 10 A 12METROS | UNID. | 1 | 37.14 | 30.81% | 48.5831 | 0% | 48.5831 | 48.5831
1.6.1.4.2 | Composição | 44 | REFLETOR DE LED DE 200W PARA USO EXTERNO, INCLUÍNDO RELÉ FOTOELÉTRICO - FORNECIMENTO E INSTALAÇÃO | UNID. | 2 | 239.64 | 30.81% | 313.4748 | 0% | 313.4748 | 626.9497
1.6.1.4.3 | Composição | 37 | RETIRADA DE POSTE DE CONCRETO OU DE AÇO DE 10m A 12m | UNID. | 1 | 123.3 | 30.81% | 161.2896 | 0% | 161.2896 | 161.2896
1.6.1.4.4 | Composição | 34 | POSTE CONCRETO CIRCULAR 7,0m 450kg - FORNECIMENTO, INSTALAÇÃO E TRANSPORTE | UNID. | 1 | 1338.138 | 30.81% | 1750.4282 | 0% | 1750.4282 | 1750.4282
1.6.1.5 |  |  | PC - Substituição de poste com refletor de LED | [8 empty] | 2587.2506
1.6.1.5.1 | Composição | 5 | RETIRADA DE LUMINÁRIA DE POSTE DE 10 A 12METROS | UNID. | 1 | 37.14 | 30.81% | 48.5831 | 0% | 48.5831 | 48.5831
1.6.1.5.2 | Composição | 44 | REFLETOR DE LED DE 200W PARA USO EXTERNO, INCLUÍNDO RELÉ FOTOELÉTRICO - FORNECIMENTO E INSTALAÇÃO | UNID. | 2 | 239.64 | 30.81% | 313.4748 | 0% | 313.4748 | 626.9497
1.6.1.5.3 | Composição | 37 | RETIRADA DE POSTE DE CONCRETO OU DE AÇO DE 10m A 12m | UNID. | 1 | 123.3 | 30.81% | 161.2896 | 0% | 161.2896 | 161.2896
1.6.1.5.4 | Composição | 34 | POSTE CONCRETO CIRCULAR 7,0m 450kg - FORNECIMENTO, INSTALAÇÃO E TRANSPORTE | UNID. | 1 | 1338.138 | 30.81% | 1750.4282 | 0% | 1750.4282 | 1750.4282
1.6.1.6 |  |  | PD - Substituição de poste com refletor de LED | [8 empty] | 2587.2506
1.6.1.6.1 | Composição | 5 | RETIRADA DE LUMINÁRIA DE POSTE DE 10 A 12METROS | UNID. | 1 | 37.14 | 30.81% | 48.5831 | 0% | 48.5831 | 48.5831
1.6.1.6.2 | Composição | 44 | REFLETOR DE LED DE 200W PARA USO EXTERNO, INCLUÍNDO RELÉ FOTOELÉTRICO - FORNECIMENTO E INSTALAÇÃO | UNID. | 2 | 239.64 | 30.81% | 313.4748 | 0% | 313.4748 | 626.9497
1.6.1.6.3 | Composição | 37 | RETIRADA DE POSTE DE CONCRETO OU DE AÇO DE 10m A 12m | UNID. | 1 | 123.3 | 30.81% | 161.2896 | 0% | 161.2896 | 161.2896
1.6.1.6.4 | Composição | 34 | POSTE CONCRETO CIRCULAR 7,0m 450kg - FORNECIMENTO, INSTALAÇÃO E TRANSPORTE | UNID. | 1 | 1338.138 | 30.81% | 1750.4282 | 0% | 1750.4282 | 1750.4282
1.6.1.7 |  |  | P03 - Estrutura (N1) com instalação de poste novo | [8 empty] | 6694.0815
1.6.1.7.1 | SINAPI | 97892 | CAIXA ENTERRADA ELÉTRICA RETANGULAR, EM ALVENARIA COM BLOCOS DE CONCRETO, FUNDO COM BRITA, DIMENSÕES INTERNAS: 0,6X0,6X0,6 M. AF_05/2018 | UN | 1 | 314.09 | 30.81% | 410.8634 | 0% | 410.8634 | 410.8634
1.6.1.7.2 | Composição | 10 | POSTE DE FIBRA DE VIDRO COM RESINA DE POLIESTER CIRCULAR 12 METROS 600DaN, INCLUÍNDO FORNECIMENTO, TRANSPORTE E INSTALAÇÃO | UNID. | 1 | 4183.8615 | 30.81% | 5472.94 | 0% | 5472.94 | 5472.94
1.6.1.7.3 | SINAPI | 91634 | GUINDAUTO HIDRÁULICO, CAPACIDADE MÁXIMA DE CARGA 6500 KG, MOMENTO MÁXIMO DE CARGA 5,8 TM, ALCANCE MÁXIMO HORIZONTAL 7,60 M, INCLUSIVE CAMINHÃO TOCO PBT 9.700 KG, POTÊNCIA DE 160 CV - CHP DIURNO. AF_08/2015 | CHP | 1 | 131.4 | 30.81% | 171.8853 | 0% | 171.8853 | 171.8853
1.6.1.7.4 | SINAPI | 91635 | GUINDAUTO HIDRÁULICO, CAPACIDADE MÁXIMA DE CARGA 6500 KG, MOMENTO MÁXIMO DE CARGA 5,8 TM, ALCANCE MÁXIMO HORIZONTAL 7,60 M, INCLUSIVE CAMINHÃO TOCO PBT 9.700 KG, POTÊNCIA DE 160 CV - CHI DIURNO. AF_08/2015 | CHI | 2 | 30.05 | 30.81% | 39.3086 | 0% | 39.3086 | 78.6173
1.6.1.7.5 | Composição | 4 | CRUZETA POLIMÉRICA - FORNECIMENTO E INSTALAÇÃO | UNID. | 1 | 268.0119 | 30.81% | 350.5884 | 0% | 350.5884 | 350.5884
1.6.1.7.6 | Composição | 8 | CINTA DE LIGA DE ALUMÍNIO PARA POSTE DE FIBRA DE VIDRO CIRCULAR INCLUÍNDO 02 PARAFUSOS FRANCÊS M16 - FORNECIMENTO E INSTALAÇÃO | UNID | 2 | 35.94 | 30.81% | 47.0134 | 0% | 47.0134 | 94.0268
1.6.1.7.7 | Composição | 20 | MÃO FRANCESA PLANA COMPLETA EM LIGA DE ALUMÍNIO CONTENDO DE 2 BARRAS, PARAFUSOS, ARRUELA E PORCA - FORNECIMENTO E INSTALAÇÃO | UNID | 1 | 21.6433 | 30.81% | 28.3118 | 0% | 28.3118 | 28.3118
1.6.1.7.8 | Composição | 15 | ISOLADOR POLIMÉRICO, CLASSE 15kV TIPO PINO, INCLUÍNDO PEÇA DE ANCORAGEM DO CABO - FORNECIMENTO E INSTALAÇÃO | UNID. | 1 | 29.19 | 30.81% | 38.1837 | 0% | 38.1837 | 38.1837
1.6.1.7.9 | Composição | 35 | CABO DE ALUMÍNIO CLASSE 15kV COM ISOLAMENTO EPR OU XLPE DE 120mm², COM BLINDAGEM (CABO PROTEGIDO) - FORNECIMENTO E INSTALAÇÃO | M | 1 | 24.1126 | 30.81% | 31.5418 | 0% | 31.5418 | 31.5418
1.6.1.7.10 | Composição | 23 | ALÇA PRÉ FORMADA DE DISTRIBUIÇÃO, EM AÇO GALVANIZADO PARA CABOS DE DIÂMETRO DE 16mm A 25mm - FORNECIMENTO E INSTALAÇÃO | UNID | 3 | 4.3633 | 30.81% | 5.7077 | 0% | 5.7077 | 17.1231
1.6.1.8 |  |  | P04 - Estrutura (N1/N3) com substituição de poste | [8 empty] | 10259.7233
1.6.1.8.1 | Composição | 5 | RETIRADA DE LUMINÁRIA DE POSTE DE 10 A 12METROS | UNID. | 2 | 37.14 | 30.81% | 48.5831 | 0% | 48.5831 | 97.1662
1.6.1.8.2 | Composição | 6 | RECOLOCAÇÃO DE LUMINÁRIA EM POSTE DE 10 A 12 METROS | UNID. | 2 | 37.14 | 30.81% | 48.5831 | 0% | 48.5831 | 97.1662
1.6.1.8.3 | Composição | 37 | RETIRADA DE POSTE DE CONCRETO OU DE AÇO DE 10m A 12m | UNIDADE | 1 | 123.3 | 30.81% | 161.2896 | 0% | 161.2896 | 161.2896
1.6.1.8.4 | SINAPI | 97892 | CAIXA ENTERRADA ELÉTRICA RETANGULAR, EM ALVENARIA COM BLOCOS DE CONCRETO, FUNDO COM BRITA, DIMENSÕES INTERNAS: 0,6X0,6X0,6 M. AF_05/2018 | UN | 1 | 314.09 | 30.81% | 410.8634 | 0% | 410.8634 | 410.8634
1.6.1.8.5 | Composição | 11 | POSTE DE FIBRA DE VIDRO COM RESINA DE POLIESTER CIRCULAR 12 METROS 1000DaN, INCLUÍNDO FORNECIMENTO, TRANSPORTE E INSTALAÇÃO | UNID. | 1 | 5193.2063 | 30.81% | 6793.2713 | 0% | 6793.2713 | 6793.2713
1.6.1.8.6 | SINAPI | 91634 | GUINDAUTO HIDRÁULICO, CAPACIDADE MÁXIMA DE CARGA 6500 KG, MOMENTO MÁXIMO DE CARGA 5,8 TM, ALCANCE MÁXIMO HORIZONTAL 7,60 M, INCLUSIVE CAMINHÃO TOCO PBT 9.700 KG, POTÊNCIA DE 160 CV - CHP DIURNO. AF_08/2015 | CHP | 1 | 131.4 | 30.81% | 171.8853 | 0% | 171.8853 | 171.8853
1.6.1.8.7 | SINAPI | 91635 | GUINDAUTO HIDRÁULICO, CAPACIDADE MÁXIMA DE CARGA 6500 KG, MOMENTO MÁXIMO DE CARGA 5,8 TM, ALCANCE MÁXIMO HORIZONTAL 7,60 M, INCLUSIVE CAMINHÃO TOCO PBT 9.700 KG, POTÊNCIA DE 160 CV - CHI DIURNO. AF_08/2015 | CHI | 2 | 30.05 | 30.81% | 39.3086 | 0% | 39.3086 | 78.6173
1.6.1.8.8 | Composição | 4 | CRUZETA POLIMÉRICA - FORNECIMENTO E INSTALAÇÃO | UNID. | 3 | 268.0119 | 30.81% | 350.5884 | 0% | 350.5884 | 1051.7651
1.6.1.8.9 | Composição | 8 | CINTA DE LIGA DE ALUMÍNIO PARA POSTE DE FIBRA DE VIDRO CIRCULAR INCLUÍNDO 02 PARAFUSOS FRANCÊS M16 - FORNECIMENTO E INSTALAÇÃO | UNID | 4 | 35.94 | 30.81% | 47.0134 | 0% | 47.0134 | 188.0535
1.6.1.8.10 | Composição | 20 | MÃO FRANCESA PLANA COMPLETA EM LIGA DE ALUMÍNIO CONTENDO DE 2 BARRAS, PARAFUSOS, ARRUELA E PORCA - FORNECIMENTO E INSTALAÇÃO | UNID | 3 | 21.6433 | 30.81% | 28.3118 | 0% | 28.3118 | 84.9354
1.6.1.8.11 | Composição | 17 | PARAFUSO M16 EM ALUMÍNIO, COMPRIMENTO = 300 MM, DIAMETRO = 16 MM, ROSCA DUPLA INCLUÍNDO 04 PORCAS - FORNECIMENTO E INSTALAÇÃO | UNID. | 2 | 35.0142 | 30.81% | 45.8023 | 0% | 45.8023 | 91.6046
1.6.1.8.12 | Composição | 14 | ISOLADOR POLIMÉRICO DE ANCORAGEM, CLASSE 15kV - FORNECIMENTO E INSTALAÇÃO | UNID. | 9 | 60.1175 | 30.81% | 78.6401 | 0% | 78.6401 | 707.7613
1.6.1.8.13 | Composição | 21 | GANCHO OLHAL PARA ISOLADOR - FORNECIMENTO E INSTALAÇÃO | UNID | 3 | 9.5927 | 30.81% | 12.5482 | 0% | 12.5482 | 37.6446
1.6.1.8.14 | Composição | 22 | PORCA OLHAL EM AÇO GALVANIZADO M16 - FORNECIMENTO E INSTALAÇÃO | UNID | 3 | 11.2827 | 30.81% | 14.7589 | 0% | 14.7589 | 44.2768
1.6.1.8.15 | Composição | 23 | ALÇA PRÉ FORMADA DE DISTRIBUIÇÃO, EM AÇO GALVANIZADO PARA CABOS DE DIÂMETRO DE 16mm A 25mm - FORNECIMENTO E INSTALAÇÃO | UNID | 6 | 4.3633 | 30.81% | 5.7077 | 0% | 5.7077 | 34.2462
1.6.1.8.16 | Composição | 15 | ISOLADOR POLIMÉRICO, CLASSE 15kV TIPO PINO, INCLUÍNDO PEÇA DE ANCORAGEM DO CABO - FORNECIMENTO E INSTALAÇÃO | UNID. | 3 | 29.19 | 30.81% | 38.1837 | 0% | 38.1837 | 114.551
1.6.1.8.17 | Composição | 35 | CABO DE ALUMÍNIO CLASSE 15kV COM ISOLAMENTO EPR OU XLPE DE 120mm², COM BLINDAGEM (CABO PROTEGIDO) - FORNECIMENTO E INSTALAÇÃO | M | 3 | 24.1126 | 30.81% | 31.5418 | 0% | 31.5418 | 94.6255
1.6.1.9 |  |  | P05 - Estrutura (N1/N3) com substituição de poste e uso de chave seccionadora | [8 empty] | 13246.0822
1.6.1.9.1 | Composição | 5 | RETIRADA DE LUMINÁRIA DE POSTE DE 10 A 12METROS | UNID. | 2 | 37.14 | 30.81% | 48.5831 | 0% | 48.5831 | 97.1662
1.6.1.9.2 | Composição | 6 | RECOLOCAÇÃO DE LUMINÁRIA EM POSTE DE 10 A 12 METROS | UNID. | 2 | 37.14 | 30.81% | 48.5831 | 0% | 48.5831 | 97.1662
1.6.1.9.3 | Composição | 37 | RETIRADA DE POSTE DE CONCRETO OU DE AÇO DE 10m A 12m | UNIDADE | 1 | 123.3 | 30.81% | 161.2896 | 0% | 161.2896 | 161.2896
1.6.1.9.4 | SINAPI | 97892 | CAIXA ENTERRADA ELÉTRICA RETANGULAR, EM ALVENARIA COM BLOCOS DE CONCRETO, FUNDO COM BRITA, DIMENSÕES INTERNAS: 0,6X0,6X0,6 M. AF_05/2018 | UN | 1 | 314.09 | 30.81% | 410.8634 | 0% | 410.8634 | 410.8634
1.6.1.9.5 | Composição | 11 | POSTE DE FIBRA DE VIDRO COM RESINA DE POLIESTER CIRCULAR 12 METROS 1000DaN, INCLUÍNDO FORNECIMENTO, TRANSPORTE E INSTALAÇÃO | UNID. | 1 | 5193.2063 | 30.81% | 6793.2713 | 0% | 6793.2713 | 6793.2713
1.6.1.9.6 | SINAPI | 91634 | GUINDAUTO HIDRÁULICO, CAPACIDADE MÁXIMA DE CARGA 6500 KG, MOMENTO MÁXIMO DE CARGA 5,8 TM, ALCANCE MÁXIMO HORIZONTAL 7,60 M, INCLUSIVE CAMINHÃO TOCO PBT 9.700 KG, POTÊNCIA DE 160 CV - CHP DIURNO. AF_08/2015 | CHP | 1 | 131.4 | 30.81% | 171.8853 | 0% | 171.8853 | 171.8853
1.6.1.9.7 | SINAPI | 91635 | GUINDAUTO HIDRÁULICO, CAPACIDADE MÁXIMA DE CARGA 6500 KG, MOMENTO MÁXIMO DE CARGA 5,8 TM, ALCANCE MÁXIMO HORIZONTAL 7,60 M, INCLUSIVE CAMINHÃO TOCO PBT 9.700 KG, POTÊNCIA DE 160 CV - CHI DIURNO. AF_08/2015 | CHI | 2 | 30.05 | 30.81% | 39.3086 | 0% | 39.3086 | 78.6173
1.6.1.9.8 | Composição | 4 | CRUZETA POLIMÉRICA - FORNECIMENTO E INSTALAÇÃO | UNID. | 3 | 268.0119 | 30.81% | 350.5884 | 0% | 350.5884 | 1051.7651
1.6.1.9.9 | Composição | 8 | CINTA DE LIGA DE ALUMÍNIO PARA POSTE DE FIBRA DE VIDRO CIRCULAR INCLUÍNDO 02 PARAFUSOS FRANCÊS M16 - FORNECIMENTO E INSTALAÇÃO | UNID | 4 | 35.94 | 30.81% | 47.0134 | 0% | 47.0134 | 188.0535
1.6.1.9.10 | Composição | 20 | MÃO FRANCESA PLANA COMPLETA EM LIGA DE ALUMÍNIO CONTENDO DE 2 BARRAS, PARAFUSOS, ARRUELA E PORCA - FORNECIMENTO E INSTALAÇÃO | UNID | 3 | 21.6433 | 30.81% | 28.3118 | 0% | 28.3118 | 84.9354
1.6.1.9.11 | Composição | 17 | PARAFUSO M16 EM ALUMÍNIO, COMPRIMENTO = 300 MM, DIAMETRO = 16 MM, ROSCA DUPLA INCLUÍNDO 04 PORCAS - FORNECIMENTO E INSTALAÇÃO | UNID. | 2 | 35.0142 | 30.81% | 45.8023 | 0% | 45.8023 | 91.6046
1.6.1.9.12 | Composição | 14 | ISOLADOR POLIMÉRICO DE ANCORAGEM, CLASSE 15kV - FORNECIMENTO E INSTALAÇÃO | UNID. | 9 | 60.1175 | 30.81% | 78.6401 | 0% | 78.6401 | 707.7613
1.6.1.9.13 | Composição | 21 | GANCHO OLHAL PARA ISOLADOR - FORNECIMENTO E INSTALAÇÃO | UNID | 3 | 9.5927 | 30.81% | 12.5482 | 0% | 12.5482 | 37.6446
1.6.1.9.14 | Composição | 22 | PORCA OLHAL EM AÇO GALVANIZADO M16 - FORNECIMENTO E INSTALAÇÃO | UNID | 3 | 11.2827 | 30.81% | 14.7589 | 0% | 14.7589 | 44.2768
1.6.1.9.15 | Composição | 23 | ALÇA PRÉ FORMADA DE DISTRIBUIÇÃO, EM AÇO GALVANIZADO PARA CABOS DE DIÂMETRO DE 16mm A 25mm - FORNECIMENTO E INSTALAÇÃO | UNID | 6 | 4.3633 | 30.81% | 5.7077 | 0% | 5.7077 | 34.2462
1.6.1.9.16 | Composição | 15 | ISOLADOR POLIMÉRICO, CLASSE 15kV TIPO PINO, INCLUÍNDO PEÇA DE ANCORAGEM DO CABO - FORNECIMENTO E INSTALAÇÃO | UNID. | 3 | 29.19 | 30.81% | 38.1837 | 0% | 38.1837 | 114.551
1.6.1.9.17 | Composição | 3 | CHAVE SECCIONADORA UNIPOLAR COM ABERTURA SOB CARGA COM LÂMINA DUPLA CORRENTE DE 400A, 15kV | UNID. | 3 | 760.9872 | 30.81% | 995.453 | 0% | 995.453 | 2986.359
1.6.1.9.18 | Composição | 35 | CABO DE ALUMÍNIO CLASSE 15kV COM ISOLAMENTO EPR OU XLPE DE 120mm², COM BLINDAGEM (CABO PROTEGIDO) - FORNECIMENTO E INSTALAÇÃO | M | 3 | 24.1126 | 30.81% | 31.5418 | 0% | 31.5418 | 94.6255
1.6.1.10 |  |  | P06 - Estrutura (N1) com substituição de poste | [8 empty] | 6279.4255
1.6.1.10.1 | Composição | 5 | RETIRADA DE LUMINÁRIA DE POSTE DE 10 A 12METROS | UNID. | 2 | 37.14 | 30.81% | 48.5831 | 0% | 48.5831 | 97.1662
1.6.1.10.2 | Composição | 6 | RECOLOCAÇÃO DE LUMINÁRIA EM POSTE DE 10 A 12 METROS | UNID. | 2 | 37.14 | 30.81% | 48.5831 | 0% | 48.5831 | 97.1662
1.6.1.10.3 | Composição | 37 | RETIRADA DE POSTE DE CONCRETO OU DE AÇO DE 10m A 12m | UNIDADE | 1 | 123.3 | 30.81% | 161.2896 | 0% | 161.2896 | 161.2896
1.6.1.10.4 | Composição | 1 | POSTE DE FIBRA DE VIDRO COM RESINA DE POLIÉSTER CIRCULAR 12 METROS 400DaN, INCLUÍNDO FORNECIMENTO, TRANSPORTE E INSTALAÇÃO | UNID. | 1 | 3536.6322 | 30.81% | 4626.2946 | 0% | 4626.2946 | 4626.2946
1.6.1.10.5 | SINAPI | 91634 | GUINDAUTO HIDRÁULICO, CAPACIDADE MÁXIMA DE CARGA 6500 KG, MOMENTO MÁXIMO DE CARGA 5,8 TM, ALCANCE MÁXIMO HORIZONTAL 7,60 M, INCLUSIVE CAMINHÃO TOCO PBT 9.700 KG, POTÊNCIA DE 160 CV - CHP DIURNO. AF_08/2015 | CHP | 1 | 131.4 | 30.81% | 171.8853 | 0% | 171.8853 | 171.8853
1.6.1.10.6 | SINAPI | 91635 | GUINDAUTO HIDRÁULICO, CAPACIDADE MÁXIMA DE CARGA 6500 KG, MOMENTO MÁXIMO DE CARGA 5,8 TM, ALCANCE MÁXIMO HORIZONTAL 7,60 M, INCLUSIVE CAMINHÃO TOCO PBT 9.700 KG, POTÊNCIA DE 160 CV - CHI DIURNO. AF_08/2015 | CHI | 2 | 30.05 | 30.81% | 39.3086 | 0% | 39.3086 | 78.6173
1.6.1.10.7 | SINAPI | 97892 | CAIXA ENTERRADA ELÉTRICA RETANGULAR, EM ALVENARIA COM BLOCOS DE CONCRETO, FUNDO COM BRITA, DIMENSÕES INTERNAS: 0,6X0,6X0,6 M. AF_05/2018 | UN | 1 | 314.09 | 30.81% | 410.8634 | 0% | 410.8634 | 410.8634
1.6.1.10.8 | Composição | 4 | CRUZETA POLIMÉRICA - FORNECIMENTO E INSTALAÇÃO | UNID. | 1 | 268.0119 | 30.81% | 350.5884 | 0% | 350.5884 | 350.5884
1.6.1.10.9 | Composição | 8 | CINTA DE LIGA DE ALUMÍNIO PARA POSTE DE FIBRA DE VIDRO CIRCULAR INCLUÍNDO 02 PARAFUSOS FRANCÊS M16 - FORNECIMENTO E INSTALAÇÃO | UNID | 2 | 35.94 | 30.81% | 47.0134 | 0% | 47.0134 | 94.0268
1.6.1.10.10 | Composição | 20 | MÃO FRANCESA PLANA COMPLETA EM LIGA DE ALUMÍNIO CONTENDO DE 2 BARRAS, PARAFUSOS, ARRUELA E PORCA - FORNECIMENTO E INSTALAÇÃO | UNID | 1 | 21.6433 | 30.81% | 28.3118 | 0% | 28.3118 | 28.3118
1.6.1.10.11 | Composição | 15 | ISOLADOR POLIMÉRICO, CLASSE 15kV TIPO PINO, INCLUÍNDO PEÇA DE ANCORAGEM DO CABO - FORNECIMENTO E INSTALAÇÃO | UNID. | 3 | 29.19 | 30.81% | 38.1837 | 0% | 38.1837 | 114.551
1.6.1.10.12 | Composição | 35 | CABO DE ALUMÍNIO CLASSE 15kV COM ISOLAMENTO EPR OU XLPE DE 120mm², COM BLINDAGEM (CABO PROTEGIDO) - FORNECIMENTO E INSTALAÇÃO | M | 1 | 24.1126 | 30.81% | 31.5418 | 0% | 31.5418 | 31.5418
1.6.1.10.13 | Composição | 23 | ALÇA PRÉ FORMADA DE DISTRIBUIÇÃO, EM AÇO GALVANIZADO PARA CABOS DE DIÂMETRO DE 16mm A 25mm - FORNECIMENTO E INSTALAÇÃO | UNID | 3 | 4.3633 | 30.81% | 5.7077 | 0% | 5.7077 | 17.1231
1.6.1.11 |  |  | P07 - Estrutura (N4) com substituição de poste e uso de chave seccionadora | [8 empty] | 13668.0804
1.6.1.11.1 | Composição | 5 | RETIRADA DE LUMINÁRIA DE POSTE DE 10 A 12METROS | UNID. | 2 | 37.14 | 30.81% | 48.5831 | 0% | 48.5831 | 97.1662
1.6.1.11.2 | Composição | 6 | RECOLOCAÇÃO DE LUMINÁRIA EM POSTE DE 10 A 12 METROS | UNID. | 2 | 37.14 | 30.81% | 48.5831 | 0% | 48.5831 | 97.1662
1.6.1.11.3 | Composição | 37 | RETIRADA DE POSTE DE CONCRETO OU DE AÇO DE 10m A 12m | UNIDADE | 1 | 123.3 | 30.81% | 161.2896 | 0% | 161.2896 | 161.2896
1.6.1.11.4 | SINAPI | 97892 | CAIXA ENTERRADA ELÉTRICA RETANGULAR, EM ALVENARIA COM BLOCOS DE CONCRETO, FUNDO COM BRITA, DIMENSÕES INTERNAS: 0,6X0,6X0,6 M. AF_05/2018 | UN | 1 | 314.09 | 30.81% | 410.8634 | 0% | 410.8634 | 410.8634
1.6.1.11.5 | Composição | 11 | POSTE DE FIBRA DE VIDRO COM RESINA DE POLIESTER CIRCULAR 12 METROS 1000DaN, INCLUÍNDO FORNECIMENTO, TRANSPORTE E INSTALAÇÃO | UNID. | 1 | 5193.2063 | 30.81% | 6793.2713 | 0% | 6793.2713 | 6793.2713
1.6.1.11.6 | SINAPI | 91634 | GUINDAUTO HIDRÁULICO, CAPACIDADE MÁXIMA DE CARGA 6500 KG, MOMENTO MÁXIMO DE CARGA 5,8 TM, ALCANCE MÁXIMO HORIZONTAL 7,60 M, INCLUSIVE CAMINHÃO TOCO PBT 9.700 KG, POTÊNCIA DE 160 CV - CHP DIURNO. AF_08/2015 | CHP | 1 | 131.4 | 30.81% | 171.8853 | 0% | 171.8853 | 171.8853
1.6.1.11.7 | SINAPI | 91635 | GUINDAUTO HIDRÁULICO, CAPACIDADE MÁXIMA DE CARGA 6500 KG, MOMENTO MÁXIMO DE CARGA 5,8 TM, ALCANCE MÁXIMO HORIZONTAL 7,60 M, INCLUSIVE CAMINHÃO TOCO PBT 9.700 KG, POTÊNCIA DE 160 CV - CHI DIURNO. AF_08/2015 | CHI | 2 | 30.05 | 30.81% | 39.3086 | 0% | 39.3086 | 78.6173
1.6.1.11.8 | Composição | 4 | CRUZETA POLIMÉRICA - FORNECIMENTO E INSTALAÇÃO | UNID. | 2 | 268.0119 | 30.81% | 350.5884 | 0% | 350.5884 | 701.1767
1.6.1.11.9 | Composição | 8 | CINTA DE LIGA DE ALUMÍNIO PARA POSTE DE FIBRA DE VIDRO CIRCULAR INCLUÍNDO 02 PARAFUSOS FRANCÊS M16 - FORNECIMENTO E INSTALAÇÃO | UNID | 2 | 35.94 | 30.81% | 47.0134 | 0% | 47.0134 | 94.0268
1.6.1.11.10 | Composição | 20 | MÃO FRANCESA PLANA COMPLETA EM LIGA DE ALUMÍNIO CONTENDO DE 2 BARRAS, PARAFUSOS, ARRUELA E PORCA - FORNECIMENTO E INSTALAÇÃO | UNID | 2 | 21.6433 | 30.81% | 28.3118 | 0% | 28.3118 | 56.6236
1.6.1.11.11 | Composição | 17 | PARAFUSO M16 EM ALUMÍNIO, COMPRIMENTO = 300 MM, DIAMETRO = 16 MM, ROSCA DUPLA INCLUÍNDO 04 PORCAS - FORNECIMENTO E INSTALAÇÃO | UNID. | 2 | 35.0142 | 30.81% | 45.8023 | 0% | 45.8023 | 91.6046
1.6.1.11.12 | Composição | 14 | ISOLADOR POLIMÉRICO DE ANCORAGEM, CLASSE 15kV - FORNECIMENTO E INSTALAÇÃO | UNID. | 15 | 60.1175 | 30.81% | 78.6401 | 0% | 78.6401 | 1179.6022
1.6.1.11.13 | Composição | 21 | GANCHO OLHAL PARA ISOLADOR - FORNECIMENTO E INSTALAÇÃO | UNID | 6 | 9.5927 | 30.81% | 12.5482 | 0% | 12.5482 | 75.2893
1.6.1.11.14 | Composição | 22 | PORCA OLHAL EM AÇO GALVANIZADO M16 - FORNECIMENTO E INSTALAÇÃO | UNID | 6 | 11.2827 | 30.81% | 14.7589 | 0% | 14.7589 | 88.5535
1.6.1.11.15 | Composição | 23 | ALÇA PRÉ FORMADA DE DISTRIBUIÇÃO, EM AÇO GALVANIZADO PARA CABOS DE DIÂMETRO DE 16mm A 25mm - FORNECIMENTO E INSTALAÇÃO | UNID | 6 | 4.3633 | 30.81% | 5.7077 | 0% | 5.7077 | 34.2462
1.6.1.11.16 | Composição | 24 | CONECTOR ESTRIBO DE COMPRESSÃO COM GRAMPO - FORNECIMENTO E INSTALAÇÃO | UNID | 6 | 47.4865 | 30.81% | 62.1174 | 0% | 62.1174 | 372.7047
1.6.1.11.17 | Composição | 35 | CABO DE ALUMÍNIO CLASSE 15kV COM ISOLAMENTO EPR OU XLPE DE 120mm², COM BLINDAGEM (CABO PROTEGIDO) - FORNECIMENTO E INSTALAÇÃO | M | 2 | 24.1126 | 30.81% | 31.5418 | 0% | 31.5418 | 63.0836
1.6.1.11.18 | Composição | 3 | CHAVE SECCIONADORA UNIPOLAR COM ABERTURA SOB CARGA COM LÂMINA DUPLA CORRENTE DE 400A, 15kV | UNID. | 3 | 760.9872 | 30.81% | 995.453 | 0% | 995.453 | 2986.359
1.6.1.11.19 | Composição | 15 | ISOLADOR POLIMÉRICO, CLASSE 15kV TIPO PINO, INCLUÍNDO PEÇA DE ANCORAGEM DO CABO - FORNECIMENTO E INSTALAÇÃO | UNID. | 3 | 29.19 | 30.81% | 38.1837 | 0% | 38.1837 | 114.551
1.6.1.12 |  |  | P08 - Estrutura (N1) com substituição de poste | [8 empty] | 6279.4255
1.6.1.12.1 | Composição | 5 | RETIRADA DE LUMINÁRIA DE POSTE DE 10 A 12METROS | UNID. | 2 | 37.14 | 30.81% | 48.5831 | 0% | 48.5831 | 97.1662
1.6.1.12.2 | Composição | 6 | RECOLOCAÇÃO DE LUMINÁRIA EM POSTE DE 10 A 12 METROS | UNID. | 2 | 37.14 | 30.81% | 48.5831 | 0% | 48.5831 | 97.1662
1.6.1.12.3 | Composição | 37 | RETIRADA DE POSTE DE CONCRETO OU DE AÇO DE 10m A 12m | UNIDADE | 1 | 123.3 | 30.81% | 161.2896 | 0% | 161.2896 | 161.2896
1.6.1.12.4 | Composição | 1 | POSTE DE FIBRA DE VIDRO COM RESINA DE POLIÉSTER CIRCULAR 12 METROS 400DaN, INCLUÍNDO FORNECIMENTO, TRANSPORTE E INSTALAÇÃO | UNID. | 1 | 3536.6322 | 30.81% | 4626.2946 | 0% | 4626.2946 | 4626.2946
1.6.1.12.5 | SINAPI | 91634 | GUINDAUTO HIDRÁULICO, CAPACIDADE MÁXIMA DE CARGA 6500 KG, MOMENTO MÁXIMO DE CARGA 5,8 TM, ALCANCE MÁXIMO HORIZONTAL 7,60 M, INCLUSIVE CAMINHÃO TOCO PBT 9.700 KG, POTÊNCIA DE 160 CV - CHP DIURNO. AF_08/2015 | CHP | 1 | 131.4 | 30.81% | 171.8853 | 0% | 171.8853 | 171.8853
1.6.1.12.6 | SINAPI | 91635 | GUINDAUTO HIDRÁULICO, CAPACIDADE MÁXIMA DE CARGA 6500 KG, MOMENTO MÁXIMO DE CARGA 5,8 TM, ALCANCE MÁXIMO HORIZONTAL 7,60 M, INCLUSIVE CAMINHÃO TOCO PBT 9.700 KG, POTÊNCIA DE 160 CV - CHI DIURNO. AF_08/2015 | CHI | 2 | 30.05 | 30.81% | 39.3086 | 0% | 39.3086 | 78.6173
1.6.1.12.7 | SINAPI | 97892 | CAIXA ENTERRADA ELÉTRICA RETANGULAR, EM ALVENARIA COM BLOCOS DE CONCRETO, FUNDO COM BRITA, DIMENSÕES INTERNAS: 0,6X0,6X0,6 M. AF_05/2018 | UN | 1 | 314.09 | 30.81% | 410.8634 | 0% | 410.8634 | 410.8634
1.6.1.12.8 | Composição | 4 | CRUZETA POLIMÉRICA - FORNECIMENTO E INSTALAÇÃO | UNID. | 1 | 268.0119 | 30.81% | 350.5884 | 0% | 350.5884 | 350.5884
1.6.1.12.9 | Composição | 8 | CINTA DE LIGA DE ALUMÍNIO PARA POSTE DE FIBRA DE VIDRO CIRCULAR INCLUÍNDO 02 PARAFUSOS FRANCÊS M16 - FORNECIMENTO E INSTALAÇÃO | UNID | 2 | 35.94 | 30.81% | 47.0134 | 0% | 47.0134 | 94.0268
1.6.1.12.10 | Composição | 20 | MÃO FRANCESA PLANA COMPLETA EM LIGA DE ALUMÍNIO CONTENDO DE 2 BARRAS, PARAFUSOS, ARRUELA E PORCA - FORNECIMENTO E INSTALAÇÃO | UNID | 1 | 21.6433 | 30.81% | 28.3118 | 0% | 28.3118 | 28.3118
1.6.1.12.11 | Composição | 15 | ISOLADOR POLIMÉRICO, CLASSE 15kV TIPO PINO, INCLUÍNDO PEÇA DE ANCORAGEM DO CABO - FORNECIMENTO E INSTALAÇÃO | UNID. | 3 | 29.19 | 30.81% | 38.1837 | 0% | 38.1837 | 114.551
1.6.1.12.12 | Composição | 35 | CABO DE ALUMÍNIO CLASSE 15kV COM ISOLAMENTO EPR OU XLPE DE 120mm², COM BLINDAGEM (CABO PROTEGIDO) - FORNECIMENTO E INSTALAÇÃO | M | 1 | 24.1126 | 30.81% | 31.5418 | 0% | 31.5418 | 31.5418
1.6.1.12.13 | Composição | 23 | ALÇA PRÉ FORMADA DE DISTRIBUIÇÃO, EM AÇO GALVANIZADO PARA CABOS DE DIÂMETRO DE 16mm A 25mm - FORNECIMENTO E INSTALAÇÃO | UNID | 3 | 4.3633 | 30.81% | 5.7077 | 0% | 5.7077 | 17.1231
1.6.1.13 |  |  | P09 - Estrutura (N4/N3) com substituição de poste e uso de chave seccionadora | [8 empty] | 14111.5021
1.6.1.13.1 | Composição | 5 | RETIRADA DE LUMINÁRIA DE POSTE DE 10 A 12METROS | UNID. | 2 | 37.14 | 30.81% | 48.5831 | 0% | 48.5831 | 97.1662
1.6.1.13.2 | Composição | 6 | RECOLOCAÇÃO DE LUMINÁRIA EM POSTE DE 10 A 12 METROS | UNID. | 2 | 37.14 | 30.81% | 48.5831 | 0% | 48.5831 | 97.1662
1.6.1.13.3 | Composição | 37 | RETIRADA DE POSTE DE CONCRETO OU DE AÇO DE 10m A 12m | UNIDADE | 1 | 123.3 | 30.81% | 161.2896 | 0% | 161.2896 | 161.2896
1.6.1.13.4 | SINAPI | 97892 | CAIXA ENTERRADA ELÉTRICA RETANGULAR, EM ALVENARIA COM BLOCOS DE CONCRETO, FUNDO COM BRITA, DIMENSÕES INTERNAS: 0,6X0,6X0,6 M. AF_05/2018 | UN | 1 | 314.09 | 30.81% | 410.8634 | 0% | 410.8634 | 410.8634
1.6.1.13.5 | Composição | 10 | POSTE DE FIBRA DE VIDRO COM RESINA DE POLIESTER CIRCULAR 12 METROS 600DaN, INCLUÍNDO FORNECIMENTO, TRANSPORTE E INSTALAÇÃO | UNID. | 1 | 4183.8615 | 30.81% | 5472.94 | 0% | 5472.94 | 5472.94
1.6.1.13.6 | SINAPI | 91634 | GUINDAUTO HIDRÁULICO, CAPACIDADE MÁXIMA DE CARGA 6500 KG, MOMENTO MÁXIMO DE CARGA 5,8 TM, ALCANCE MÁXIMO HORIZONTAL 7,60 M, INCLUSIVE CAMINHÃO TOCO PBT 9.700 KG, POTÊNCIA DE 160 CV - CHP DIURNO. AF_08/2015 | CHP | 1 | 131.4 | 30.81% | 171.8853 | 0% | 171.8853 | 171.8853
1.6.1.13.7 | SINAPI | 91635 | GUINDAUTO HIDRÁULICO, CAPACIDADE MÁXIMA DE CARGA 6500 KG, MOMENTO MÁXIMO DE CARGA 5,8 TM, ALCANCE MÁXIMO HORIZONTAL 7,60 M, INCLUSIVE CAMINHÃO TOCO PBT 9.700 KG, POTÊNCIA DE 160 CV - CHI DIURNO. AF_08/2015 | CHI | 2 | 30.05 | 30.81% | 39.3086 | 0% | 39.3086 | 78.6173
1.6.1.13.8 | Composição | 4 | CRUZETA POLIMÉRICA - FORNECIMENTO E INSTALAÇÃO | UNID. | 4 | 268.0119 | 30.81% | 350.5884 | 0% | 350.5884 | 1402.3535
1.6.1.13.9 | Composição | 8 | CINTA DE LIGA DE ALUMÍNIO PARA POSTE DE FIBRA DE VIDRO CIRCULAR INCLUÍNDO 02 PARAFUSOS FRANCÊS M16 - FORNECIMENTO E INSTALAÇÃO | UNID | 4 | 35.94 | 30.81% | 47.0134 | 0% | 47.0134 | 188.0535
1.6.1.13.10 | Composição | 20 | MÃO FRANCESA PLANA COMPLETA EM LIGA DE ALUMÍNIO CONTENDO DE 2 BARRAS, PARAFUSOS, ARRUELA E PORCA - FORNECIMENTO E INSTALAÇÃO | UNID | 4 | 21.6433 | 30.81% | 28.3118 | 0% | 28.3118 | 113.2472
1.6.1.13.11 | Composição | 17 | PARAFUSO M16 EM ALUMÍNIO, COMPRIMENTO = 300 MM, DIAMETRO = 16 MM, ROSCA DUPLA INCLUÍNDO 04 PORCAS - FORNECIMENTO E INSTALAÇÃO | UNID. | 4 | 35.0142 | 30.81% | 45.8023 | 0% | 45.8023 | 183.2092
1.6.1.13.12 | Composição | 14 | ISOLADOR POLIMÉRICO DE ANCORAGEM, CLASSE 15kV - FORNECIMENTO E INSTALAÇÃO | UNID. | 21 | 60.1175 | 30.81% | 78.6401 | 0% | 78.6401 | 1651.443
1.6.1.13.13 | Composição | 21 | GANCHO OLHAL PARA ISOLADOR - FORNECIMENTO E INSTALAÇÃO | UNID | 9 | 9.5927 | 30.81% | 12.5482 | 0% | 12.5482 | 112.9339
1.6.1.13.14 | Composição | 22 | PORCA OLHAL EM AÇO GALVANIZADO M16 - FORNECIMENTO E INSTALAÇÃO | UNID | 9 | 11.2827 | 30.81% | 14.7589 | 0% | 14.7589 | 132.8303
1.6.1.13.15 | Composição | 23 | ALÇA PRÉ FORMADA DE DISTRIBUIÇÃO, EM AÇO GALVANIZADO PARA CABOS DE DIÂMETRO DE 16mm A 25mm - FORNECIMENTO E INSTALAÇÃO | UNID | 9 | 4.3633 | 30.81% | 5.7077 | 0% | 5.7077 | 51.3693
1.6.1.13.16 | Composição | 24 | CONECTOR ESTRIBO DE COMPRESSÃO COM GRAMPO - FORNECIMENTO E INSTALAÇÃO | UNID | 6 | 47.4865 | 30.81% | 62.1174 | 0% | 62.1174 | 372.7047
1.6.1.13.17 | Composição | 15 | ISOLADOR POLIMÉRICO, CLASSE 15kV TIPO PINO, INCLUÍNDO PEÇA DE ANCORAGEM DO CABO - FORNECIMENTO E INSTALAÇÃO | UNID. | 3 | 29.19 | 30.81% | 38.1837 | 0% | 38.1837 | 114.551
1.6.1.13.18 | Composição | 3 | CHAVE SECCIONADORA UNIPOLAR COM ABERTURA SOB CARGA COM LÂMINA DUPLA CORRENTE DE 400A, 15kV | UNID. | 3 | 760.9872 | 30.81% | 995.453 | 0% | 995.453 | 2986.359
1.6.1.13.19 | Composição | 35 | CABO DE ALUMÍNIO CLASSE 15kV COM ISOLAMENTO EPR OU XLPE DE 120mm², COM BLINDAGEM (CABO PROTEGIDO) - FORNECIMENTO E INSTALAÇÃO | M | 4 | 24.1126 | 30.81% | 31.5418 | 0% | 31.5418 | 126.1673
1.6.1.13.20 | Composição | 24 | CONECTOR ESTRIBO DE COMPRESSÃO COM GRAMPO - FORNECIMENTO E INSTALAÇÃO | UNID | 3 | 47.4865 | 30.81% | 62.1174 | 0% | 62.1174 | 186.3523
1.6.1.14 |  |  | P10 - Estrutura (N1) com instalação de poste novo | [8 empty] | 6964.7812
1.6.1.14.1 | Composição | 5 | RETIRADA DE LUMINÁRIA DE POSTE DE 10 A 12METROS | UNID. | 2 | 37.14 | 30.81% | 48.5831 | 0% | 48.5831 | 97.1662
1.6.1.14.2 | Composição | 6 | RECOLOCAÇÃO DE LUMINÁRIA EM POSTE DE 10 A 12 METROS | UNID. | 2 | 37.14 | 30.81% | 48.5831 | 0% | 48.5831 | 97.1662
1.6.1.14.3 | Composição | 10 | POSTE DE FIBRA DE VIDRO COM RESINA DE POLIESTER CIRCULAR 12 METROS 600DaN, INCLUÍNDO FORNECIMENTO, TRANSPORTE E INSTALAÇÃO | UNID. | 1 | 4183.8615 | 30.81% | 5472.94 | 0% | 5472.94 | 5472.94
1.6.1.14.4 | SINAPI | 91634 | GUINDAUTO HIDRÁULICO, CAPACIDADE MÁXIMA DE CARGA 6500 KG, MOMENTO MÁXIMO DE CARGA 5,8 TM, ALCANCE MÁXIMO HORIZONTAL 7,60 M, INCLUSIVE CAMINHÃO TOCO PBT 9.700 KG, POTÊNCIA DE 160 CV - CHP DIURNO. AF_08/2015 | CHP | 1 | 131.4 | 30.81% | 171.8853 | 0% | 171.8853 | 171.8853
1.6.1.14.5 | SINAPI | 91635 | GUINDAUTO HIDRÁULICO, CAPACIDADE MÁXIMA DE CARGA 6500 KG, MOMENTO MÁXIMO DE CARGA 5,8 TM, ALCANCE MÁXIMO HORIZONTAL 7,60 M, INCLUSIVE CAMINHÃO TOCO PBT 9.700 KG, POTÊNCIA DE 160 CV - CHI DIURNO. AF_08/2015 | CHI | 2 | 30.05 | 30.81% | 39.3086 | 0% | 39.3086 | 78.6173
1.6.1.14.6 | SINAPI | 97892 | CAIXA ENTERRADA ELÉTRICA RETANGULAR, EM ALVENARIA COM BLOCOS DE CONCRETO, FUNDO COM BRITA, DIMENSÕES INTERNAS: 0,6X0,6X0,6 M. AF_05/2018 | UN | 1 | 314.09 | 30.81% | 410.8634 | 0% | 410.8634 | 410.8634
1.6.1.14.7 | Composição | 4 | CRUZETA POLIMÉRICA - FORNECIMENTO E INSTALAÇÃO | UNID. | 1 | 268.0119 | 30.81% | 350.5884 | 0% | 350.5884 | 350.5884
1.6.1.14.8 | Composição | 8 | CINTA DE LIGA DE ALUMÍNIO PARA POSTE DE FIBRA DE VIDRO CIRCULAR INCLUÍNDO 02 PARAFUSOS FRANCÊS M16 - FORNECIMENTO E INSTALAÇÃO | UNID | 2 | 35.94 | 30.81% | 47.0134 | 0% | 47.0134 | 94.0268
1.6.1.14.9 | Composição | 20 | MÃO FRANCESA PLANA COMPLETA EM LIGA DE ALUMÍNIO CONTENDO DE 2 BARRAS, PARAFUSOS, ARRUELA E PORCA - FORNECIMENTO E INSTALAÇÃO | UNID | 1 | 21.6433 | 30.81% | 28.3118 | 0% | 28.3118 | 28.3118
1.6.1.14.10 | Composição | 15 | ISOLADOR POLIMÉRICO, CLASSE 15kV TIPO PINO, INCLUÍNDO PEÇA DE ANCORAGEM DO CABO - FORNECIMENTO E INSTALAÇÃO | UNID. | 3 | 29.19 | 30.81% | 38.1837 | 0% | 38.1837 | 114.551
1.6.1.14.11 | Composição | 35 | CABO DE ALUMÍNIO CLASSE 15kV COM ISOLAMENTO EPR OU XLPE DE 120mm², COM BLINDAGEM (CABO PROTEGIDO) - FORNECIMENTO E INSTALAÇÃO | M | 1 | 24.1126 | 30.81% | 31.5418 | 0% | 31.5418 | 31.5418
1.6.1.14.12 | Composição | 23 | ALÇA PRÉ FORMADA DE DISTRIBUIÇÃO, EM AÇO GALVANIZADO PARA CABOS DE DIÂMETRO DE 16mm A 25mm - FORNECIMENTO E INSTALAÇÃO | UNID | 3 | 4.3633 | 30.81% | 5.7077 | 0% | 5.7077 | 17.1231
1.6.1.15 |  |  | P11 - Estrutura (N2) com instalação de poste novo | [8 empty] | 7404.1694
1.6.1.15.1 | SINAPI | 97892 | CAIXA ENTERRADA ELÉTRICA RETANGULAR, EM ALVENARIA COM BLOCOS DE CONCRETO, FUNDO COM BRITA, DIMENSÕES INTERNAS: 0,6X0,6X0,6 M. AF_05/2018 | UN | 1 | 314.09 | 30.81% | 410.8634 | 0% | 410.8634 | 410.8634
1.6.1.15.2 | Composição | 4 | CRUZETA POLIMÉRICA - FORNECIMENTO E INSTALAÇÃO | UNID. | 2 | 268.0119 | 30.81% | 350.5884 | 0% | 350.5884 | 701.1767
1.6.1.15.3 | Composição | 10 | POSTE DE FIBRA DE VIDRO COM RESINA DE POLIESTER CIRCULAR 12 METROS 600DaN, INCLUÍNDO FORNECIMENTO, TRANSPORTE E INSTALAÇÃO | UNID. | 1 | 4183.8615 | 30.81% | 5472.94 | 0% | 5472.94 | 5472.94
1.6.1.15.4 | SINAPI | 91634 | GUINDAUTO HIDRÁULICO, CAPACIDADE MÁXIMA DE CARGA 6500 KG, MOMENTO MÁXIMO DE CARGA 5,8 TM, ALCANCE MÁXIMO HORIZONTAL 7,60 M, INCLUSIVE CAMINHÃO TOCO PBT 9.700 KG, POTÊNCIA DE 160 CV - CHP DIURNO. AF_08/2015 | CHP | 1 | 131.4 | 30.81% | 171.8853 | 0% | 171.8853 | 171.8853
1.6.1.15.5 | SINAPI | 91635 | GUINDAUTO HIDRÁULICO, CAPACIDADE MÁXIMA DE CARGA 6500 KG, MOMENTO MÁXIMO DE CARGA 5,8 TM, ALCANCE MÁXIMO HORIZONTAL 7,60 M, INCLUSIVE CAMINHÃO TOCO PBT 9.700 KG, POTÊNCIA DE 160 CV - CHI DIURNO. AF_08/2015 | CHI | 2 | 30.05 | 30.81% | 39.3086 | 0% | 39.3086 | 78.6173
1.6.1.15.6 | Composição | 8 | CINTA DE LIGA DE ALUMÍNIO PARA POSTE DE FIBRA DE VIDRO CIRCULAR INCLUÍNDO 02 PARAFUSOS FRANCÊS M16 - FORNECIMENTO E INSTALAÇÃO | UNID | 2 | 35.94 | 30.81% | 47.0134 | 0% | 47.0134 | 94.0268
1.6.1.15.7 | Composição | 20 | MÃO FRANCESA PLANA COMPLETA EM LIGA DE ALUMÍNIO CONTENDO DE 2 BARRAS, PARAFUSOS, ARRUELA E PORCA - FORNECIMENTO E INSTALAÇÃO | UNID | 2 | 21.6433 | 30.81% | 28.3118 | 0% | 28.3118 | 56.6236
1.6.1.15.8 | Composição | 17 | PARAFUSO M16 EM ALUMÍNIO, COMPRIMENTO = 300 MM, DIAMETRO = 16 MM, ROSCA DUPLA INCLUÍNDO 04 PORCAS - FORNECIMENTO E INSTALAÇÃO | UNID. | 2 | 35.0142 | 30.81% | 45.8023 | 0% | 45.8023 | 91.6046
1.6.1.15.9 | Composição | 23 | ALÇA PRÉ FORMADA DE DISTRIBUIÇÃO, EM AÇO GALVANIZADO PARA CABOS DE DIÂMETRO DE 16mm A 25mm - FORNECIMENTO E INSTALAÇÃO | UNID | 6 | 4.3633 | 30.81% | 5.7077 | 0% | 5.7077 | 34.2462
1.6.1.15.10 | Composição | 35 | CABO DE ALUMÍNIO CLASSE 15kV COM ISOLAMENTO EPR OU XLPE DE 120mm², COM BLINDAGEM (CABO PROTEGIDO) - FORNECIMENTO E INSTALAÇÃO | M | 2 | 24.1126 | 30.81% | 31.5418 | 0% | 31.5418 | 63.0836
1.6.1.15.11 | Composição | 15 | ISOLADOR POLIMÉRICO, CLASSE 15kV TIPO PINO, INCLUÍNDO PEÇA DE ANCORAGEM DO CABO - FORNECIMENTO E INSTALAÇÃO | UNID. | 6 | 29.19 | 30.81% | 38.1837 | 0% | 38.1837 | 229.1019
1.6.1.16 |  |  | P12 - Estrutura (N2) com instalação de poste novo | [8 empty] | 7404.1694
1.6.1.16.1 | SINAPI | 97892 | CAIXA ENTERRADA ELÉTRICA RETANGULAR, EM ALVENARIA COM BLOCOS DE CONCRETO, FUNDO COM BRITA, DIMENSÕES INTERNAS: 0,6X0,6X0,6 M. AF_05/2018 | UN | 1 | 314.09 | 30.81% | 410.8634 | 0% | 410.8634 | 410.8634
1.6.1.16.2 | Composição | 4 | CRUZETA POLIMÉRICA - FORNECIMENTO E INSTALAÇÃO | UNID. | 2 | 268.0119 | 30.81% | 350.5884 | 0% | 350.5884 | 701.1767
1.6.1.16.3 | Composição | 10 | POSTE DE FIBRA DE VIDRO COM RESINA DE POLIESTER CIRCULAR 12 METROS 600DaN, INCLUÍNDO FORNECIMENTO, TRANSPORTE E INSTALAÇÃO | UNID. | 1 | 4183.8615 | 30.81% | 5472.94 | 0% | 5472.94 | 5472.94
1.6.1.16.4 | SINAPI | 91634 | GUINDAUTO HIDRÁULICO, CAPACIDADE MÁXIMA DE CARGA 6500 KG, MOMENTO MÁXIMO DE CARGA 5,8 TM, ALCANCE MÁXIMO HORIZONTAL 7,60 M, INCLUSIVE CAMINHÃO TOCO PBT 9.700 KG, POTÊNCIA DE 160 CV - CHP DIURNO. AF_08/2015 | CHP | 1 | 131.4 | 30.81% | 171.8853 | 0% | 171.8853 | 171.8853
1.6.1.16.5 | SINAPI | 91635 | GUINDAUTO HIDRÁULICO, CAPACIDADE MÁXIMA DE CARGA 6500 KG, MOMENTO MÁXIMO DE CARGA 5,8 TM, ALCANCE MÁXIMO HORIZONTAL 7,60 M, INCLUSIVE CAMINHÃO TOCO PBT 9.700 KG, POTÊNCIA DE 160 CV - CHI DIURNO. AF_08/2015 | CHI | 2 | 30.05 | 30.81% | 39.3086 | 0% | 39.3086 | 78.6173
1.6.1.16.6 | Composição | 8 | CINTA DE LIGA DE ALUMÍNIO PARA POSTE DE FIBRA DE VIDRO CIRCULAR INCLUÍNDO 02 PARAFUSOS FRANCÊS M16 - FORNECIMENTO E INSTALAÇÃO | UNID | 2 | 35.94 | 30.81% | 47.0134 | 0% | 47.0134 | 94.0268
1.6.1.16.7 | Composição | 20 | MÃO FRANCESA PLANA COMPLETA EM LIGA DE ALUMÍNIO CONTENDO DE 2 BARRAS, PARAFUSOS, ARRUELA E PORCA - FORNECIMENTO E INSTALAÇÃO | UNID | 2 | 21.6433 | 30.81% | 28.3118 | 0% | 28.3118 | 56.6236
1.6.1.16.8 | Composição | 17 | PARAFUSO M16 EM ALUMÍNIO, COMPRIMENTO = 300 MM, DIAMETRO = 16 MM, ROSCA DUPLA INCLUÍNDO 04 PORCAS - FORNECIMENTO E INSTALAÇÃO | UNID. | 2 | 35.0142 | 30.81% | 45.8023 | 0% | 45.8023 | 91.6046
1.6.1.16.9 | Composição | 23 | ALÇA PRÉ FORMADA DE DISTRIBUIÇÃO, EM AÇO GALVANIZADO PARA CABOS DE DIÂMETRO DE 16mm A 25mm - FORNECIMENTO E INSTALAÇÃO | UNID | 6 | 4.3633 | 30.81% | 5.7077 | 0% | 5.7077 | 34.2462
1.6.1.16.10 | Composição | 35 | CABO DE ALUMÍNIO CLASSE 15kV COM ISOLAMENTO EPR OU XLPE DE 120mm², COM BLINDAGEM (CABO PROTEGIDO) - FORNECIMENTO E INSTALAÇÃO | M | 2 | 24.1126 | 30.81% | 31.5418 | 0% | 31.5418 | 63.0836
1.6.1.16.11 | Composição | 15 | ISOLADOR POLIMÉRICO, CLASSE 15kV TIPO PINO, INCLUÍNDO PEÇA DE ANCORAGEM DO CABO - FORNECIMENTO E INSTALAÇÃO | UNID. | 6 | 29.19 | 30.81% | 38.1837 | 0% | 38.1837 | 229.1019
1.6.1.17 |  |  | P13 - Estrutura (N2) com substituição de poste | [8 empty] | 6815.9799
1.6.1.17.1 | Composição | 5 | RETIRADA DE LUMINÁRIA DE POSTE DE 10 A 12METROS | UNID. | 1 | 37.14 | 30.81% | 48.5831 | 0% | 48.5831 | 48.5831
1.6.1.17.2 | Composição | 6 | RECOLOCAÇÃO DE LUMINÁRIA EM POSTE DE 10 A 12 METROS | UNID. | 1 | 37.14 | 30.81% | 48.5831 | 0% | 48.5831 | 48.5831
1.6.1.17.3 | Composição | 37 | RETIRADA DE POSTE DE CONCRETO OU DE AÇO DE 10m A 12m | UNIDADE | 1 | 123.3 | 30.81% | 161.2896 | 0% | 161.2896 | 161.2896
1.6.1.17.4 | SINAPI | 97892 | CAIXA ENTERRADA ELÉTRICA RETANGULAR, EM ALVENARIA COM BLOCOS DE CONCRETO, FUNDO COM BRITA, DIMENSÕES INTERNAS: 0,6X0,6X0,6 M. AF_05/2018 | UN | 1 | 314.09 | 30.81% | 410.8634 | 0% | 410.8634 | 410.8634
1.6.1.17.5 | Composição | 1 | POSTE DE FIBRA DE VIDRO COM RESINA DE POLIÉSTER CIRCULAR 12 METROS 400DaN, INCLUÍNDO FORNECIMENTO, TRANSPORTE E INSTALAÇÃO | UNID. | 1 | 3536.6322 | 30.81% | 4626.2946 | 0% | 4626.2946 | 4626.2946
1.6.1.17.6 | SINAPI | 91634 | GUINDAUTO HIDRÁULICO, CAPACIDADE MÁXIMA DE CARGA 6500 KG, MOMENTO MÁXIMO DE CARGA 5,8 TM, ALCANCE MÁXIMO HORIZONTAL 7,60 M, INCLUSIVE CAMINHÃO TOCO PBT 9.700 KG, POTÊNCIA DE 160 CV - CHP DIURNO. AF_08/2015 | CHP | 1 | 131.4 | 30.81% | 171.8853 | 0% | 171.8853 | 171.8853
1.6.1.17.7 | SINAPI | 91635 | GUINDAUTO HIDRÁULICO, CAPACIDADE MÁXIMA DE CARGA 6500 KG, MOMENTO MÁXIMO DE CARGA 5,8 TM, ALCANCE MÁXIMO HORIZONTAL 7,60 M, INCLUSIVE CAMINHÃO TOCO PBT 9.700 KG, POTÊNCIA DE 160 CV - CHI DIURNO. AF_08/2015 | CHI | 2 | 30.05 | 30.81% | 39.3086 | 0% | 39.3086 | 78.6173
1.6.1.17.8 | Composição | 4 | CRUZETA POLIMÉRICA - FORNECIMENTO E INSTALAÇÃO | UNID. | 2 | 268.0119 | 30.81% | 350.5884 | 0% | 350.5884 | 701.1767
1.6.1.17.9 | Composição | 8 | CINTA DE LIGA DE ALUMÍNIO PARA POSTE DE FIBRA DE VIDRO CIRCULAR INCLUÍNDO 02 PARAFUSOS FRANCÊS M16 - FORNECIMENTO E INSTALAÇÃO | UNID | 2 | 35.94 | 30.81% | 47.0134 | 0% | 47.0134 | 94.0268
1.6.1.17.10 | Composição | 20 | MÃO FRANCESA PLANA COMPLETA EM LIGA DE ALUMÍNIO CONTENDO DE 2 BARRAS, PARAFUSOS, ARRUELA E PORCA - FORNECIMENTO E INSTALAÇÃO | UNID | 2 | 21.6433 | 30.81% | 28.3118 | 0% | 28.3118 | 56.6236
1.6.1.17.11 | Composição | 17 | PARAFUSO M16 EM ALUMÍNIO, COMPRIMENTO = 300 MM, DIAMETRO = 16 MM, ROSCA DUPLA INCLUÍNDO 04 PORCAS - FORNECIMENTO E INSTALAÇÃO | UNID. | 2 | 35.0142 | 30.81% | 45.8023 | 0% | 45.8023 | 91.6046
1.6.1.17.12 | Composição | 23 | ALÇA PRÉ FORMADA DE DISTRIBUIÇÃO, EM AÇO GALVANIZADO PARA CABOS DE DIÂMETRO DE 16mm A 25mm - FORNECIMENTO E INSTALAÇÃO | UNID | 6 | 4.3633 | 30.81% | 5.7077 | 0% | 5.7077 | 34.2462
1.6.1.17.13 | Composição | 35 | CABO DE ALUMÍNIO CLASSE 15kV COM ISOLAMENTO EPR OU XLPE DE 120mm², COM BLINDAGEM (CABO PROTEGIDO) - FORNECIMENTO E INSTALAÇÃO | M | 2 | 24.1126 | 30.81% | 31.5418 | 0% | 31.5418 | 63.0836
1.6.1.17.14 | Composição | 15 | ISOLADOR POLIMÉRICO, CLASSE 15kV TIPO PINO, INCLUÍNDO PEÇA DE ANCORAGEM DO CABO - FORNECIMENTO E INSTALAÇÃO | UNID. | 6 | 29.19 | 30.81% | 38.1837 | 0% | 38.1837 | 229.1019
1.6.1.18 |  |  | P14 - Estrutura (N1/subterrâneo) com substituição de poste | [8 empty] | 13125.9293
1.6.1.18.1 | SINAPI | 73767/1 | GRAMPO PARALELO EM ALUMINIO FUNDIDO OU ESTRUDADO DE 2 PARAFUSOS, PARA CABO DE 6 A 50 MM2, PASTA ANTIOXIDANTE. FORNEC E INSTALAÇÃO. | UN | 4 | 12.27 | 30.81% | 16.0505 | 0% | 16.0505 | 64.2019
1.6.1.18.2 | Composição | 30 | DESCIDA EM ELETRODUTO GALVANIZADO PARA 04 CABOS DE COBRE ISOLADOS CLASSE 15kV, INCLUINDO LUVA, CURVA E FIXAÇÃO EM 03 METROS - FORNECIMENTO E INSTALAÇÃO | UNID | 1 | 562.1802 | 30.81% | 735.3921 | 0% | 735.3921 | 735.3921
1.6.1.18.3 | SINAPI | 97892 | CAIXA ENTERRADA ELÉTRICA RETANGULAR, EM ALVENARIA COM BLOCOS DE CONCRETO, FUNDO COM BRITA, DIMENSÕES INTERNAS: 0,6X0,6X0,6 M. AF_05/2018 | UN | 1 | 314.09 | 30.81% | 410.8634 | 0% | 410.8634 | 410.8634
1.6.1.18.4 | Composição | 4 | CRUZETA POLIMÉRICA - FORNECIMENTO E INSTALAÇÃO | UNID. | 4 | 268.0119 | 30.81% | 350.5884 | 0% | 350.5884 | 1402.3535
1.6.1.18.5 | Composição | 2 | PARA-RAIO POLIMÉRICO DE ÓXIDO DE ZINCO 12kV | UNID. | 3 | 433.38 | 30.81% | 566.9076 | 0% | 566.9076 | 1700.7227
1.6.1.18.6 | Composição | 10 | POSTE DE FIBRA DE VIDRO COM RESINA DE POLIESTER CIRCULAR 12 METROS 600DaN, INCLUÍNDO FORNECIMENTO, TRANSPORTE E INSTALAÇÃO | UNID. | 1 | 4183.8615 | 30.81% | 5472.94 | 0% | 5472.94 | 5472.94
1.6.1.18.7 | SINAPI | 91634 | GUINDAUTO HIDRÁULICO, CAPACIDADE MÁXIMA DE CARGA 6500 KG, MOMENTO MÁXIMO DE CARGA 5,8 TM, ALCANCE MÁXIMO HORIZONTAL 7,60 M, INCLUSIVE CAMINHÃO TOCO PBT 9.700 KG, POTÊNCIA DE 160 CV - CHP DIURNO. AF_08/2015 | CHP | 1 | 131.4 | 30.81% | 171.8853 | 0% | 171.8853 | 171.8853
1.6.1.18.8 | SINAPI | 91635 | GUINDAUTO HIDRÁULICO, CAPACIDADE MÁXIMA DE CARGA 6500 KG, MOMENTO MÁXIMO DE CARGA 5,8 TM, ALCANCE MÁXIMO HORIZONTAL 7,60 M, INCLUSIVE CAMINHÃO TOCO PBT 9.700 KG, POTÊNCIA DE 160 CV - CHI DIURNO. AF_08/2015 | CHI | 2 | 30.05 | 30.81% | 39.3086 | 0% | 39.3086 | 78.6173
1.6.1.18.9 | Composição | 8 | CINTA DE LIGA DE ALUMÍNIO PARA POSTE DE FIBRA DE VIDRO CIRCULAR INCLUÍNDO 02 PARAFUSOS FRANCÊS M16 - FORNECIMENTO E INSTALAÇÃO | UNID | 6 | 35.94 | 30.81% | 47.0134 | 0% | 47.0134 | 282.0803
1.6.1.18.10 | Composição | 20 | MÃO FRANCESA PLANA COMPLETA EM LIGA DE ALUMÍNIO CONTENDO DE 2 BARRAS, PARAFUSOS, ARRUELA E PORCA - FORNECIMENTO E INSTALAÇÃO | UNID | 4 | 21.6433 | 30.81% | 28.3118 | 0% | 28.3118 | 113.2472
1.6.1.18.11 | Composição | 17 | PARAFUSO M16 EM ALUMÍNIO, COMPRIMENTO = 300 MM, DIAMETRO = 16 MM, ROSCA DUPLA INCLUÍNDO 04 PORCAS - FORNECIMENTO E INSTALAÇÃO | UNID. | 2 | 35.0142 | 30.81% | 45.8023 | 0% | 45.8023 | 91.6046
1.6.1.18.12 | Composição | 15 | ISOLADOR POLIMÉRICO, CLASSE 15kV TIPO PINO, INCLUÍNDO PEÇA DE ANCORAGEM DO CABO - FORNECIMENTO E INSTALAÇÃO | UNID. | 3 | 29.19 | 30.81% | 38.1837 | 0% | 38.1837 | 114.551
1.6.1.18.13 | Composição | 23 | ALÇA PRÉ FORMADA DE DISTRIBUIÇÃO, EM AÇO GALVANIZADO PARA CABOS DE DIÂMETRO DE 16mm A 25mm - FORNECIMENTO E INSTALAÇÃO | UNID | 3 | 4.3633 | 30.81% | 5.7077 | 0% | 5.7077 | 17.1231
1.6.1.18.14 | Composição | 24 | CONECTOR ESTRIBO DE COMPRESSÃO COM GRAMPO - FORNECIMENTO E INSTALAÇÃO | UNID | 3 | 47.4865 | 30.81% | 62.1174 | 0% | 62.1174 | 186.3523
1.6.1.18.15 | Composição | 16 | CHAVE FUSÍVEL BASE TIPO - C 15kV 100A COM ACIONAMENTO POR VARA DE MANOBRA - FORNECIMENTO E INSTALAÇÃO | UNID. | 3 | 120.0475 | 30.81% | 157.035 | 0% | 157.035 | 471.1051
1.6.1.18.16 | Composição | 26 | CABO DE COBRE NÚ DE 16MM² PARA SISTEMA DE ATERRAMENTO EM POSTE - FORNECIMENTO E INSTALAÇÃO | M | 6 | 13.759 | 30.81% | 17.9982 | 0% | 17.9982 | 107.9894
1.6.1.18.17 | Composição | 27 | CABO DE COBRE NÚ DE 25MM² PARA SISTEMA DE ATERRAMENTO EM POSTE - FORNECIMENTO E INSTALAÇÃO | M | 6 | 22.9072 | 30.81% | 29.9651 | 0% | 29.9651 | 179.7908
1.6.1.18.18 | Composição | 28 | CABO DE COBRE NÚ DE 35MM² PARA SISTEMA DE ATERRAMENTO EM POSTE - FORNECIMENTO E INSTALAÇÃO | M | 14 | 31.5233 | 30.81% | 41.2359 | 0% | 41.2359 | 577.3025
1.6.1.18.19 | SINAPI | 97889 | CAIXA ENTERRADA ELÉTRICA RETANGULAR, EM ALVENARIA COM TIJOLOS CERÂMICOS MACIÇOS, FUNDO COM BRITA, DIMENSÕES INTERNAS: 0,8X0,8X0,6 M. AF_05/2018 | UN | 1 | 564.05 | 30.81% | 737.838 | 0% | 737.838 | 737.838
1.6.1.18.20 | Composição | 29 | CONECTOR PARA HASTE DE ATERRAMENTO 5/8" - FORNECIMENTO E INSTALAÇÃO | UNIDADE | 1 | 7.6533 | 30.81% | 10.0114 | 0% | 10.0114 | 10.0114
1.6.1.18.21 | Composição | 35 | CABO DE ALUMÍNIO CLASSE 15kV COM ISOLAMENTO EPR OU XLPE DE 120mm², COM BLINDAGEM (CABO PROTEGIDO) - FORNECIMENTO E INSTALAÇÃO | M | 4 | 24.1126 | 30.81% | 31.5418 | 0% | 31.5418 | 126.1673
1.6.1.18.22 | SINAPI | 96985 | HASTE DE ATERRAMENTO 5/8 PARA SPDA - FORNECIMENTO E INSTALAÇÃO. AF_12/2017 | UN | 1 | 56.41 | 30.81% | 73.7903 | 0% | 73.7903 | 73.7903
1.6.1.19 |  |  | P15 - Estrutura (N2) com substituição de poste | [8 empty] | 6815.9799
1.6.1.19.1 | Composição | 5 | RETIRADA DE LUMINÁRIA DE POSTE DE 10 A 12METROS | UNID. | 1 | 37.14 | 30.81% | 48.5831 | 0% | 48.5831 | 48.5831
1.6.1.19.2 | Composição | 6 | RECOLOCAÇÃO DE LUMINÁRIA EM POSTE DE 10 A 12 METROS | UNID. | 1 | 37.14 | 30.81% | 48.5831 | 0% | 48.5831 | 48.5831
1.6.1.19.3 | Composição | 37 | RETIRADA DE POSTE DE CONCRETO OU DE AÇO DE 10m A 12m | UNIDADE | 1 | 123.3 | 30.81% | 161.2896 | 0% | 161.2896 | 161.2896
1.6.1.19.4 | SINAPI | 97892 | CAIXA ENTERRADA ELÉTRICA RETANGULAR, EM ALVENARIA COM BLOCOS DE CONCRETO, FUNDO COM BRITA, DIMENSÕES INTERNAS: 0,6X0,6X0,6 M. AF_05/2018 | UN | 1 | 314.09 | 30.81% | 410.8634 | 0% | 410.8634 | 410.8634
1.6.1.19.5 | Composição | 1 | POSTE DE FIBRA DE VIDRO COM RESINA DE POLIÉSTER CIRCULAR 12 METROS 400DaN, INCLUÍNDO FORNECIMENTO, TRANSPORTE E INSTALAÇÃO | UNID. | 1 | 3536.6322 | 30.81% | 4626.2946 | 0% | 4626.2946 | 4626.2946
1.6.1.19.6 | SINAPI | 91634 | GUINDAUTO HIDRÁULICO, CAPACIDADE MÁXIMA DE CARGA 6500 KG, MOMENTO MÁXIMO DE CARGA 5,8 TM, ALCANCE MÁXIMO HORIZONTAL 7,60 M, INCLUSIVE CAMINHÃO TOCO PBT 9.700 KG, POTÊNCIA DE 160 CV - CHP DIURNO. AF_08/2015 | CHP | 1 | 131.4 | 30.81% | 171.8853 | 0% | 171.8853 | 171.8853
1.6.1.19.7 | SINAPI | 91635 | GUINDAUTO HIDRÁULICO, CAPACIDADE MÁXIMA DE CARGA 6500 KG, MOMENTO MÁXIMO DE CARGA 5,8 TM, ALCANCE MÁXIMO HORIZONTAL 7,60 M, INCLUSIVE CAMINHÃO TOCO PBT 9.700 KG, POTÊNCIA DE 160 CV - CHI DIURNO. AF_08/2015 | CHI | 2 | 30.05 | 30.81% | 39.3086 | 0% | 39.3086 | 78.6173
1.6.1.19.8 | Composição | 4 | CRUZETA POLIMÉRICA - FORNECIMENTO E INSTALAÇÃO | UNID. | 2 | 268.0119 | 30.81% | 350.5884 | 0% | 350.5884 | 701.1767
1.6.1.19.9 | Composição | 8 | CINTA DE LIGA DE ALUMÍNIO PARA POSTE DE FIBRA DE VIDRO CIRCULAR INCLUÍNDO 02 PARAFUSOS FRANCÊS M16 - FORNECIMENTO E INSTALAÇÃO | UNID | 2 | 35.94 | 30.81% | 47.0134 | 0% | 47.0134 | 94.0268
1.6.1.19.10 | Composição | 20 | MÃO FRANCESA PLANA COMPLETA EM LIGA DE ALUMÍNIO CONTENDO DE 2 BARRAS, PARAFUSOS, ARRUELA E PORCA - FORNECIMENTO E INSTALAÇÃO | UNID | 2 | 21.6433 | 30.81% | 28.3118 | 0% | 28.3118 | 56.6236
1.6.1.19.11 | Composição | 17 | PARAFUSO M16 EM ALUMÍNIO, COMPRIMENTO = 300 MM, DIAMETRO = 16 MM, ROSCA DUPLA INCLUÍNDO 04 PORCAS - FORNECIMENTO E INSTALAÇÃO | UNID. | 2 | 35.0142 | 30.81% | 45.8023 | 0% | 45.8023 | 91.6046
1.6.1.19.12 | Composição | 23 | ALÇA PRÉ FORMADA DE DISTRIBUIÇÃO, EM AÇO GALVANIZADO PARA CABOS DE DIÂMETRO DE 16mm A 25mm - FORNECIMENTO E INSTALAÇÃO | UNID | 6 | 4.3633 | 30.81% | 5.7077 | 0% | 5.7077 | 34.2462
1.6.1.19.13 | Composição | 35 | CABO DE ALUMÍNIO CLASSE 15kV COM ISOLAMENTO EPR OU XLPE DE 120mm², COM BLINDAGEM (CABO PROTEGIDO) - FORNECIMENTO E INSTALAÇÃO | M | 2 | 24.1126 | 30.81% | 31.5418 | 0% | 31.5418 | 63.0836
1.6.1.19.14 | Composição | 15 | ISOLADOR POLIMÉRICO, CLASSE 15kV TIPO PINO, INCLUÍNDO PEÇA DE ANCORAGEM DO CABO - FORNECIMENTO E INSTALAÇÃO | UNID. | 6 | 29.19 | 30.81% | 38.1837 | 0% | 38.1837 | 229.1019
1.6.1.20 |  |  | P16 - Estrutura (N1) com instalação de poste novo | [8 empty] | 6964.7812
1.6.1.20.1 | Composição | 5 | RETIRADA DE LUMINÁRIA DE POSTE DE 10 A 12METROS | UNID. | 2 | 37.14 | 30.81% | 48.5831 | 0% | 48.5831 | 97.1662
1.6.1.20.2 | Composição | 6 | RECOLOCAÇÃO DE LUMINÁRIA EM POSTE DE 10 A 12 METROS | UNID. | 2 | 37.14 | 30.81% | 48.5831 | 0% | 48.5831 | 97.1662
1.6.1.20.3 | Composição | 10 | POSTE DE FIBRA DE VIDRO COM RESINA DE POLIESTER CIRCULAR 12 METROS 600DaN, INCLUÍNDO FORNECIMENTO, TRANSPORTE E INSTALAÇÃO | UNID. | 1 | 4183.8615 | 30.81% | 5472.94 | 0% | 5472.94 | 5472.94
1.6.1.20.4 | SINAPI | 91634 | GUINDAUTO HIDRÁULICO, CAPACIDADE MÁXIMA DE CARGA 6500 KG, MOMENTO MÁXIMO DE CARGA 5,8 TM, ALCANCE MÁXIMO HORIZONTAL 7,60 M, INCLUSIVE CAMINHÃO TOCO PBT 9.700 KG, POTÊNCIA DE 160 CV - CHP DIURNO. AF_08/2015 | CHP | 1 | 131.4 | 30.81% | 171.8853 | 0% | 171.8853 | 171.8853
1.6.1.20.5 | SINAPI | 91635 | GUINDAUTO HIDRÁULICO, CAPACIDADE MÁXIMA DE CARGA 6500 KG, MOMENTO MÁXIMO DE CARGA 5,8 TM, ALCANCE MÁXIMO HORIZONTAL 7,60 M, INCLUSIVE CAMINHÃO TOCO PBT 9.700 KG, POTÊNCIA DE 160 CV - CHI DIURNO. AF_08/2015 | CHI | 2 | 30.05 | 30.81% | 39.3086 | 0% | 39.3086 | 78.6173
1.6.1.20.6 | SINAPI | 97892 | CAIXA ENTERRADA ELÉTRICA RETANGULAR, EM ALVENARIA COM BLOCOS DE CONCRETO, FUNDO COM BRITA, DIMENSÕES INTERNAS: 0,6X0,6X0,6 M. AF_05/2018 | UN | 1 | 314.09 | 30.81% | 410.8634 | 0% | 410.8634 | 410.8634
1.6.1.20.7 | Composição | 4 | CRUZETA POLIMÉRICA - FORNECIMENTO E INSTALAÇÃO | UNID. | 1 | 268.0119 | 30.81% | 350.5884 | 0% | 350.5884 | 350.5884
1.6.1.20.8 | Composição | 8 | CINTA DE LIGA DE ALUMÍNIO PARA POSTE DE FIBRA DE VIDRO CIRCULAR INCLUÍNDO 02 PARAFUSOS FRANCÊS M16 - FORNECIMENTO E INSTALAÇÃO | UNID | 2 | 35.94 | 30.81% | 47.0134 | 0% | 47.0134 | 94.0268
1.6.1.20.9 | Composição | 20 | MÃO FRANCESA PLANA COMPLETA EM LIGA DE ALUMÍNIO CONTENDO DE 2 BARRAS, PARAFUSOS, ARRUELA E PORCA - FORNECIMENTO E INSTALAÇÃO | UNID | 1 | 21.6433 | 30.81% | 28.3118 | 0% | 28.3118 | 28.3118
1.6.1.20.10 | Composição | 15 | ISOLADOR POLIMÉRICO, CLASSE 15kV TIPO PINO, INCLUÍNDO PEÇA DE ANCORAGEM DO CABO - FORNECIMENTO E INSTALAÇÃO | UNID. | 3 | 29.19 | 30.81% | 38.1837 | 0% | 38.1837 | 114.551
1.6.1.20.11 | Composição | 35 | CABO DE ALUMÍNIO CLASSE 15kV COM ISOLAMENTO EPR OU XLPE DE 120mm², COM BLINDAGEM (CABO PROTEGIDO) - FORNECIMENTO E INSTALAÇÃO | M | 1 | 24.1126 | 30.81% | 31.5418 | 0% | 31.5418 | 31.5418
1.6.1.20.12 | Composição | 23 | ALÇA PRÉ FORMADA DE DISTRIBUIÇÃO, EM AÇO GALVANIZADO PARA CABOS DE DIÂMETRO DE 16mm A 25mm - FORNECIMENTO E INSTALAÇÃO | UNID | 3 | 4.3633 | 30.81% | 5.7077 | 0% | 5.7077 | 17.1231
1.6.1.21 |  |  | P17 - Estrutura (N1) com instalação de poste novo | [8 empty] | 6964.7812
1.6.1.21.1 | Composição | 5 | RETIRADA DE LUMINÁRIA DE POSTE DE 10 A 12METROS | UNID. | 2 | 37.14 | 30.81% | 48.5831 | 0% | 48.5831 | 97.1662
1.6.1.21.2 | Composição | 6 | RECOLOCAÇÃO DE LUMINÁRIA EM POSTE DE 10 A 12 METROS | UNID. | 2 | 37.14 | 30.81% | 48.5831 | 0% | 48.5831 | 97.1662
1.6.1.21.3 | Composição | 10 | POSTE DE FIBRA DE VIDRO COM RESINA DE POLIESTER CIRCULAR 12 METROS 600DaN, INCLUÍNDO FORNECIMENTO, TRANSPORTE E INSTALAÇÃO | UNID. | 1 | 4183.8615 | 30.81% | 5472.94 | 0% | 5472.94 | 5472.94
1.6.1.21.4 | SINAPI | 91634 | GUINDAUTO HIDRÁULICO, CAPACIDADE MÁXIMA DE CARGA 6500 KG, MOMENTO MÁXIMO DE CARGA 5,8 TM, ALCANCE MÁXIMO HORIZONTAL 7,60 M, INCLUSIVE CAMINHÃO TOCO PBT 9.700 KG, POTÊNCIA DE 160 CV - CHP DIURNO. AF_08/2015 | CHP | 1 | 131.4 | 30.81% | 171.8853 | 0% | 171.8853 | 171.8853
1.6.1.21.5 | SINAPI | 91635 | GUINDAUTO HIDRÁULICO, CAPACIDADE MÁXIMA DE CARGA 6500 KG, MOMENTO MÁXIMO DE CARGA 5,8 TM, ALCANCE MÁXIMO HORIZONTAL 7,60 M, INCLUSIVE CAMINHÃO TOCO PBT 9.700 KG, POTÊNCIA DE 160 CV - CHI DIURNO. AF_08/2015 | CHI | 2 | 30.05 | 30.81% | 39.3086 | 0% | 39.3086 | 78.6173
1.6.1.21.6 | SINAPI | 97892 | CAIXA ENTERRADA ELÉTRICA RETANGULAR, EM ALVENARIA COM BLOCOS DE CONCRETO, FUNDO COM BRITA, DIMENSÕES INTERNAS: 0,6X0,6X0,6 M. AF_05/2018 | UN | 1 | 314.09 | 30.81% | 410.8634 | 0% | 410.8634 | 410.8634
1.6.1.21.7 | Composição | 4 | CRUZETA POLIMÉRICA - FORNECIMENTO E INSTALAÇÃO | UNID. | 1 | 268.0119 | 30.81% | 350.5884 | 0% | 350.5884 | 350.5884
1.6.1.21.8 | Composição | 8 | CINTA DE LIGA DE ALUMÍNIO PARA POSTE DE FIBRA DE VIDRO CIRCULAR INCLUÍNDO 02 PARAFUSOS FRANCÊS M16 - FORNECIMENTO E INSTALAÇÃO | UNID | 2 | 35.94 | 30.81% | 47.0134 | 0% | 47.0134 | 94.0268
1.6.1.21.9 | Composição | 20 | MÃO FRANCESA PLANA COMPLETA EM LIGA DE ALUMÍNIO CONTENDO DE 2 BARRAS, PARAFUSOS, ARRUELA E PORCA - FORNECIMENTO E INSTALAÇÃO | UNID | 1 | 21.6433 | 30.81% | 28.3118 | 0% | 28.3118 | 28.3118
1.6.1.21.10 | Composição | 15 | ISOLADOR POLIMÉRICO, CLASSE 15kV TIPO PINO, INCLUÍNDO PEÇA DE ANCORAGEM DO CABO - FORNECIMENTO E INSTALAÇÃO | UNID. | 3 | 29.19 | 30.81% | 38.1837 | 0% | 38.1837 | 114.551
1.6.1.21.11 | Composição | 35 | CABO DE ALUMÍNIO CLASSE 15kV COM ISOLAMENTO EPR OU XLPE DE 120mm², COM BLINDAGEM (CABO PROTEGIDO) - FORNECIMENTO E INSTALAÇÃO | M | 1 | 24.1126 | 30.81% | 31.5418 | 0% | 31.5418 | 31.5418
1.6.1.21.12 | Composição | 23 | ALÇA PRÉ FORMADA DE DISTRIBUIÇÃO, EM AÇO GALVANIZADO PARA CABOS DE DIÂMETRO DE 16mm A 25mm - FORNECIMENTO E INSTALAÇÃO | UNID | 3 | 4.3633 | 30.81% | 5.7077 | 0% | 5.7077 | 17.1231
1.6.1.22 |  |  | P18 - Estrutura (N4) com substituição de poste e uso de chave seccionadora | [8 empty] | 13570.9142
1.6.1.22.1 | Composição | 5 | RETIRADA DE LUMINÁRIA DE POSTE DE 10 A 12METROS | UNID. | 1 | 37.14 | 30.81% | 48.5831 | 0% | 48.5831 | 48.5831
1.6.1.22.2 | Composição | 6 | RECOLOCAÇÃO DE LUMINÁRIA EM POSTE DE 10 A 12 METROS | UNID. | 1 | 37.14 | 30.81% | 48.5831 | 0% | 48.5831 | 48.5831
1.6.1.22.3 | Composição | 37 | RETIRADA DE POSTE DE CONCRETO OU DE AÇO DE 10m A 12m | UNIDADE | 1 | 123.3 | 30.81% | 161.2896 | 0% | 161.2896 | 161.2896
1.6.1.22.4 | SINAPI | 97892 | CAIXA ENTERRADA ELÉTRICA RETANGULAR, EM ALVENARIA COM BLOCOS DE CONCRETO, FUNDO COM BRITA, DIMENSÕES INTERNAS: 0,6X0,6X0,6 M. AF_05/2018 | UN | 1 | 314.09 | 30.81% | 410.8634 | 0% | 410.8634 | 410.8634
1.6.1.22.5 | Composição | 11 | POSTE DE FIBRA DE VIDRO COM RESINA DE POLIESTER CIRCULAR 12 METROS 1000DaN, INCLUÍNDO FORNECIMENTO, TRANSPORTE E INSTALAÇÃO | UNID. | 1 | 5193.2063 | 30.81% | 6793.2713 | 0% | 6793.2713 | 6793.2713
1.6.1.22.6 | SINAPI | 91634 | GUINDAUTO HIDRÁULICO, CAPACIDADE MÁXIMA DE CARGA 6500 KG, MOMENTO MÁXIMO DE CARGA 5,8 TM, ALCANCE MÁXIMO HORIZONTAL 7,60 M, INCLUSIVE CAMINHÃO TOCO PBT 9.700 KG, POTÊNCIA DE 160 CV - CHP DIURNO. AF_08/2015 | CHP | 1 | 131.4 | 30.81% | 171.8853 | 0% | 171.8853 | 171.8853
1.6.1.22.7 | SINAPI | 91635 | GUINDAUTO HIDRÁULICO, CAPACIDADE MÁXIMA DE CARGA 6500 KG, MOMENTO MÁXIMO DE CARGA 5,8 TM, ALCANCE MÁXIMO HORIZONTAL 7,60 M, INCLUSIVE CAMINHÃO TOCO PBT 9.700 KG, POTÊNCIA DE 160 CV - CHI DIURNO. AF_08/2015 | CHI | 2 | 30.05 | 30.81% | 39.3086 | 0% | 39.3086 | 78.6173
1.6.1.22.8 | Composição | 4 | CRUZETA POLIMÉRICA - FORNECIMENTO E INSTALAÇÃO | UNID. | 2 | 268.0119 | 30.81% | 350.5884 | 0% | 350.5884 | 701.1767
1.6.1.22.9 | Composição | 8 | CINTA DE LIGA DE ALUMÍNIO PARA POSTE DE FIBRA DE VIDRO CIRCULAR INCLUÍNDO 02 PARAFUSOS FRANCÊS M16 - FORNECIMENTO E INSTALAÇÃO | UNID | 2 | 35.94 | 30.81% | 47.0134 | 0% | 47.0134 | 94.0268
1.6.1.22.10 | Composição | 20 | MÃO FRANCESA PLANA COMPLETA EM LIGA DE ALUMÍNIO CONTENDO DE 2 BARRAS, PARAFUSOS, ARRUELA E PORCA - FORNECIMENTO E INSTALAÇÃO | UNID | 2 | 21.6433 | 30.81% | 28.3118 | 0% | 28.3118 | 56.6236
1.6.1.22.11 | Composição | 17 | PARAFUSO M16 EM ALUMÍNIO, COMPRIMENTO = 300 MM, DIAMETRO = 16 MM, ROSCA DUPLA INCLUÍNDO 04 PORCAS - FORNECIMENTO E INSTALAÇÃO | UNID. | 2 | 35.0142 | 30.81% | 45.8023 | 0% | 45.8023 | 91.6046
1.6.1.22.12 | Composição | 14 | ISOLADOR POLIMÉRICO DE ANCORAGEM, CLASSE 15kV - FORNECIMENTO E INSTALAÇÃO | UNID. | 15 | 60.1175 | 30.81% | 78.6401 | 0% | 78.6401 | 1179.6022
1.6.1.22.13 | Composição | 21 | GANCHO OLHAL PARA ISOLADOR - FORNECIMENTO E INSTALAÇÃO | UNID | 6 | 9.5927 | 30.81% | 12.5482 | 0% | 12.5482 | 75.2893
1.6.1.22.14 | Composição | 22 | PORCA OLHAL EM AÇO GALVANIZADO M16 - FORNECIMENTO E INSTALAÇÃO | UNID | 6 | 11.2827 | 30.81% | 14.7589 | 0% | 14.7589 | 88.5535
1.6.1.22.15 | Composição | 23 | ALÇA PRÉ FORMADA DE DISTRIBUIÇÃO, EM AÇO GALVANIZADO PARA CABOS DE DIÂMETRO DE 16mm A 25mm - FORNECIMENTO E INSTALAÇÃO | UNID | 6 | 4.3633 | 30.81% | 5.7077 | 0% | 5.7077 | 34.2462
1.6.1.22.16 | Composição | 24 | CONECTOR ESTRIBO DE COMPRESSÃO COM GRAMPO - FORNECIMENTO E INSTALAÇÃO | UNID | 6 | 47.4865 | 30.81% | 62.1174 | 0% | 62.1174 | 372.7047
1.6.1.22.17 | Composição | 15 | ISOLADOR POLIMÉRICO, CLASSE 15kV TIPO PINO, INCLUÍNDO PEÇA DE ANCORAGEM DO CABO - FORNECIMENTO E INSTALAÇÃO | UNID. | 3 | 29.19 | 30.81% | 38.1837 | 0% | 38.1837 | 114.551
1.6.1.22.18 | Composição | 35 | CABO DE ALUMÍNIO CLASSE 15kV COM ISOLAMENTO EPR OU XLPE DE 120mm², COM BLINDAGEM (CABO PROTEGIDO) - FORNECIMENTO E INSTALAÇÃO | M | 2 | 24.1126 | 30.81% | 31.5418 | 0% | 31.5418 | 63.0836
1.6.1.22.19 | Composição | 3 | CHAVE SECCIONADORA UNIPOLAR COM ABERTURA SOB CARGA COM LÂMINA DUPLA CORRENTE DE 400A, 15kV | UNID. | 3 | 760.9872 | 30.81% | 995.453 | 0% | 995.453 | 2986.359
1.6.1.23 |  |  | P19 - Estrutura (N2) com instalação de poste novo | [8 empty] | 8725.5465
1.6.1.23.1 | SINAPI | 97892 | CAIXA ENTERRADA ELÉTRICA RETANGULAR, EM ALVENARIA COM BLOCOS DE CONCRETO, FUNDO COM BRITA, DIMENSÕES INTERNAS: 0,6X0,6X0,6 M. AF_05/2018 | UN | 1 | 314.09 | 30.81% | 410.8634 | 0% | 410.8634 | 410.8634
1.6.1.23.2 | Composição | 4 | CRUZETA POLIMÉRICA - FORNECIMENTO E INSTALAÇÃO | UNID. | 2 | 268.0119 | 30.81% | 350.5884 | 0% | 350.5884 | 701.1767
1.6.1.23.3 | Composição | 8 | CINTA DE LIGA DE ALUMÍNIO PARA POSTE DE FIBRA DE VIDRO CIRCULAR INCLUÍNDO 02 PARAFUSOS FRANCÊS M16 - FORNECIMENTO E INSTALAÇÃO | UNID | 2 | 35.94 | 30.81% | 47.0134 | 0% | 47.0134 | 94.0268
1.6.1.23.4 | Composição | 10 | POSTE DE FIBRA DE VIDRO COM RESINA DE POLIESTER CIRCULAR 12 METROS 600DaN, INCLUÍNDO FORNECIMENTO, TRANSPORTE E INSTALAÇÃO | UNID. | 1 | 4183.8615 | 30.81% | 5472.94 | 0% | 5472.94 | 5472.94
1.6.1.23.5 | SINAPI | 91634 | GUINDAUTO HIDRÁULICO, CAPACIDADE MÁXIMA DE CARGA 6500 KG, MOMENTO MÁXIMO DE CARGA 5,8 TM, ALCANCE MÁXIMO HORIZONTAL 7,60 M, INCLUSIVE CAMINHÃO TOCO PBT 9.700 KG, POTÊNCIA DE 160 CV - CHP DIURNO. AF_08/2015 | CHP | 1 | 131.4 | 30.81% | 171.8853 | 0% | 171.8853 | 171.8853
1.6.1.23.6 | SINAPI | 91635 | GUINDAUTO HIDRÁULICO, CAPACIDADE MÁXIMA DE CARGA 6500 KG, MOMENTO MÁXIMO DE CARGA 5,8 TM, ALCANCE MÁXIMO HORIZONTAL 7,60 M, INCLUSIVE CAMINHÃO TOCO PBT 9.700 KG, POTÊNCIA DE 160 CV - CHI DIURNO. AF_08/2015 | CHI | 2 | 30.05 | 30.81% | 39.3086 | 0% | 39.3086 | 78.6173
1.6.1.23.7 | Composição | 20 | MÃO FRANCESA PLANA COMPLETA EM LIGA DE ALUMÍNIO CONTENDO DE 2 BARRAS, PARAFUSOS, ARRUELA E PORCA - FORNECIMENTO E INSTALAÇÃO | UNID | 2 | 21.6433 | 30.81% | 28.3118 | 0% | 28.3118 | 56.6236
1.6.1.23.8 | Composição | 15 | ISOLADOR POLIMÉRICO, CLASSE 15kV TIPO PINO, INCLUÍNDO PEÇA DE ANCORAGEM DO CABO - FORNECIMENTO E INSTALAÇÃO | UNID. | 6 | 29.19 | 30.81% | 38.1837 | 0% | 38.1837 | 229.1019
1.6.1.23.9 | Composição | 23 | ALÇA PRÉ FORMADA DE DISTRIBUIÇÃO, EM AÇO GALVANIZADO PARA CABOS DE DIÂMETRO DE 16mm A 25mm - FORNECIMENTO E INSTALAÇÃO | UNID | 3 | 4.3633 | 30.81% | 5.7077 | 0% | 5.7077 | 17.1231
1.6.1.23.10 | SINAPI | 91634 | GUINDAUTO HIDRÁULICO, CAPACIDADE MÁXIMA DE CARGA 6500 KG, MOMENTO MÁXIMO DE CARGA 5,8 TM, ALCANCE MÁXIMO HORIZONTAL 7,60 M, INCLUSIVE CAMINHÃO TOCO PBT 9.700 KG, POTÊNCIA DE 160 CV - CHP DIURNO. AF_08/2015 | CHP | 1 | 131.4 | 30.81% | 171.8853 | 0% | 171.8853 | 171.8853
1.6.1.23.11 | SINAPI | 91635 | GUINDAUTO HIDRÁULICO, CAPACIDADE MÁXIMA DE CARGA 6500 KG, MOMENTO MÁXIMO DE CARGA 5,8 TM, ALCANCE MÁXIMO HORIZONTAL 7,60 M, INCLUSIVE CAMINHÃO TOCO PBT 9.700 KG, POTÊNCIA DE 160 CV - CHI DIURNO. AF_08/2015 | CHI | 2 | 30.05 | 30.81% | 39.3086 | 0% | 39.3086 | 78.6173
1.6.1.23.12 | Composição | 35 | CABO DE ALUMÍNIO CLASSE 15kV COM ISOLAMENTO EPR OU XLPE DE 120mm², COM BLINDAGEM (CABO PROTEGIDO) - FORNECIMENTO E INSTALAÇÃO | M | 2 | 24.1126 | 30.81% | 31.5418 | 0% | 31.5418 | 63.0836
1.6.1.23.13 | Composição | 14 | ISOLADOR POLIMÉRICO DE ANCORAGEM, CLASSE 15kV - FORNECIMENTO E INSTALAÇÃO | UNID. | 15 | 60.1175 | 30.81% | 78.6401 | 0% | 78.6401 | 1179.6022
1.6.1.24 |  |  | P20 - Estrutura (N1) com instalação de poste novo | [8 empty] | 7118.1176
1.6.1.24.1 | Composição | 5 | RETIRADA DE LUMINÁRIA DE POSTE DE 10 A 12METROS | UNID. | 1 | 37.14 | 30.81% | 48.5831 | 0% | 48.5831 | 48.5831
1.6.1.24.2 | Composição | 6 | RECOLOCAÇÃO DE LUMINÁRIA EM POSTE DE 10 A 12 METROS | UNID. | 1 | 37.14 | 30.81% | 48.5831 | 0% | 48.5831 | 48.5831
1.6.1.24.3 | Composição | 10 | POSTE DE FIBRA DE VIDRO COM RESINA DE POLIESTER CIRCULAR 12 METROS 600DaN, INCLUÍNDO FORNECIMENTO, TRANSPORTE E INSTALAÇÃO | UNID. | 1 | 4183.8615 | 30.81% | 5472.94 | 0% | 5472.94 | 5472.94
1.6.1.24.4 | SINAPI | 91634 | GUINDAUTO HIDRÁULICO, CAPACIDADE MÁXIMA DE CARGA 6500 KG, MOMENTO MÁXIMO DE CARGA 5,8 TM, ALCANCE MÁXIMO HORIZONTAL 7,60 M, INCLUSIVE CAMINHÃO TOCO PBT 9.700 KG, POTÊNCIA DE 160 CV - CHP DIURNO. AF_08/2015 | CHP | 1 | 131.4 | 30.81% | 171.8853 | 0% | 171.8853 | 171.8853
1.6.1.24.5 | SINAPI | 91635 | GUINDAUTO HIDRÁULICO, CAPACIDADE MÁXIMA DE CARGA 6500 KG, MOMENTO MÁXIMO DE CARGA 5,8 TM, ALCANCE MÁXIMO HORIZONTAL 7,60 M, INCLUSIVE CAMINHÃO TOCO PBT 9.700 KG, POTÊNCIA DE 160 CV - CHI DIURNO. AF_08/2015 | CHI | 2 | 30.05 | 30.81% | 39.3086 | 0% | 39.3086 | 78.6173
1.6.1.24.6 | SINAPI | 97892 | CAIXA ENTERRADA ELÉTRICA RETANGULAR, EM ALVENARIA COM BLOCOS DE CONCRETO, FUNDO COM BRITA, DIMENSÕES INTERNAS: 0,6X0,6X0,6 M. AF_05/2018 | UN | 1 | 314.09 | 30.81% | 410.8634 | 0% | 410.8634 | 410.8634
1.6.1.24.7 | Composição | 4 | CRUZETA POLIMÉRICA - FORNECIMENTO E INSTALAÇÃO | UNID. | 1 | 268.0119 | 30.81% | 350.5884 | 0% | 350.5884 | 350.5884
1.6.1.24.8 | Composição | 8 | CINTA DE LIGA DE ALUMÍNIO PARA POSTE DE FIBRA DE VIDRO CIRCULAR INCLUÍNDO 02 PARAFUSOS FRANCÊS M16 - FORNECIMENTO E INSTALAÇÃO | UNID | 2 | 35.94 | 30.81% | 47.0134 | 0% | 47.0134 | 94.0268
1.6.1.24.9 | Composição | 20 | MÃO FRANCESA PLANA COMPLETA EM LIGA DE ALUMÍNIO CONTENDO DE 2 BARRAS, PARAFUSOS, ARRUELA E PORCA - FORNECIMENTO E INSTALAÇÃO | UNID | 1 | 21.6433 | 30.81% | 28.3118 | 0% | 28.3118 | 28.3118
1.6.1.24.10 | Composição | 15 | ISOLADOR POLIMÉRICO, CLASSE 15kV TIPO PINO, INCLUÍNDO PEÇA DE ANCORAGEM DO CABO - FORNECIMENTO E INSTALAÇÃO | UNID. | 3 | 29.19 | 30.81% | 38.1837 | 0% | 38.1837 | 114.551
1.6.1.24.11 | Composição | 23 | ALÇA PRÉ FORMADA DE DISTRIBUIÇÃO, EM AÇO GALVANIZADO PARA CABOS DE DIÂMETRO DE 16mm A 25mm - FORNECIMENTO E INSTALAÇÃO | UNID | 3 | 4.3633 | 30.81% | 5.7077 | 0% | 5.7077 | 17.1231
1.6.1.24.12 | SINAPI | 91634 | GUINDAUTO HIDRÁULICO, CAPACIDADE MÁXIMA DE CARGA 6500 KG, MOMENTO MÁXIMO DE CARGA 5,8 TM, ALCANCE MÁXIMO HORIZONTAL 7,60 M, INCLUSIVE CAMINHÃO TOCO PBT 9.700 KG, POTÊNCIA DE 160 CV - CHP DIURNO. AF_08/2015 | CHP | 1 | 131.4 | 30.81% | 171.8853 | 0% | 171.8853 | 171.8853
1.6.1.24.13 | Composição | 35 | CABO DE ALUMÍNIO CLASSE 15kV COM ISOLAMENTO EPR OU XLPE DE 120mm², COM BLINDAGEM (CABO PROTEGIDO) - FORNECIMENTO E INSTALAÇÃO | M | 1 | 24.1126 | 30.81% | 31.5418 | 0% | 31.5418 | 31.5418
1.6.1.24.14 | SINAPI | 91635 | GUINDAUTO HIDRÁULICO, CAPACIDADE MÁXIMA DE CARGA 6500 KG, MOMENTO MÁXIMO DE CARGA 5,8 TM, ALCANCE MÁXIMO HORIZONTAL 7,60 M, INCLUSIVE CAMINHÃO TOCO PBT 9.700 KG, POTÊNCIA DE 160 CV - CHI DIURNO. AF_08/2015 | CHI | 2 | 30.05 | 30.81% | 39.3086 | 0% | 39.3086 | 78.6173
1.6.1.25 |  |  | P21 - Estrutura (N1) com instalação de poste novo | [8 empty] | 7118.1176
1.6.1.25.1 | Composição | 5 | RETIRADA DE LUMINÁRIA DE POSTE DE 10 A 12METROS | UNID. | 1 | 37.14 | 30.81% | 48.5831 | 0% | 48.5831 | 48.5831
1.6.1.25.2 | Composição | 6 | RECOLOCAÇÃO DE LUMINÁRIA EM POSTE DE 10 A 12 METROS | UNID. | 1 | 37.14 | 30.81% | 48.5831 | 0% | 48.5831 | 48.5831
1.6.1.25.3 | SINAPI | 97892 | CAIXA ENTERRADA ELÉTRICA RETANGULAR, EM ALVENARIA COM BLOCOS DE CONCRETO, FUNDO COM BRITA, DIMENSÕES INTERNAS: 0,6X0,6X0,6 M. AF_05/2018 | UN | 1 | 314.09 | 30.81% | 410.8634 | 0% | 410.8634 | 410.8634
1.6.1.25.4 | Composição | 4 | CRUZETA POLIMÉRICA - FORNECIMENTO E INSTALAÇÃO | UNID. | 1 | 268.0119 | 30.81% | 350.5884 | 0% | 350.5884 | 350.5884
1.6.1.25.5 | Composição | 10 | POSTE DE FIBRA DE VIDRO COM RESINA DE POLIESTER CIRCULAR 12 METROS 600DaN, INCLUÍNDO FORNECIMENTO, TRANSPORTE E INSTALAÇÃO | UNID. | 1 | 4183.8615 | 30.81% | 5472.94 | 0% | 5472.94 | 5472.94
1.6.1.25.6 | SINAPI | 91634 | GUINDAUTO HIDRÁULICO, CAPACIDADE MÁXIMA DE CARGA 6500 KG, MOMENTO MÁXIMO DE CARGA 5,8 TM, ALCANCE MÁXIMO HORIZONTAL 7,60 M, INCLUSIVE CAMINHÃO TOCO PBT 9.700 KG, POTÊNCIA DE 160 CV - CHP DIURNO. AF_08/2015 | CHP | 1 | 131.4 | 30.81% | 171.8853 | 0% | 171.8853 | 171.8853
1.6.1.25.7 | SINAPI | 91635 | GUINDAUTO HIDRÁULICO, CAPACIDADE MÁXIMA DE CARGA 6500 KG, MOMENTO MÁXIMO DE CARGA 5,8 TM, ALCANCE MÁXIMO HORIZONTAL 7,60 M, INCLUSIVE CAMINHÃO TOCO PBT 9.700 KG, POTÊNCIA DE 160 CV - CHI DIURNO. AF_08/2015 | CHI | 2 | 30.05 | 30.81% | 39.3086 | 0% | 39.3086 | 78.6173
1.6.1.25.8 | Composição | 8 | CINTA DE LIGA DE ALUMÍNIO PARA POSTE DE FIBRA DE VIDRO CIRCULAR INCLUÍNDO 02 PARAFUSOS FRANCÊS M16 - FORNECIMENTO E INSTALAÇÃO | UNID | 2 | 35.94 | 30.81% | 47.0134 | 0% | 47.0134 | 94.0268
1.6.1.25.9 | Composição | 20 | MÃO FRANCESA PLANA COMPLETA EM LIGA DE ALUMÍNIO CONTENDO DE 2 BARRAS, PARAFUSOS, ARRUELA E PORCA - FORNECIMENTO E INSTALAÇÃO | UNID | 1 | 21.6433 | 30.81% | 28.3118 | 0% | 28.3118 | 28.3118
1.6.1.25.10 | Composição | 15 | ISOLADOR POLIMÉRICO, CLASSE 15kV TIPO PINO, INCLUÍNDO PEÇA DE ANCORAGEM DO CABO - FORNECIMENTO E INSTALAÇÃO | UNID. | 3 | 29.19 | 30.81% | 38.1837 | 0% | 38.1837 | 114.551
1.6.1.25.11 | Composição | 23 | ALÇA PRÉ FORMADA DE DISTRIBUIÇÃO, EM AÇO GALVANIZADO PARA CABOS DE DIÂMETRO DE 16mm A 25mm - FORNECIMENTO E INSTALAÇÃO | UNID | 3 | 4.3633 | 30.81% | 5.7077 | 0% | 5.7077 | 17.1231
1.6.1.25.12 | SINAPI | 91634 | GUINDAUTO HIDRÁULICO, CAPACIDADE MÁXIMA DE CARGA 6500 KG, MOMENTO MÁXIMO DE CARGA 5,8 TM, ALCANCE MÁXIMO HORIZONTAL 7,60 M, INCLUSIVE CAMINHÃO TOCO PBT 9.700 KG, POTÊNCIA DE 160 CV - CHP DIURNO. AF_08/2015 | CHP | 1 | 131.4 | 30.81% | 171.8853 | 0% | 171.8853 | 171.8853
1.6.1.25.13 | Composição | 35 | CABO DE ALUMÍNIO CLASSE 15kV COM ISOLAMENTO EPR OU XLPE DE 120mm², COM BLINDAGEM (CABO PROTEGIDO) - FORNECIMENTO E INSTALAÇÃO | M | 1 | 24.1126 | 30.81% | 31.5418 | 0% | 31.5418 | 31.5418
1.6.1.25.14 | SINAPI | 91635 | GUINDAUTO HIDRÁULICO, CAPACIDADE MÁXIMA DE CARGA 6500 KG, MOMENTO MÁXIMO DE CARGA 5,8 TM, ALCANCE MÁXIMO HORIZONTAL 7,60 M, INCLUSIVE CAMINHÃO TOCO PBT 9.700 KG, POTÊNCIA DE 160 CV - CHI DIURNO. AF_08/2015 | CHI | 2 | 30.05 | 30.81% | 39.3086 | 0% | 39.3086 | 78.6173
1.6.1.26 |  |  | P22 - Estrutura (N1) com instalação de poste novo | [8 empty] | 7118.1176
1.6.1.26.1 | Composição | 5 | RETIRADA DE LUMINÁRIA DE POSTE DE 10 A 12METROS | UNID. | 1 | 37.14 | 30.81% | 48.5831 | 0% | 48.5831 | 48.5831
1.6.1.26.2 | Composição | 6 | RECOLOCAÇÃO DE LUMINÁRIA EM POSTE DE 10 A 12 METROS | UNID. | 1 | 37.14 | 30.81% | 48.5831 | 0% | 48.5831 | 48.5831
1.6.1.26.3 | Composição | 10 | POSTE DE FIBRA DE VIDRO COM RESINA DE POLIESTER CIRCULAR 12 METROS 600DaN, INCLUÍNDO FORNECIMENTO, TRANSPORTE E INSTALAÇÃO | UNID. | 1 | 4183.8615 | 30.81% | 5472.94 | 0% | 5472.94 | 5472.94
1.6.1.26.4 | SINAPI | 91634 | GUINDAUTO HIDRÁULICO, CAPACIDADE MÁXIMA DE CARGA 6500 KG, MOMENTO MÁXIMO DE CARGA 5,8 TM, ALCANCE MÁXIMO HORIZONTAL 7,60 M, INCLUSIVE CAMINHÃO TOCO PBT 9.700 KG, POTÊNCIA DE 160 CV - CHP DIURNO. AF_08/2015 | CHP | 1 | 131.4 | 30.81% | 171.8853 | 0% | 171.8853 | 171.8853
1.6.1.26.5 | SINAPI | 91635 | GUINDAUTO HIDRÁULICO, CAPACIDADE MÁXIMA DE CARGA 6500 KG, MOMENTO MÁXIMO DE CARGA 5,8 TM, ALCANCE MÁXIMO HORIZONTAL 7,60 M, INCLUSIVE CAMINHÃO TOCO PBT 9.700 KG, POTÊNCIA DE 160 CV - CHI DIURNO. AF_08/2015 | CHI | 2 | 30.05 | 30.81% | 39.3086 | 0% | 39.3086 | 78.6173
1.6.1.26.6 | SINAPI | 97892 | CAIXA ENTERRADA ELÉTRICA RETANGULAR, EM ALVENARIA COM BLOCOS DE CONCRETO, FUNDO COM BRITA, DIMENSÕES INTERNAS: 0,6X0,6X0,6 M. AF_05/2018 | UN | 1 | 314.09 | 30.81% | 410.8634 | 0% | 410.8634 | 410.8634
1.6.1.26.7 | Composição | 4 | CRUZETA POLIMÉRICA - FORNECIMENTO E INSTALAÇÃO | UNID. | 1 | 268.0119 | 30.81% | 350.5884 | 0% | 350.5884 | 350.5884
1.6.1.26.8 | Composição | 8 | CINTA DE LIGA DE ALUMÍNIO PARA POSTE DE FIBRA DE VIDRO CIRCULAR INCLUÍNDO 02 PARAFUSOS FRANCÊS M16 - FORNECIMENTO E INSTALAÇÃO | UNID | 2 | 35.94 | 30.81% | 47.0134 | 0% | 47.0134 | 94.0268
1.6.1.26.9 | Composição | 20 | MÃO FRANCESA PLANA COMPLETA EM LIGA DE ALUMÍNIO CONTENDO DE 2 BARRAS, PARAFUSOS, ARRUELA E PORCA - FORNECIMENTO E INSTALAÇÃO | UNID | 1 | 21.6433 | 30.81% | 28.3118 | 0% | 28.3118 | 28.3118
1.6.1.26.10 | Composição | 15 | ISOLADOR POLIMÉRICO, CLASSE 15kV TIPO PINO, INCLUÍNDO PEÇA DE ANCORAGEM DO CABO - FORNECIMENTO E INSTALAÇÃO | UNID. | 3 | 29.19 | 30.81% | 38.1837 | 0% | 38.1837 | 114.551
1.6.1.26.11 | Composição | 23 | ALÇA PRÉ FORMADA DE DISTRIBUIÇÃO, EM AÇO GALVANIZADO PARA CABOS DE DIÂMETRO DE 16mm A 25mm - FORNECIMENTO E INSTALAÇÃO | UNID | 3 | 4.3633 | 30.81% | 5.7077 | 0% | 5.7077 | 17.1231
1.6.1.26.12 | SINAPI | 91634 | GUINDAUTO HIDRÁULICO, CAPACIDADE MÁXIMA DE CARGA 6500 KG, MOMENTO MÁXIMO DE CARGA 5,8 TM, ALCANCE MÁXIMO HORIZONTAL 7,60 M, INCLUSIVE CAMINHÃO TOCO PBT 9.700 KG, POTÊNCIA DE 160 CV - CHP DIURNO. AF_08/2015 | CHP | 1 | 131.4 | 30.81% | 171.8853 | 0% | 171.8853 | 171.8853
1.6.1.26.13 | Composição | 35 | CABO DE ALUMÍNIO CLASSE 15kV COM ISOLAMENTO EPR OU XLPE DE 120mm², COM BLINDAGEM (CABO PROTEGIDO) - FORNECIMENTO E INSTALAÇÃO | M | 1 | 24.1126 | 30.81% | 31.5418 | 0% | 31.5418 | 31.5418
1.6.1.26.14 | SINAPI | 91635 | GUINDAUTO HIDRÁULICO, CAPACIDADE MÁXIMA DE CARGA 6500 KG, MOMENTO MÁXIMO DE CARGA 5,8 TM, ALCANCE MÁXIMO HORIZONTAL 7,60 M, INCLUSIVE CAMINHÃO TOCO PBT 9.700 KG, POTÊNCIA DE 160 CV - CHI DIURNO. AF_08/2015 | CHI | 2 | 30.05 | 30.81% | 39.3086 | 0% | 39.3086 | 78.6173
1.6.1.27 |  |  | P23 - Estrutura (N1) com instalação de poste novo | [8 empty] | 7118.1176
1.6.1.27.1 | Composição | 5 | RETIRADA DE LUMINÁRIA DE POSTE DE 10 A 12METROS | UNID. | 1 | 37.14 | 30.81% | 48.5831 | 0% | 48.5831 | 48.5831
1.6.1.27.2 | Composição | 6 | RECOLOCAÇÃO DE LUMINÁRIA EM POSTE DE 10 A 12 METROS | UNID. | 1 | 37.14 | 30.81% | 48.5831 | 0% | 48.5831 | 48.5831
1.6.1.27.3 | SINAPI | 97892 | CAIXA ENTERRADA ELÉTRICA RETANGULAR, EM ALVENARIA COM BLOCOS DE CONCRETO, FUNDO COM BRITA, DIMENSÕES INTERNAS: 0,6X0,6X0,6 M. AF_05/2018 | UN | 1 | 314.09 | 30.81% | 410.8634 | 0% | 410.8634 | 410.8634
1.6.1.27.4 | Composição | 10 | POSTE DE FIBRA DE VIDRO COM RESINA DE POLIESTER CIRCULAR 12 METROS 600DaN, INCLUÍNDO FORNECIMENTO, TRANSPORTE E INSTALAÇÃO | UNID. | 1 | 4183.8615 | 30.81% | 5472.94 | 0% | 5472.94 | 5472.94
1.6.1.27.5 | SINAPI | 91634 | GUINDAUTO HIDRÁULICO, CAPACIDADE MÁXIMA DE CARGA 6500 KG, MOMENTO MÁXIMO DE CARGA 5,8 TM, ALCANCE MÁXIMO HORIZONTAL 7,60 M, INCLUSIVE CAMINHÃO TOCO PBT 9.700 KG, POTÊNCIA DE 160 CV - CHP DIURNO. AF_08/2015 | CHP | 1 | 131.4 | 30.81% | 171.8853 | 0% | 171.8853 | 171.8853
1.6.1.27.6 | SINAPI | 91635 | GUINDAUTO HIDRÁULICO, CAPACIDADE MÁXIMA DE CARGA 6500 KG, MOMENTO MÁXIMO DE CARGA 5,8 TM, ALCANCE MÁXIMO HORIZONTAL 7,60 M, INCLUSIVE CAMINHÃO TOCO PBT 9.700 KG, POTÊNCIA DE 160 CV - CHI DIURNO. AF_08/2015 | CHI | 2 | 30.05 | 30.81% | 39.3086 | 0% | 39.3086 | 78.6173
1.6.1.27.7 | Composição | 4 | CRUZETA POLIMÉRICA - FORNECIMENTO E INSTALAÇÃO | UNID. | 1 | 268.0119 | 30.81% | 350.5884 | 0% | 350.5884 | 350.5884
1.6.1.27.8 | Composição | 8 | CINTA DE LIGA DE ALUMÍNIO PARA POSTE DE FIBRA DE VIDRO CIRCULAR INCLUÍNDO 02 PARAFUSOS FRANCÊS M16 - FORNECIMENTO E INSTALAÇÃO | UNID | 2 | 35.94 | 30.81% | 47.0134 | 0% | 47.0134 | 94.0268
1.6.1.27.9 | Composição | 20 | MÃO FRANCESA PLANA COMPLETA EM LIGA DE ALUMÍNIO CONTENDO DE 2 BARRAS, PARAFUSOS, ARRUELA E PORCA - FORNECIMENTO E INSTALAÇÃO | UNID | 1 | 21.6433 | 30.81% | 28.3118 | 0% | 28.3118 | 28.3118
1.6.1.27.10 | Composição | 15 | ISOLADOR POLIMÉRICO, CLASSE 15kV TIPO PINO, INCLUÍNDO PEÇA DE ANCORAGEM DO CABO - FORNECIMENTO E INSTALAÇÃO | UNID. | 3 | 29.19 | 30.81% | 38.1837 | 0% | 38.1837 | 114.551
1.6.1.27.11 | Composição | 23 | ALÇA PRÉ FORMADA DE DISTRIBUIÇÃO, EM AÇO GALVANIZADO PARA CABOS DE DIÂMETRO DE 16mm A 25mm - FORNECIMENTO E INSTALAÇÃO | UNID | 3 | 4.3633 | 30.81% | 5.7077 | 0% | 5.7077 | 17.1231
1.6.1.27.12 | SINAPI | 91634 | GUINDAUTO HIDRÁULICO, CAPACIDADE MÁXIMA DE CARGA 6500 KG, MOMENTO MÁXIMO DE CARGA 5,8 TM, ALCANCE MÁXIMO HORIZONTAL 7,60 M, INCLUSIVE CAMINHÃO TOCO PBT 9.700 KG, POTÊNCIA DE 160 CV - CHP DIURNO. AF_08/2015 | CHP | 1 | 131.4 | 30.81% | 171.8853 | 0% | 171.8853 | 171.8853
1.6.1.27.13 | Composição | 35 | CABO DE ALUMÍNIO CLASSE 15kV COM ISOLAMENTO EPR OU XLPE DE 120mm², COM BLINDAGEM (CABO PROTEGIDO) - FORNECIMENTO E INSTALAÇÃO | M | 1 | 24.1126 | 30.81% | 31.5418 | 0% | 31.5418 | 31.5418
1.6.1.27.14 | SINAPI | 91635 | GUINDAUTO HIDRÁULICO, CAPACIDADE MÁXIMA DE CARGA 6500 KG, MOMENTO MÁXIMO DE CARGA 5,8 TM, ALCANCE MÁXIMO HORIZONTAL 7,60 M, INCLUSIVE CAMINHÃO TOCO PBT 9.700 KG, POTÊNCIA DE 160 CV - CHI DIURNO. AF_08/2015 | CHI | 2 | 30.05 | 30.81% | 39.3086 | 0% | 39.3086 | 78.6173
1.6.1.28 |  |  | P24 - Estrutura (N1) com Substituição de poste | [8 empty] | 6182.2592
1.6.1.28.1 | Composição | 5 | RETIRADA DE LUMINÁRIA DE POSTE DE 10 A 12METROS | UNID. | 1 | 37.14 | 30.81% | 48.5831 | 0% | 48.5831 | 48.5831
1.6.1.28.2 | Composição | 6 | RECOLOCAÇÃO DE LUMINÁRIA EM POSTE DE 10 A 12 METROS | UNID. | 1 | 37.14 | 30.81% | 48.5831 | 0% | 48.5831 | 48.5831
1.6.1.28.3 | Composição | 37 | RETIRADA DE POSTE DE CONCRETO OU DE AÇO DE 10m A 12m | UNIDADE | 1 | 123.3 | 30.81% | 161.2896 | 0% | 161.2896 | 161.2896
1.6.1.28.4 | Composição | 1 | POSTE DE FIBRA DE VIDRO COM RESINA DE POLIÉSTER CIRCULAR 12 METROS 400DaN, INCLUÍNDO FORNECIMENTO, TRANSPORTE E INSTALAÇÃO | UNID. | 1 | 3536.6322 | 30.81% | 4626.2946 | 0% | 4626.2946 | 4626.2946
1.6.1.28.5 | SINAPI | 91634 | GUINDAUTO HIDRÁULICO, CAPACIDADE MÁXIMA DE CARGA 6500 KG, MOMENTO MÁXIMO DE CARGA 5,8 TM, ALCANCE MÁXIMO HORIZONTAL 7,60 M, INCLUSIVE CAMINHÃO TOCO PBT 9.700 KG, POTÊNCIA DE 160 CV - CHP DIURNO. AF_08/2015 | CHP | 1 | 131.4 | 30.81% | 171.8853 | 0% | 171.8853 | 171.8853
1.6.1.28.6 | SINAPI | 91635 | GUINDAUTO HIDRÁULICO, CAPACIDADE MÁXIMA DE CARGA 6500 KG, MOMENTO MÁXIMO DE CARGA 5,8 TM, ALCANCE MÁXIMO HORIZONTAL 7,60 M, INCLUSIVE CAMINHÃO TOCO PBT 9.700 KG, POTÊNCIA DE 160 CV - CHI DIURNO. AF_08/2015 | CHI | 2 | 30.05 | 30.81% | 39.3086 | 0% | 39.3086 | 78.6173
1.6.1.28.7 | SINAPI | 97892 | CAIXA ENTERRADA ELÉTRICA RETANGULAR, EM ALVENARIA COM BLOCOS DE CONCRETO, FUNDO COM BRITA, DIMENSÕES INTERNAS: 0,6X0,6X0,6 M. AF_05/2018 | UN | 1 | 314.09 | 30.81% | 410.8634 | 0% | 410.8634 | 410.8634
1.6.1.28.8 | Composição | 4 | CRUZETA POLIMÉRICA - FORNECIMENTO E INSTALAÇÃO | UNID. | 1 | 268.0119 | 30.81% | 350.5884 | 0% | 350.5884 | 350.5884
1.6.1.28.9 | Composição | 8 | CINTA DE LIGA DE ALUMÍNIO PARA POSTE DE FIBRA DE VIDRO CIRCULAR INCLUÍNDO 02 PARAFUSOS FRANCÊS M16 - FORNECIMENTO E INSTALAÇÃO | UNID | 2 | 35.94 | 30.81% | 47.0134 | 0% | 47.0134 | 94.0268
1.6.1.28.10 | Composição | 20 | MÃO FRANCESA PLANA COMPLETA EM LIGA DE ALUMÍNIO CONTENDO DE 2 BARRAS, PARAFUSOS, ARRUELA E PORCA - FORNECIMENTO E INSTALAÇÃO | UNID | 1 | 21.6433 | 30.81% | 28.3118 | 0% | 28.3118 | 28.3118
1.6.1.28.11 | Composição | 15 | ISOLADOR POLIMÉRICO, CLASSE 15kV TIPO PINO, INCLUÍNDO PEÇA DE ANCORAGEM DO CABO - FORNECIMENTO E INSTALAÇÃO | UNID. | 3 | 29.19 | 30.81% | 38.1837 | 0% | 38.1837 | 114.551
1.6.1.28.12 | Composição | 35 | CABO DE ALUMÍNIO CLASSE 15kV COM ISOLAMENTO EPR OU XLPE DE 120mm², COM BLINDAGEM (CABO PROTEGIDO) - FORNECIMENTO E INSTALAÇÃO | M | 1 | 24.1126 | 30.81% | 31.5418 | 0% | 31.5418 | 31.5418
1.6.1.28.13 | Composição | 23 | ALÇA PRÉ FORMADA DE DISTRIBUIÇÃO, EM AÇO GALVANIZADO PARA CABOS DE DIÂMETRO DE 16mm A 25mm - FORNECIMENTO E INSTALAÇÃO | UNID | 3 | 4.3633 | 30.81% | 5.7077 | 0% | 5.7077 | 17.1231
1.6.1.29 |  |  | P25 - Estrutura (N4) com Substituição de poste e uso de chave seccionadora | [8 empty] | 13570.9142
1.6.1.29.1 | Composição | 5 | RETIRADA DE LUMINÁRIA DE POSTE DE 10 A 12METROS | UNID. | 1 | 37.14 | 30.81% | 48.5831 | 0% | 48.5831 | 48.5831
1.6.1.29.2 | Composição | 6 | RECOLOCAÇÃO DE LUMINÁRIA EM POSTE DE 10 A 12 METROS | UNID. | 1 | 37.14 | 30.81% | 48.5831 | 0% | 48.5831 | 48.5831
1.6.1.29.3 | Composição | 37 | RETIRADA DE POSTE DE CONCRETO OU DE AÇO DE 10m A 12m | UNIDADE | 1 | 123.3 | 30.81% | 161.2896 | 0% | 161.2896 | 161.2896
1.6.1.29.4 | SINAPI | 97892 | CAIXA ENTERRADA ELÉTRICA RETANGULAR, EM ALVENARIA COM BLOCOS DE CONCRETO, FUNDO COM BRITA, DIMENSÕES INTERNAS: 0,6X0,6X0,6 M. AF_05/2018 | UN | 1 | 314.09 | 30.81% | 410.8634 | 0% | 410.8634 | 410.8634
1.6.1.29.5 | Composição | 11 | POSTE DE FIBRA DE VIDRO COM RESINA DE POLIESTER CIRCULAR 12 METROS 1000DaN, INCLUÍNDO FORNECIMENTO, TRANSPORTE E INSTALAÇÃO | UNID. | 1 | 5193.2063 | 30.81% | 6793.2713 | 0% | 6793.2713 | 6793.2713
1.6.1.29.6 | SINAPI | 91634 | GUINDAUTO HIDRÁULICO, CAPACIDADE MÁXIMA DE CARGA 6500 KG, MOMENTO MÁXIMO DE CARGA 5,8 TM, ALCANCE MÁXIMO HORIZONTAL 7,60 M, INCLUSIVE CAMINHÃO TOCO PBT 9.700 KG, POTÊNCIA DE 160 CV - CHP DIURNO. AF_08/2015 | CHP | 1 | 131.4 | 30.81% | 171.8853 | 0% | 171.8853 | 171.8853
1.6.1.29.7 | SINAPI | 91635 | GUINDAUTO HIDRÁULICO, CAPACIDADE MÁXIMA DE CARGA 6500 KG, MOMENTO MÁXIMO DE CARGA 5,8 TM, ALCANCE MÁXIMO HORIZONTAL 7,60 M, INCLUSIVE CAMINHÃO TOCO PBT 9.700 KG, POTÊNCIA DE 160 CV - CHI DIURNO. AF_08/2015 | CHI | 2 | 30.05 | 30.81% | 39.3086 | 0% | 39.3086 | 78.6173
1.6.1.29.8 | Composição | 4 | CRUZETA POLIMÉRICA - FORNECIMENTO E INSTALAÇÃO | UNID. | 2 | 268.0119 | 30.81% | 350.5884 | 0% | 350.5884 | 701.1767
1.6.1.29.9 | Composição | 8 | CINTA DE LIGA DE ALUMÍNIO PARA POSTE DE FIBRA DE VIDRO CIRCULAR INCLUÍNDO 02 PARAFUSOS FRANCÊS M16 - FORNECIMENTO E INSTALAÇÃO | UNID | 2 | 35.94 | 30.81% | 47.0134 | 0% | 47.0134 | 94.0268
1.6.1.29.10 | Composição | 20 | MÃO FRANCESA PLANA COMPLETA EM LIGA DE ALUMÍNIO CONTENDO DE 2 BARRAS, PARAFUSOS, ARRUELA E PORCA - FORNECIMENTO E INSTALAÇÃO | UNID | 2 | 21.6433 | 30.81% | 28.3118 | 0% | 28.3118 | 56.6236
1.6.1.29.11 | Composição | 17 | PARAFUSO M16 EM ALUMÍNIO, COMPRIMENTO = 300 MM, DIAMETRO = 16 MM, ROSCA DUPLA INCLUÍNDO 04 PORCAS - FORNECIMENTO E INSTALAÇÃO | UNID. | 2 | 35.0142 | 30.81% | 45.8023 | 0% | 45.8023 | 91.6046
1.6.1.29.12 | Composição | 14 | ISOLADOR POLIMÉRICO DE ANCORAGEM, CLASSE 15kV - FORNECIMENTO E INSTALAÇÃO | UNID. | 15 | 60.1175 | 30.81% | 78.6401 | 0% | 78.6401 | 1179.6022
1.6.1.29.13 | Composição | 21 | GANCHO OLHAL PARA ISOLADOR - FORNECIMENTO E INSTALAÇÃO | UNID | 6 | 9.5927 | 30.81% | 12.5482 | 0% | 12.5482 | 75.2893
1.6.1.29.14 | Composição | 22 | PORCA OLHAL EM AÇO GALVANIZADO M16 - FORNECIMENTO E INSTALAÇÃO | UNID | 6 | 11.2827 | 30.81% | 14.7589 | 0% | 14.7589 | 88.5535
1.6.1.29.15 | Composição | 23 | ALÇA PRÉ FORMADA DE DISTRIBUIÇÃO, EM AÇO GALVANIZADO PARA CABOS DE DIÂMETRO DE 16mm A 25mm - FORNECIMENTO E INSTALAÇÃO | UNID | 6 | 4.3633 | 30.81% | 5.7077 | 0% | 5.7077 | 34.2462
1.6.1.29.16 | Composição | 24 | CONECTOR ESTRIBO DE COMPRESSÃO COM GRAMPO - FORNECIMENTO E INSTALAÇÃO | UNID | 6 | 47.4865 | 30.81% | 62.1174 | 0% | 62.1174 | 372.7047
1.6.1.29.17 | Composição | 15 | ISOLADOR POLIMÉRICO, CLASSE 15kV TIPO PINO, INCLUÍNDO PEÇA DE ANCORAGEM DO CABO - FORNECIMENTO E INSTALAÇÃO | UNID. | 3 | 29.19 | 30.81% | 38.1837 | 0% | 38.1837 | 114.551
1.6.1.29.18 | Composição | 35 | CABO DE ALUMÍNIO CLASSE 15kV COM ISOLAMENTO EPR OU XLPE DE 120mm², COM BLINDAGEM (CABO PROTEGIDO) - FORNECIMENTO E INSTALAÇÃO | M | 2 | 24.1126 | 30.81% | 31.5418 | 0% | 31.5418 | 63.0836
1.6.1.29.19 | Composição | 3 | CHAVE SECCIONADORA UNIPOLAR COM ABERTURA SOB CARGA COM LÂMINA DUPLA CORRENTE DE 400A, 15kV | UNID. | 3 | 760.9872 | 30.81% | 995.453 | 0% | 995.453 | 2986.359
1.6.1.30 |  |  | P26 - Estrutura (N4) com instalação de poste novo | [8 empty] | 9676.8107
1.6.1.30.1 | SINAPI | 73767/1 | GRAMPO PARALELO EM ALUMINIO FUNDIDO OU ESTRUDADO DE 2 PARAFUSOS, PARA CABO DE 6 A 50 MM2, PASTA ANTIOXIDANTE. FORNEC E INSTALAÇÃO. | UN | 4 | 12.27 | 30.81% | 16.0505 | 0% | 16.0505 | 64.2019
1.6.1.30.2 | Composição | 5 | RETIRADA DE LUMINÁRIA DE POSTE DE 10 A 12METROS | UNID. | 1 | 37.14 | 30.81% | 48.5831 | 0% | 48.5831 | 48.5831
1.6.1.30.3 | Composição | 6 | RECOLOCAÇÃO DE LUMINÁRIA EM POSTE DE 10 A 12 METROS | UNID. | 1 | 37.14 | 30.81% | 48.5831 | 0% | 48.5831 | 48.5831
1.6.1.30.4 | SINAPI | 97892 | CAIXA ENTERRADA ELÉTRICA RETANGULAR, EM ALVENARIA COM BLOCOS DE CONCRETO, FUNDO COM BRITA, DIMENSÕES INTERNAS: 0,6X0,6X0,6 M. AF_05/2018 | UN | 1 | 314.09 | 30.81% | 410.8634 | 0% | 410.8634 | 410.8634
1.6.1.30.5 | Composição | 4 | CRUZETA POLIMÉRICA - FORNECIMENTO E INSTALAÇÃO | UNID. | 5 | 268.0119 | 30.81% | 350.5884 | 0% | 350.5884 | 1752.9419
1.6.1.30.6 | Composição | 10 | POSTE DE FIBRA DE VIDRO COM RESINA DE POLIESTER CIRCULAR 12 METROS 600DaN, INCLUÍNDO FORNECIMENTO, TRANSPORTE E INSTALAÇÃO | UNID. | 1 | 4183.8615 | 30.81% | 5472.94 | 0% | 5472.94 | 5472.94
1.6.1.30.7 | SINAPI | 91634 | GUINDAUTO HIDRÁULICO, CAPACIDADE MÁXIMA DE CARGA 6500 KG, MOMENTO MÁXIMO DE CARGA 5,8 TM, ALCANCE MÁXIMO HORIZONTAL 7,60 M, INCLUSIVE CAMINHÃO TOCO PBT 9.700 KG, POTÊNCIA DE 160 CV - CHP DIURNO. AF_08/2015 | CHP | 1 | 131.4 | 30.81% | 171.8853 | 0% | 171.8853 | 171.8853
1.6.1.30.8 | SINAPI | 91635 | GUINDAUTO HIDRÁULICO, CAPACIDADE MÁXIMA DE CARGA 6500 KG, MOMENTO MÁXIMO DE CARGA 5,8 TM, ALCANCE MÁXIMO HORIZONTAL 7,60 M, INCLUSIVE CAMINHÃO TOCO PBT 9.700 KG, POTÊNCIA DE 160 CV - CHI DIURNO. AF_08/2015 | CHI | 2 | 30.05 | 30.81% | 39.3086 | 0% | 39.3086 | 78.6173
1.6.1.30.9 | Composição | 8 | CINTA DE LIGA DE ALUMÍNIO PARA POSTE DE FIBRA DE VIDRO CIRCULAR INCLUÍNDO 02 PARAFUSOS FRANCÊS M16 - FORNECIMENTO E INSTALAÇÃO | UNID | 6 | 35.94 | 30.81% | 47.0134 | 0% | 47.0134 | 282.0803
1.6.1.30.10 | Composição | 20 | MÃO FRANCESA PLANA COMPLETA EM LIGA DE ALUMÍNIO CONTENDO DE 2 BARRAS, PARAFUSOS, ARRUELA E PORCA - FORNECIMENTO E INSTALAÇÃO | UNID | 5 | 21.6433 | 30.81% | 28.3118 | 0% | 28.3118 | 141.559
1.6.1.30.11 | Composição | 15 | ISOLADOR POLIMÉRICO, CLASSE 15kV TIPO PINO, INCLUÍNDO PEÇA DE ANCORAGEM DO CABO - FORNECIMENTO E INSTALAÇÃO | UNID. | 3 | 29.19 | 30.81% | 38.1837 | 0% | 38.1837 | 114.551
1.6.1.30.12 | Composição | 23 | ALÇA PRÉ FORMADA DE DISTRIBUIÇÃO, EM AÇO GALVANIZADO PARA CABOS DE DIÂMETRO DE 16mm A 25mm - FORNECIMENTO E INSTALAÇÃO | UNID | 6 | 4.3633 | 30.81% | 5.7077 | 0% | 5.7077 | 34.2462
1.6.1.30.13 | Composição | 17 | PARAFUSO M16 EM ALUMÍNIO, COMPRIMENTO = 300 MM, DIAMETRO = 16 MM, ROSCA DUPLA INCLUÍNDO 04 PORCAS - FORNECIMENTO E INSTALAÇÃO | UNID. | 4 | 35.0142 | 30.81% | 45.8023 | 0% | 45.8023 | 183.2092
1.6.1.30.14 | Composição | 15 | ISOLADOR POLIMÉRICO, CLASSE 15kV TIPO PINO, INCLUÍNDO PEÇA DE ANCORAGEM DO CABO - FORNECIMENTO E INSTALAÇÃO | UNID. | 12 | 29.19 | 30.81% | 38.1837 | 0% | 38.1837 | 458.2038
1.6.1.30.15 | Composição | 21 | GANCHO OLHAL PARA ISOLADOR - FORNECIMENTO E INSTALAÇÃO | UNID | 6 | 9.5927 | 30.81% | 12.5482 | 0% | 12.5482 | 75.2893
1.6.1.30.16 | Composição | 22 | PORCA OLHAL EM AÇO GALVANIZADO M16 - FORNECIMENTO E INSTALAÇÃO | UNID | 6 | 11.2827 | 30.81% | 14.7589 | 0% | 14.7589 | 88.5535
1.6.1.30.17 | SINAPI | 91634 | GUINDAUTO HIDRÁULICO, CAPACIDADE MÁXIMA DE CARGA 6500 KG, MOMENTO MÁXIMO DE CARGA 5,8 TM, ALCANCE MÁXIMO HORIZONTAL 7,60 M, INCLUSIVE CAMINHÃO TOCO PBT 9.700 KG, POTÊNCIA DE 160 CV - CHP DIURNO. AF_08/2015 | CHP | 1 | 131.4 | 30.81% | 171.8853 | 0% | 171.8853 | 171.8853
1.6.1.30.18 | SINAPI | 91635 | GUINDAUTO HIDRÁULICO, CAPACIDADE MÁXIMA DE CARGA 6500 KG, MOMENTO MÁXIMO DE CARGA 5,8 TM, ALCANCE MÁXIMO HORIZONTAL 7,60 M, INCLUSIVE CAMINHÃO TOCO PBT 9.700 KG, POTÊNCIA DE 160 CV - CHI DIURNO. AF_08/2015 | CHI | 2 | 30.05 | 30.81% | 39.3086 | 0% | 39.3086 | 78.6173
1.6.1.31 |  |  | P27 - Estrutura (N1/subterrâneo) com instalação de poste novo | [8 empty] | 9564.366
1.6.1.31.1 | Composição | 5 | RETIRADA DE LUMINÁRIA DE POSTE DE 10 A 12METROS | UNID. | 1 | 37.14 | 30.81% | 48.5831 | 0% | 48.5831 | 48.5831
1.6.1.31.2 | Composição | 6 | RECOLOCAÇÃO DE LUMINÁRIA EM POSTE DE 10 A 12 METROS | UNID. | 1 | 37.14 | 30.81% | 48.5831 | 0% | 48.5831 | 48.5831
1.6.1.31.3 | SINAPI | 97892 | CAIXA ENTERRADA ELÉTRICA RETANGULAR, EM ALVENARIA COM BLOCOS DE CONCRETO, FUNDO COM BRITA, DIMENSÕES INTERNAS: 0,6X0,6X0,6 M. AF_05/2018 | UN | 1 | 314.09 | 30.81% | 410.8634 | 0% | 410.8634 | 410.8634
1.6.1.31.4 | Composição | 4 | CRUZETA POLIMÉRICA - FORNECIMENTO E INSTALAÇÃO | UNID. | 1 | 268.0119 | 30.81% | 350.5884 | 0% | 350.5884 | 350.5884
1.6.1.31.5 | Composição | 8 | CINTA DE LIGA DE ALUMÍNIO PARA POSTE DE FIBRA DE VIDRO CIRCULAR INCLUÍNDO 02 PARAFUSOS FRANCÊS M16 - FORNECIMENTO E INSTALAÇÃO | UNID | 2 | 35.94 | 30.81% | 47.0134 | 0% | 47.0134 | 94.0268
1.6.1.31.6 | Composição | 10 | POSTE DE FIBRA DE VIDRO COM RESINA DE POLIESTER CIRCULAR 12 METROS 600DaN, INCLUÍNDO FORNECIMENTO, TRANSPORTE E INSTALAÇÃO | UNID. | 1 | 4183.8615 | 30.81% | 5472.94 | 0% | 5472.94 | 5472.94
1.6.1.31.7 | SINAPI | 91634 | GUINDAUTO HIDRÁULICO, CAPACIDADE MÁXIMA DE CARGA 6500 KG, MOMENTO MÁXIMO DE CARGA 5,8 TM, ALCANCE MÁXIMO HORIZONTAL 7,60 M, INCLUSIVE CAMINHÃO TOCO PBT 9.700 KG, POTÊNCIA DE 160 CV - CHP DIURNO. AF_08/2015 | CHP | 1 | 131.4 | 30.81% | 171.8853 | 0% | 171.8853 | 171.8853
1.6.1.31.8 | SINAPI | 91635 | GUINDAUTO HIDRÁULICO, CAPACIDADE MÁXIMA DE CARGA 6500 KG, MOMENTO MÁXIMO DE CARGA 5,8 TM, ALCANCE MÁXIMO HORIZONTAL 7,60 M, INCLUSIVE CAMINHÃO TOCO PBT 9.700 KG, POTÊNCIA DE 160 CV - CHI DIURNO. AF_08/2015 | CHI | 2 | 30.05 | 30.81% | 39.3086 | 0% | 39.3086 | 78.6173
1.6.1.31.9 | Composição | 20 | MÃO FRANCESA PLANA COMPLETA EM LIGA DE ALUMÍNIO CONTENDO DE 2 BARRAS, PARAFUSOS, ARRUELA E PORCA - FORNECIMENTO E INSTALAÇÃO | UNID | 2 | 21.6433 | 30.81% | 28.3118 | 0% | 28.3118 | 56.6236
1.6.1.31.10 | Composição | 15 | ISOLADOR POLIMÉRICO, CLASSE 15kV TIPO PINO, INCLUÍNDO PEÇA DE ANCORAGEM DO CABO - FORNECIMENTO E INSTALAÇÃO | UNID. | 3 | 29.19 | 30.81% | 38.1837 | 0% | 38.1837 | 114.551
1.6.1.31.11 | Composição | 23 | ALÇA PRÉ FORMADA DE DISTRIBUIÇÃO, EM AÇO GALVANIZADO PARA CABOS DE DIÂMETRO DE 16mm A 25mm - FORNECIMENTO E INSTALAÇÃO | UNID | 3 | 4.3633 | 30.81% | 5.7077 | 0% | 5.7077 | 17.1231
1.6.1.31.12 | Composição | 2 | PARA-RAIO POLIMÉRICO DE ÓXIDO DE ZINCO 12kV | UNID. | 1 | 433.38 | 30.81% | 566.9076 | 0% | 566.9076 | 566.9076
1.6.1.31.13 | Composição | 24 | CONECTOR ESTRIBO DE COMPRESSÃO COM GRAMPO - FORNECIMENTO E INSTALAÇÃO | UNID | 3 | 47.4865 | 30.81% | 62.1174 | 0% | 62.1174 | 186.3523
1.6.1.31.14 | Composição | 26 | CABO DE COBRE NÚ DE 16MM² PARA SISTEMA DE ATERRAMENTO EM POSTE - FORNECIMENTO E INSTALAÇÃO | M | 6 | 13.759 | 30.81% | 17.9982 | 0% | 17.9982 | 107.9894
1.6.1.31.15 | Composição | 27 | CABO DE COBRE NÚ DE 25MM² PARA SISTEMA DE ATERRAMENTO EM POSTE - FORNECIMENTO E INSTALAÇÃO | M | 6 | 22.9072 | 30.81% | 29.9651 | 0% | 29.9651 | 179.7908
1.6.1.31.16 | Composição | 28 | CABO DE COBRE NÚ DE 35MM² PARA SISTEMA DE ATERRAMENTO EM POSTE - FORNECIMENTO E INSTALAÇÃO | M | 14 | 31.5233 | 30.81% | 41.2359 | 0% | 41.2359 | 577.3025
1.6.1.31.17 | Composição | 30 | DESCIDA EM ELETRODUTO GALVANIZADO PARA 04 CABOS DE COBRE ISOLADOS CLASSE 15kV, INCLUINDO LUVA, CURVA E FIXAÇÃO EM 03 METROS - FORNECIMENTO E INSTALAÇÃO | UNID | 1 | 562.1802 | 30.81% | 735.3921 | 0% | 735.3921 | 735.3921
1.6.1.31.18 | SINAPI | 91634 | GUINDAUTO HIDRÁULICO, CAPACIDADE MÁXIMA DE CARGA 6500 KG, MOMENTO MÁXIMO DE CARGA 5,8 TM, ALCANCE MÁXIMO HORIZONTAL 7,60 M, INCLUSIVE CAMINHÃO TOCO PBT 9.700 KG, POTÊNCIA DE 160 CV - CHP DIURNO. AF_08/2015 | CHP | 1 | 131.4 | 30.81% | 171.8853 | 0% | 171.8853 | 171.8853
1.6.1.31.19 | SINAPI | 91635 | GUINDAUTO HIDRÁULICO, CAPACIDADE MÁXIMA DE CARGA 6500 KG, MOMENTO MÁXIMO DE CARGA 5,8 TM, ALCANCE MÁXIMO HORIZONTAL 7,60 M, INCLUSIVE CAMINHÃO TOCO PBT 9.700 KG, POTÊNCIA DE 160 CV - CHI DIURNO. AF_08/2015 | CHI | 2 | 30.05 | 30.81% | 39.3086 | 0% | 39.3086 | 78.6173
1.6.1.31.20 | Composição | 35 | CABO DE ALUMÍNIO CLASSE 15kV COM ISOLAMENTO EPR OU XLPE DE 120mm², COM BLINDAGEM (CABO PROTEGIDO) - FORNECIMENTO E INSTALAÇÃO | M | 1 | 24.1126 | 30.81% | 31.5418 | 0% | 31.5418 | 31.5418
1.6.1.31.21 | SINAPI | 73767/1 | GRAMPO PARALELO EM ALUMINIO FUNDIDO OU ESTRUDADO DE 2 PARAFUSOS, PARA CABO DE 6 A 50 MM2, PASTA ANTIOXIDANTE. FORNEC E INSTALAÇÃO. | UN | 4 | 12.27 | 30.81% | 16.0505 | 0% | 16.0505 | 64.2019
1.6.1.32 |  |  | P28 - Estrutura (N1/N3) com instalação de poste novo | [8 empty] | 9135.1757
1.6.1.32.1 | SINAPI | 97892 | CAIXA ENTERRADA ELÉTRICA RETANGULAR, EM ALVENARIA COM BLOCOS DE CONCRETO, FUNDO COM BRITA, DIMENSÕES INTERNAS: 0,6X0,6X0,6 M. AF_05/2018 | UN | 1 | 314.09 | 30.81% | 410.8634 | 0% | 410.8634 | 410.8634
1.6.1.32.2 | SINAPI | 91634 | GUINDAUTO HIDRÁULICO, CAPACIDADE MÁXIMA DE CARGA 6500 KG, MOMENTO MÁXIMO DE CARGA 5,8 TM, ALCANCE MÁXIMO HORIZONTAL 7,60 M, INCLUSIVE CAMINHÃO TOCO PBT 9.700 KG, POTÊNCIA DE 160 CV - CHP DIURNO. AF_08/2015 | CHP | 1 | 131.4 | 30.81% | 171.8853 | 0% | 171.8853 | 171.8853
1.6.1.32.3 | SINAPI | 91635 | GUINDAUTO HIDRÁULICO, CAPACIDADE MÁXIMA DE CARGA 6500 KG, MOMENTO MÁXIMO DE CARGA 5,8 TM, ALCANCE MÁXIMO HORIZONTAL 7,60 M, INCLUSIVE CAMINHÃO TOCO PBT 9.700 KG, POTÊNCIA DE 160 CV - CHI DIURNO. AF_08/2015 | CHI | 2 | 30.05 | 30.81% | 39.3086 | 0% | 39.3086 | 78.6173
1.6.1.32.4 | Composição | 4 | CRUZETA POLIMÉRICA - FORNECIMENTO E INSTALAÇÃO | UNID. | 3 | 268.0119 | 30.81% | 350.5884 | 0% | 350.5884 | 1051.7651
1.6.1.32.5 | Composição | 10 | POSTE DE FIBRA DE VIDRO COM RESINA DE POLIESTER CIRCULAR 12 METROS 600DaN, INCLUÍNDO FORNECIMENTO, TRANSPORTE E INSTALAÇÃO | UNID. | 1 | 4183.8615 | 30.81% | 5472.94 | 0% | 5472.94 | 5472.94
1.6.1.32.6 | SINAPI | 91634 | GUINDAUTO HIDRÁULICO, CAPACIDADE MÁXIMA DE CARGA 6500 KG, MOMENTO MÁXIMO DE CARGA 5,8 TM, ALCANCE MÁXIMO HORIZONTAL 7,60 M, INCLUSIVE CAMINHÃO TOCO PBT 9.700 KG, POTÊNCIA DE 160 CV - CHP DIURNO. AF_08/2015 | CHP | 1 | 131.4 | 30.81% | 171.8853 | 0% | 171.8853 | 171.8853
1.6.1.32.7 | SINAPI | 91635 | GUINDAUTO HIDRÁULICO, CAPACIDADE MÁXIMA DE CARGA 6500 KG, MOMENTO MÁXIMO DE CARGA 5,8 TM, ALCANCE MÁXIMO HORIZONTAL 7,60 M, INCLUSIVE CAMINHÃO TOCO PBT 9.700 KG, POTÊNCIA DE 160 CV - CHI DIURNO. AF_08/2015 | CHI | 2 | 30.05 | 30.81% | 39.3086 | 0% | 39.3086 | 78.6173
1.6.1.32.8 | Composição | 8 | CINTA DE LIGA DE ALUMÍNIO PARA POSTE DE FIBRA DE VIDRO CIRCULAR INCLUÍNDO 02 PARAFUSOS FRANCÊS M16 - FORNECIMENTO E INSTALAÇÃO | UNID | 4 | 35.94 | 30.81% | 47.0134 | 0% | 47.0134 | 188.0535
1.6.1.32.9 | Composição | 20 | MÃO FRANCESA PLANA COMPLETA EM LIGA DE ALUMÍNIO CONTENDO DE 2 BARRAS, PARAFUSOS, ARRUELA E PORCA - FORNECIMENTO E INSTALAÇÃO | UNID | 3 | 21.6433 | 30.81% | 28.3118 | 0% | 28.3118 | 84.9354
1.6.1.32.10 | Composição | 17 | PARAFUSO M16 EM ALUMÍNIO, COMPRIMENTO = 300 MM, DIAMETRO = 16 MM, ROSCA DUPLA INCLUÍNDO 04 PORCAS - FORNECIMENTO E INSTALAÇÃO | UNID. | 2 | 35.0142 | 30.81% | 45.8023 | 0% | 45.8023 | 91.6046
1.6.1.32.11 | Composição | 14 | ISOLADOR POLIMÉRICO DE ANCORAGEM, CLASSE 15kV - FORNECIMENTO E INSTALAÇÃO | UNID. | 9 | 60.1175 | 30.81% | 78.6401 | 0% | 78.6401 | 707.7613
1.6.1.32.12 | Composição | 21 | GANCHO OLHAL PARA ISOLADOR - FORNECIMENTO E INSTALAÇÃO | UNID | 3 | 9.5927 | 30.81% | 12.5482 | 0% | 12.5482 | 37.6446
1.6.1.32.13 | Composição | 22 | PORCA OLHAL EM AÇO GALVANIZADO M16 - FORNECIMENTO E INSTALAÇÃO | UNID | 3 | 11.2827 | 30.81% | 14.7589 | 0% | 14.7589 | 44.2768
1.6.1.32.14 | Composição | 23 | ALÇA PRÉ FORMADA DE DISTRIBUIÇÃO, EM AÇO GALVANIZADO PARA CABOS DE DIÂMETRO DE 16mm A 25mm - FORNECIMENTO E INSTALAÇÃO | UNID | 6 | 4.3633 | 30.81% | 5.7077 | 0% | 5.7077 | 34.2462
1.6.1.32.15 | Composição | 15 | ISOLADOR POLIMÉRICO, CLASSE 15kV TIPO PINO, INCLUÍNDO PEÇA DE ANCORAGEM DO CABO - FORNECIMENTO E INSTALAÇÃO | UNID. | 6 | 29.19 | 30.81% | 38.1837 | 0% | 38.1837 | 229.1019
1.6.1.32.16 | Composição | 35 | CABO DE ALUMÍNIO CLASSE 15kV COM ISOLAMENTO EPR OU XLPE DE 120mm², COM BLINDAGEM (CABO PROTEGIDO) - FORNECIMENTO E INSTALAÇÃO | M | 3 | 24.1126 | 30.81% | 31.5418 | 0% | 31.5418 | 94.6255
1.6.1.32.17 | Composição | 24 | CONECTOR ESTRIBO DE COMPRESSÃO COM GRAMPO - FORNECIMENTO E INSTALAÇÃO | UNID | 3 | 47.4865 | 30.81% | 62.1174 | 0% | 62.1174 | 186.3523
1.6.1.33 |  |  | P29 - Estrutura (N3) com transformador com instalação de poste novo | [8 empty] | 9459.7383
1.6.1.33.1 | SINAPI | 91634 | GUINDAUTO HIDRÁULICO, CAPACIDADE MÁXIMA DE CARGA 6500 KG, MOMENTO MÁXIMO DE CARGA 5,8 TM, ALCANCE MÁXIMO HORIZONTAL 7,60 M, INCLUSIVE CAMINHÃO TOCO PBT 9.700 KG, POTÊNCIA DE 160 CV - CHP DIURNO. AF_08/2015 | CHP | 1 | 131.4 | 30.81% | 171.8853 | 0% | 171.8853 | 171.8853
1.6.1.33.2 | SINAPI | 91635 | GUINDAUTO HIDRÁULICO, CAPACIDADE MÁXIMA DE CARGA 6500 KG, MOMENTO MÁXIMO DE CARGA 5,8 TM, ALCANCE MÁXIMO HORIZONTAL 7,60 M, INCLUSIVE CAMINHÃO TOCO PBT 9.700 KG, POTÊNCIA DE 160 CV - CHI DIURNO. AF_08/2015 | CHI | 2 | 30.05 | 30.81% | 39.3086 | 0% | 39.3086 | 78.6173
1.6.1.33.3 | Composição | 4 | CRUZETA POLIMÉRICA - FORNECIMENTO E INSTALAÇÃO | UNID. | 4 | 268.0119 | 30.81% | 350.5884 | 0% | 350.5884 | 1402.3535
1.6.1.33.4 | Composição | 8 | CINTA DE LIGA DE ALUMÍNIO PARA POSTE DE FIBRA DE VIDRO CIRCULAR INCLUÍNDO 02 PARAFUSOS FRANCÊS M16 - FORNECIMENTO E INSTALAÇÃO | UNID | 4 | 35.94 | 30.81% | 47.0134 | 0% | 47.0134 | 188.0535
1.6.1.33.5 | Composição | 10 | POSTE DE FIBRA DE VIDRO COM RESINA DE POLIESTER CIRCULAR 12 METROS 600DaN, INCLUÍNDO FORNECIMENTO, TRANSPORTE E INSTALAÇÃO | UNID. | 1 | 4183.8615 | 30.81% | 5472.94 | 0% | 5472.94 | 5472.94
1.6.1.33.6 | SINAPI | 91634 | GUINDAUTO HIDRÁULICO, CAPACIDADE MÁXIMA DE CARGA 6500 KG, MOMENTO MÁXIMO DE CARGA 5,8 TM, ALCANCE MÁXIMO HORIZONTAL 7,60 M, INCLUSIVE CAMINHÃO TOCO PBT 9.700 KG, POTÊNCIA DE 160 CV - CHP DIURNO. AF_08/2015 | CHP | 1 | 131.4 | 30.81% | 171.8853 | 0% | 171.8853 | 171.8853
1.6.1.33.7 | SINAPI | 91635 | GUINDAUTO HIDRÁULICO, CAPACIDADE MÁXIMA DE CARGA 6500 KG, MOMENTO MÁXIMO DE CARGA 5,8 TM, ALCANCE MÁXIMO HORIZONTAL 7,60 M, INCLUSIVE CAMINHÃO TOCO PBT 9.700 KG, POTÊNCIA DE 160 CV - CHI DIURNO. AF_08/2015 | CHI | 2 | 30.05 | 30.81% | 39.3086 | 0% | 39.3086 | 78.6173
1.6.1.33.8 | Composição | 20 | MÃO FRANCESA PLANA COMPLETA EM LIGA DE ALUMÍNIO CONTENDO DE 2 BARRAS, PARAFUSOS, ARRUELA E PORCA - FORNECIMENTO E INSTALAÇÃO | UNID | 4 | 21.6433 | 30.81% | 28.3118 | 0% | 28.3118 | 113.2472
1.6.1.33.9 | Composição | 17 | PARAFUSO M16 EM ALUMÍNIO, COMPRIMENTO = 300 MM, DIAMETRO = 16 MM, ROSCA DUPLA INCLUÍNDO 04 PORCAS - FORNECIMENTO E INSTALAÇÃO | UNID. | 4 | 35.0142 | 30.81% | 45.8023 | 0% | 45.8023 | 183.2092
1.6.1.33.10 | Composição | 14 | ISOLADOR POLIMÉRICO DE ANCORAGEM, CLASSE 15kV - FORNECIMENTO E INSTALAÇÃO | UNID. | 9 | 60.1175 | 30.81% | 78.6401 | 0% | 78.6401 | 707.7613
1.6.1.33.11 | Composição | 21 | GANCHO OLHAL PARA ISOLADOR - FORNECIMENTO E INSTALAÇÃO | UNID | 3 | 9.5927 | 30.81% | 12.5482 | 0% | 12.5482 | 37.6446
1.6.1.33.12 | Composição | 22 | PORCA OLHAL EM AÇO GALVANIZADO M16 - FORNECIMENTO E INSTALAÇÃO | UNID | 3 | 11.2827 | 30.81% | 14.7589 | 0% | 14.7589 | 44.2768
1.6.1.33.13 | Composição | 23 | ALÇA PRÉ FORMADA DE DISTRIBUIÇÃO, EM AÇO GALVANIZADO PARA CABOS DE DIÂMETRO DE 16mm A 25mm - FORNECIMENTO E INSTALAÇÃO | UNID | 3 | 4.3633 | 30.81% | 5.7077 | 0% | 5.7077 | 17.1231
1.6.1.33.14 | Composição | 15 | ISOLADOR POLIMÉRICO, CLASSE 15kV TIPO PINO, INCLUÍNDO PEÇA DE ANCORAGEM DO CABO - FORNECIMENTO E INSTALAÇÃO | UNID. | 6 | 29.19 | 30.81% | 38.1837 | 0% | 38.1837 | 229.1019
1.6.1.33.15 | Composição | 24 | CONECTOR ESTRIBO DE COMPRESSÃO COM GRAMPO - FORNECIMENTO E INSTALAÇÃO | UNID | 3 | 47.4865 | 30.81% | 62.1174 | 0% | 62.1174 | 186.3523
1.6.1.33.16 | SINAPI | 91634 | GUINDAUTO HIDRÁULICO, CAPACIDADE MÁXIMA DE CARGA 6500 KG, MOMENTO MÁXIMO DE CARGA 5,8 TM, ALCANCE MÁXIMO HORIZONTAL 7,60 M, INCLUSIVE CAMINHÃO TOCO PBT 9.700 KG, POTÊNCIA DE 160 CV - CHP DIURNO. AF_08/2015 | CHP | 1 | 131.4 | 30.81% | 171.8853 | 0% | 171.8853 | 171.8853
1.6.1.33.17 | Composição | 35 | CABO DE ALUMÍNIO CLASSE 15kV COM ISOLAMENTO EPR OU XLPE DE 120mm², COM BLINDAGEM (CABO PROTEGIDO) - FORNECIMENTO E INSTALAÇÃO | M | 4 | 24.1126 | 30.81% | 31.5418 | 0% | 31.5418 | 126.1673
1.6.1.33.18 | SINAPI | 91635 | GUINDAUTO HIDRÁULICO, CAPACIDADE MÁXIMA DE CARGA 6500 KG, MOMENTO MÁXIMO DE CARGA 5,8 TM, ALCANCE MÁXIMO HORIZONTAL 7,60 M, INCLUSIVE CAMINHÃO TOCO PBT 9.700 KG, POTÊNCIA DE 160 CV - CHI DIURNO. AF_08/2015 | CHI | 2 | 30.05 | 30.81% | 39.3086 | 0% | 39.3086 | 78.6173
1.6.1.34 |  |  | P30 - Estrutura (N1) com instalação de poste novo | [8 empty] | 7020.9514
1.6.1.34.1 | SINAPI | 97892 | CAIXA ENTERRADA ELÉTRICA RETANGULAR, EM ALVENARIA COM BLOCOS DE CONCRETO, FUNDO COM BRITA, DIMENSÕES INTERNAS: 0,6X0,6X0,6 M. AF_05/2018 | UN | 1 | 314.09 | 30.81% | 410.8634 | 0% | 410.8634 | 410.8634
1.6.1.34.2 | Composição | 4 | CRUZETA POLIMÉRICA - FORNECIMENTO E INSTALAÇÃO | UNID. | 1 | 268.0119 | 30.81% | 350.5884 | 0% | 350.5884 | 350.5884
1.6.1.34.3 | Composição | 8 | CINTA DE LIGA DE ALUMÍNIO PARA POSTE DE FIBRA DE VIDRO CIRCULAR INCLUÍNDO 02 PARAFUSOS FRANCÊS M16 - FORNECIMENTO E INSTALAÇÃO | UNID | 2 | 35.94 | 30.81% | 47.0134 | 0% | 47.0134 | 94.0268
1.6.1.34.4 | Composição | 10 | POSTE DE FIBRA DE VIDRO COM RESINA DE POLIESTER CIRCULAR 12 METROS 600DaN, INCLUÍNDO FORNECIMENTO, TRANSPORTE E INSTALAÇÃO | UNID. | 1 | 4183.8615 | 30.81% | 5472.94 | 0% | 5472.94 | 5472.94
1.6.1.34.5 | SINAPI | 91634 | GUINDAUTO HIDRÁULICO, CAPACIDADE MÁXIMA DE CARGA 6500 KG, MOMENTO MÁXIMO DE CARGA 5,8 TM, ALCANCE MÁXIMO HORIZONTAL 7,60 M, INCLUSIVE CAMINHÃO TOCO PBT 9.700 KG, POTÊNCIA DE 160 CV - CHP DIURNO. AF_08/2015 | CHP | 1 | 131.4 | 30.81% | 171.8853 | 0% | 171.8853 | 171.8853
1.6.1.34.6 | SINAPI | 91635 | GUINDAUTO HIDRÁULICO, CAPACIDADE MÁXIMA DE CARGA 6500 KG, MOMENTO MÁXIMO DE CARGA 5,8 TM, ALCANCE MÁXIMO HORIZONTAL 7,60 M, INCLUSIVE CAMINHÃO TOCO PBT 9.700 KG, POTÊNCIA DE 160 CV - CHI DIURNO. AF_08/2015 | CHI | 2 | 30.05 | 30.81% | 39.3086 | 0% | 39.3086 | 78.6173
1.6.1.34.7 | Composição | 20 | MÃO FRANCESA PLANA COMPLETA EM LIGA DE ALUMÍNIO CONTENDO DE 2 BARRAS, PARAFUSOS, ARRUELA E PORCA - FORNECIMENTO E INSTALAÇÃO | UNID | 1 | 21.6433 | 30.81% | 28.3118 | 0% | 28.3118 | 28.3118
1.6.1.34.8 | Composição | 15 | ISOLADOR POLIMÉRICO, CLASSE 15kV TIPO PINO, INCLUÍNDO PEÇA DE ANCORAGEM DO CABO - FORNECIMENTO E INSTALAÇÃO | UNID. | 3 | 29.19 | 30.81% | 38.1837 | 0% | 38.1837 | 114.551
1.6.1.34.9 | Composição | 23 | ALÇA PRÉ FORMADA DE DISTRIBUIÇÃO, EM AÇO GALVANIZADO PARA CABOS DE DIÂMETRO DE 16mm A 25mm - FORNECIMENTO E INSTALAÇÃO | UNID | 3 | 4.3633 | 30.81% | 5.7077 | 0% | 5.7077 | 17.1231
1.6.1.34.10 | SINAPI | 91634 | GUINDAUTO HIDRÁULICO, CAPACIDADE MÁXIMA DE CARGA 6500 KG, MOMENTO MÁXIMO DE CARGA 5,8 TM, ALCANCE MÁXIMO HORIZONTAL 7,60 M, INCLUSIVE CAMINHÃO TOCO PBT 9.700 KG, POTÊNCIA DE 160 CV - CHP DIURNO. AF_08/2015 | CHP | 1 | 131.4 | 30.81% | 171.8853 | 0% | 171.8853 | 171.8853
1.6.1.34.11 | Composição | 35 | CABO DE ALUMÍNIO CLASSE 15kV COM ISOLAMENTO EPR OU XLPE DE 120mm², COM BLINDAGEM (CABO PROTEGIDO) - FORNECIMENTO E INSTALAÇÃO | M | 1 | 24.1126 | 30.81% | 31.5418 | 0% | 31.5418 | 31.5418
1.6.1.34.12 | SINAPI | 91635 | GUINDAUTO HIDRÁULICO, CAPACIDADE MÁXIMA DE CARGA 6500 KG, MOMENTO MÁXIMO DE CARGA 5,8 TM, ALCANCE MÁXIMO HORIZONTAL 7,60 M, INCLUSIVE CAMINHÃO TOCO PBT 9.700 KG, POTÊNCIA DE 160 CV - CHI DIURNO. AF_08/2015 | CHI | 2 | 30.05 | 30.81% | 39.3086 | 0% | 39.3086 | 78.6173
1.6.1.35 |  |  | P31 - Estrutura (N4) com uso de chave seccionadora com instalação de poste novo | [8 empty] | 9256.2706
1.6.1.35.1 | SINAPI | 97892 | CAIXA ENTERRADA ELÉTRICA RETANGULAR, EM ALVENARIA COM BLOCOS DE CONCRETO, FUNDO COM BRITA, DIMENSÕES INTERNAS: 0,6X0,6X0,6 M. AF_05/2018 | UN | 1 | 314.09 | 30.81% | 410.8634 | 0% | 410.8634 | 410.8634
1.6.1.35.2 | SINAPI | 91634 | GUINDAUTO HIDRÁULICO, CAPACIDADE MÁXIMA DE CARGA 6500 KG, MOMENTO MÁXIMO DE CARGA 5,8 TM, ALCANCE MÁXIMO HORIZONTAL 7,60 M, INCLUSIVE CAMINHÃO TOCO PBT 9.700 KG, POTÊNCIA DE 160 CV - CHP DIURNO. AF_08/2015 | CHP | 1 | 131.4 | 30.81% | 171.8853 | 0% | 171.8853 | 171.8853
1.6.1.35.3 | SINAPI | 91635 | GUINDAUTO HIDRÁULICO, CAPACIDADE MÁXIMA DE CARGA 6500 KG, MOMENTO MÁXIMO DE CARGA 5,8 TM, ALCANCE MÁXIMO HORIZONTAL 7,60 M, INCLUSIVE CAMINHÃO TOCO PBT 9.700 KG, POTÊNCIA DE 160 CV - CHI DIURNO. AF_08/2015 | CHI | 2 | 30.05 | 30.81% | 39.3086 | 0% | 39.3086 | 78.6173
1.6.1.35.4 | Composição | 4 | CRUZETA POLIMÉRICA - FORNECIMENTO E INSTALAÇÃO | UNID. | 2 | 268.0119 | 30.81% | 350.5884 | 0% | 350.5884 | 701.1767
1.6.1.35.5 | Composição | 8 | CINTA DE LIGA DE ALUMÍNIO PARA POSTE DE FIBRA DE VIDRO CIRCULAR INCLUÍNDO 02 PARAFUSOS FRANCÊS M16 - FORNECIMENTO E INSTALAÇÃO | UNID | 2 | 35.94 | 30.81% | 47.0134 | 0% | 47.0134 | 94.0268
1.6.1.35.6 | Composição | 10 | POSTE DE FIBRA DE VIDRO COM RESINA DE POLIESTER CIRCULAR 12 METROS 600DaN, INCLUÍNDO FORNECIMENTO, TRANSPORTE E INSTALAÇÃO | UNID. | 1 | 4183.8615 | 30.81% | 5472.94 | 0% | 5472.94 | 5472.94
1.6.1.35.7 | SINAPI | 91634 | GUINDAUTO HIDRÁULICO, CAPACIDADE MÁXIMA DE CARGA 6500 KG, MOMENTO MÁXIMO DE CARGA 5,8 TM, ALCANCE MÁXIMO HORIZONTAL 7,60 M, INCLUSIVE CAMINHÃO TOCO PBT 9.700 KG, POTÊNCIA DE 160 CV - CHP DIURNO. AF_08/2015 | CHP | 1 | 131.4 | 30.81% | 171.8853 | 0% | 171.8853 | 171.8853
1.6.1.35.8 | SINAPI | 91635 | GUINDAUTO HIDRÁULICO, CAPACIDADE MÁXIMA DE CARGA 6500 KG, MOMENTO MÁXIMO DE CARGA 5,8 TM, ALCANCE MÁXIMO HORIZONTAL 7,60 M, INCLUSIVE CAMINHÃO TOCO PBT 9.700 KG, POTÊNCIA DE 160 CV - CHI DIURNO. AF_08/2015 | CHI | 2 | 30.05 | 30.81% | 39.3086 | 0% | 39.3086 | 78.6173
1.6.1.35.9 | Composição | 20 | MÃO FRANCESA PLANA COMPLETA EM LIGA DE ALUMÍNIO CONTENDO DE 2 BARRAS, PARAFUSOS, ARRUELA E PORCA - FORNECIMENTO E INSTALAÇÃO | UNID | 2 | 21.6433 | 30.81% | 28.3118 | 0% | 28.3118 | 56.6236
1.6.1.35.10 | Composição | 17 | PARAFUSO M16 EM ALUMÍNIO, COMPRIMENTO = 300 MM, DIAMETRO = 16 MM, ROSCA DUPLA INCLUÍNDO 04 PORCAS - FORNECIMENTO E INSTALAÇÃO | UNID. | 2 | 35.0142 | 30.81% | 45.8023 | 0% | 45.8023 | 91.6046
1.6.1.35.11 | Composição | 14 | ISOLADOR POLIMÉRICO DE ANCORAGEM, CLASSE 15kV - FORNECIMENTO E INSTALAÇÃO | UNID. | 15 | 60.1175 | 30.81% | 78.6401 | 0% | 78.6401 | 1179.6022
1.6.1.35.12 | Composição | 21 | GANCHO OLHAL PARA ISOLADOR - FORNECIMENTO E INSTALAÇÃO | UNID | 6 | 9.5927 | 30.81% | 12.5482 | 0% | 12.5482 | 75.2893
1.6.1.35.13 | Composição | 22 | PORCA OLHAL EM AÇO GALVANIZADO M16 - FORNECIMENTO E INSTALAÇÃO | UNID | 6 | 11.2827 | 30.81% | 14.7589 | 0% | 14.7589 | 88.5535
1.6.1.35.14 | Composição | 23 | ALÇA PRÉ FORMADA DE DISTRIBUIÇÃO, EM AÇO GALVANIZADO PARA CABOS DE DIÂMETRO DE 16mm A 25mm - FORNECIMENTO E INSTALAÇÃO | UNID | 6 | 4.3633 | 30.81% | 5.7077 | 0% | 5.7077 | 34.2462
1.6.1.35.15 | Composição | 24 | CONECTOR ESTRIBO DE COMPRESSÃO COM GRAMPO - FORNECIMENTO E INSTALAÇÃO | UNID | 6 | 47.4865 | 30.81% | 62.1174 | 0% | 62.1174 | 372.7047
1.6.1.35.16 | Composição | 35 | CABO DE ALUMÍNIO CLASSE 15kV COM ISOLAMENTO EPR OU XLPE DE 120mm², COM BLINDAGEM (CABO PROTEGIDO) - FORNECIMENTO E INSTALAÇÃO | M | 2 | 24.1126 | 30.81% | 31.5418 | 0% | 31.5418 | 63.0836
1.6.1.35.17 | Composição | 15 | ISOLADOR POLIMÉRICO, CLASSE 15kV TIPO PINO, INCLUÍNDO PEÇA DE ANCORAGEM DO CABO - FORNECIMENTO E INSTALAÇÃO | UNID. | 3 | 29.19 | 30.81% | 38.1837 | 0% | 38.1837 | 114.551
1.6.1.36 |  |  | P32 - Estrutura (N1) com substituição de poste | [8 empty] | 6182.2592
1.6.1.36.1 | Composição | 5 | RETIRADA DE LUMINÁRIA DE POSTE DE 10 A 12METROS | UNID. | 1 | 37.14 | 30.81% | 48.5831 | 0% | 48.5831 | 48.5831
1.6.1.36.2 | Composição | 6 | RECOLOCAÇÃO DE LUMINÁRIA EM POSTE DE 10 A 12 METROS | UNID. | 1 | 37.14 | 30.81% | 48.5831 | 0% | 48.5831 | 48.5831
1.6.1.36.3 | Composição | 37 | RETIRADA DE POSTE DE CONCRETO OU DE AÇO DE 10m A 12m | UNIDADE | 1 | 123.3 | 30.81% | 161.2896 | 0% | 161.2896 | 161.2896
1.6.1.36.4 | Composição | 1 | POSTE DE FIBRA DE VIDRO COM RESINA DE POLIÉSTER CIRCULAR 12 METROS 400DaN, INCLUÍNDO FORNECIMENTO, TRANSPORTE E INSTALAÇÃO | UNID. | 1 | 3536.6322 | 30.81% | 4626.2946 | 0% | 4626.2946 | 4626.2946
1.6.1.36.5 | SINAPI | 91634 | GUINDAUTO HIDRÁULICO, CAPACIDADE MÁXIMA DE CARGA 6500 KG, MOMENTO MÁXIMO DE CARGA 5,8 TM, ALCANCE MÁXIMO HORIZONTAL 7,60 M, INCLUSIVE CAMINHÃO TOCO PBT 9.700 KG, POTÊNCIA DE 160 CV - CHP DIURNO. AF_08/2015 | CHP | 1 | 131.4 | 30.81% | 171.8853 | 0% | 171.8853 | 171.8853
1.6.1.36.6 | SINAPI | 91635 | GUINDAUTO HIDRÁULICO, CAPACIDADE MÁXIMA DE CARGA 6500 KG, MOMENTO MÁXIMO DE CARGA 5,8 TM, ALCANCE MÁXIMO HORIZONTAL 7,60 M, INCLUSIVE CAMINHÃO TOCO PBT 9.700 KG, POTÊNCIA DE 160 CV - CHI DIURNO. AF_08/2015 | CHI | 2 | 30.05 | 30.81% | 39.3086 | 0% | 39.3086 | 78.6173
1.6.1.36.7 | SINAPI | 97892 | CAIXA ENTERRADA ELÉTRICA RETANGULAR, EM ALVENARIA COM BLOCOS DE CONCRETO, FUNDO COM BRITA, DIMENSÕES INTERNAS: 0,6X0,6X0,6 M. AF_05/2018 | UN | 1 | 314.09 | 30.81% | 410.8634 | 0% | 410.8634 | 410.8634
1.6.1.36.8 | Composição | 4 | CRUZETA POLIMÉRICA - FORNECIMENTO E INSTALAÇÃO | UNID. | 1 | 268.0119 | 30.81% | 350.5884 | 0% | 350.5884 | 350.5884
1.6.1.36.9 | Composição | 8 | CINTA DE LIGA DE ALUMÍNIO PARA POSTE DE FIBRA DE VIDRO CIRCULAR INCLUÍNDO 02 PARAFUSOS FRANCÊS M16 - FORNECIMENTO E INSTALAÇÃO | UNID | 2 | 35.94 | 30.81% | 47.0134 | 0% | 47.0134 | 94.0268
1.6.1.36.10 | Composição | 20 | MÃO FRANCESA PLANA COMPLETA EM LIGA DE ALUMÍNIO CONTENDO DE 2 BARRAS, PARAFUSOS, ARRUELA E PORCA - FORNECIMENTO E INSTALAÇÃO | UNID | 1 | 21.6433 | 30.81% | 28.3118 | 0% | 28.3118 | 28.3118
1.6.1.36.11 | Composição | 15 | ISOLADOR POLIMÉRICO, CLASSE 15kV TIPO PINO, INCLUÍNDO PEÇA DE ANCORAGEM DO CABO - FORNECIMENTO E INSTALAÇÃO | UNID. | 3 | 29.19 | 30.81% | 38.1837 | 0% | 38.1837 | 114.551
1.6.1.36.12 | Composição | 35 | CABO DE ALUMÍNIO CLASSE 15kV COM ISOLAMENTO EPR OU XLPE DE 120mm², COM BLINDAGEM (CABO PROTEGIDO) - FORNECIMENTO E INSTALAÇÃO | M | 1 | 24.1126 | 30.81% | 31.5418 | 0% | 31.5418 | 31.5418
1.6.1.36.13 | Composição | 23 | ALÇA PRÉ FORMADA DE DISTRIBUIÇÃO, EM AÇO GALVANIZADO PARA CABOS DE DIÂMETRO DE 16mm A 25mm - FORNECIMENTO E INSTALAÇÃO | UNID | 3 | 4.3633 | 30.81% | 5.7077 | 0% | 5.7077 | 17.1231
1.6.1.37 |  |  | P33 - Estrutura (N1) Com substituição de poste e uso de transformador | [8 empty] | 10320.4328
1.6.1.37.1 | Composição | 5 | RETIRADA DE LUMINÁRIA DE POSTE DE 10 A 12METROS | UNID. | 1 | 37.14 | 30.81% | 48.5831 | 0% | 48.5831 | 48.5831
1.6.1.37.2 | Composição | 6 | RECOLOCAÇÃO DE LUMINÁRIA EM POSTE DE 10 A 12 METROS | UNID. | 1 | 37.14 | 30.81% | 48.5831 | 0% | 48.5831 | 48.5831
1.6.1.37.3 | Composição | 37 | RETIRADA DE POSTE DE CONCRETO OU DE AÇO DE 10m A 12m | UNIDADE | 1 | 123.3 | 30.81% | 161.2896 | 0% | 161.2896 | 161.2896
1.6.1.37.4 | Composição | 2 | PARA-RAIO POLIMÉRICO DE ÓXIDO DE ZINCO 12kV | UNID. | 3 | 433.38 | 30.81% | 566.9076 | 0% | 566.9076 | 1700.7227
1.6.1.37.5 | SINAPI | 91634 | GUINDAUTO HIDRÁULICO, CAPACIDADE MÁXIMA DE CARGA 6500 KG, MOMENTO MÁXIMO DE CARGA 5,8 TM, ALCANCE MÁXIMO HORIZONTAL 7,60 M, INCLUSIVE CAMINHÃO TOCO PBT 9.700 KG, POTÊNCIA DE 160 CV - CHP DIURNO. AF_08/2015 | CHP | 1 | 131.4 | 30.81% | 171.8853 | 0% | 171.8853 | 171.8853
1.6.1.37.6 | SINAPI | 91635 | GUINDAUTO HIDRÁULICO, CAPACIDADE MÁXIMA DE CARGA 6500 KG, MOMENTO MÁXIMO DE CARGA 5,8 TM, ALCANCE MÁXIMO HORIZONTAL 7,60 M, INCLUSIVE CAMINHÃO TOCO PBT 9.700 KG, POTÊNCIA DE 160 CV - CHI DIURNO. AF_08/2015 | CHI | 2 | 30.05 | 30.81% | 39.3086 | 0% | 39.3086 | 78.6173
1.6.1.37.7 | SINAPI | 97892 | CAIXA ENTERRADA ELÉTRICA RETANGULAR, EM ALVENARIA COM BLOCOS DE CONCRETO, FUNDO COM BRITA, DIMENSÕES INTERNAS: 0,6X0,6X0,6 M. AF_05/2018 | UN | 1 | 314.09 | 30.81% | 410.8634 | 0% | 410.8634 | 410.8634
1.6.1.37.8 | Composição | 4 | CRUZETA POLIMÉRICA - FORNECIMENTO E INSTALAÇÃO | UNID. | 3 | 268.0119 | 30.81% | 350.5884 | 0% | 350.5884 | 1051.7651
1.6.1.37.9 | Composição | 8 | CINTA DE LIGA DE ALUMÍNIO PARA POSTE DE FIBRA DE VIDRO CIRCULAR INCLUÍNDO 02 PARAFUSOS FRANCÊS M16 - FORNECIMENTO E INSTALAÇÃO | UNID | 4 | 35.94 | 30.81% | 47.0134 | 0% | 47.0134 | 188.0535
1.6.1.37.10 | Composição | 20 | MÃO FRANCESA PLANA COMPLETA EM LIGA DE ALUMÍNIO CONTENDO DE 2 BARRAS, PARAFUSOS, ARRUELA E PORCA - FORNECIMENTO E INSTALAÇÃO | UNID | 3 | 21.6433 | 30.81% | 28.3118 | 0% | 28.3118 | 84.9354
1.6.1.37.11 | Composição | 15 | ISOLADOR POLIMÉRICO, CLASSE 15kV TIPO PINO, INCLUÍNDO PEÇA DE ANCORAGEM DO CABO - FORNECIMENTO E INSTALAÇÃO | UNID. | 3 | 29.19 | 30.81% | 38.1837 | 0% | 38.1837 | 114.551
1.6.1.37.12 | Composição | 23 | ALÇA PRÉ FORMADA DE DISTRIBUIÇÃO, EM AÇO GALVANIZADO PARA CABOS DE DIÂMETRO DE 16mm A 25mm - FORNECIMENTO E INSTALAÇÃO | UNID | 3 | 4.3633 | 30.81% | 5.7077 | 0% | 5.7077 | 17.1231
1.6.1.37.13 | Composição | 1 | POSTE DE FIBRA DE VIDRO COM RESINA DE POLIÉSTER CIRCULAR 12 METROS 400DaN, INCLUÍNDO FORNECIMENTO, TRANSPORTE E INSTALAÇÃO | UNID. | 1 | 3536.6322 | 30.81% | 4626.2946 | 0% | 4626.2946 | 4626.2946
1.6.1.37.14 | Composição | 24 | CONECTOR ESTRIBO DE COMPRESSÃO COM GRAMPO - FORNECIMENTO E INSTALAÇÃO | UNID | 3 | 47.4865 | 30.81% | 62.1174 | 0% | 62.1174 | 186.3523
1.6.1.37.15 | Composição | 26 | CABO DE COBRE NÚ DE 16MM² PARA SISTEMA DE ATERRAMENTO EM POSTE - FORNECIMENTO E INSTALAÇÃO | M | 6 | 13.759 | 30.81% | 17.9982 | 0% | 17.9982 | 107.9894
1.6.1.37.16 | Composição | 27 | CABO DE COBRE NÚ DE 25MM² PARA SISTEMA DE ATERRAMENTO EM POSTE - FORNECIMENTO E INSTALAÇÃO | M | 6 | 22.9072 | 30.81% | 29.9651 | 0% | 29.9651 | 179.7908
1.6.1.37.17 | Composição | 28 | CABO DE COBRE NÚ DE 35MM² PARA SISTEMA DE ATERRAMENTO EM POSTE - FORNECIMENTO E INSTALAÇÃO | M | 14 | 31.5233 | 30.81% | 41.2359 | 0% | 41.2359 | 577.3025
1.6.1.37.18 | Composição | 35 | CABO DE ALUMÍNIO CLASSE 15kV COM ISOLAMENTO EPR OU XLPE DE 120mm², COM BLINDAGEM (CABO PROTEGIDO) - FORNECIMENTO E INSTALAÇÃO | M | 3 | 24.1126 | 30.81% | 31.5418 | 0% | 31.5418 | 94.6255
1.6.1.37.19 | Composição | 16 | CHAVE FUSÍVEL BASE TIPO - C 15kV 100A COM ACIONAMENTO POR VARA DE MANOBRA - FORNECIMENTO E INSTALAÇÃO | UNID. | 3 | 120.0475 | 30.81% | 157.035 | 0% | 157.035 | 471.1051
1.6.1.38 |  |  | P34 - Estrutura (N1/subterrâneo) com instalação de poste novo | [8 empty] | 8307.8458
1.6.1.38.1 | SINAPI | 97892 | CAIXA ENTERRADA ELÉTRICA RETANGULAR, EM ALVENARIA COM BLOCOS DE CONCRETO, FUNDO COM BRITA, DIMENSÕES INTERNAS: 0,6X0,6X0,6 M. AF_05/2018 | UN | 1 | 314.09 | 30.81% | 410.8634 | 0% | 410.8634 | 410.8634
1.6.1.38.2 | SINAPI | 91634 | GUINDAUTO HIDRÁULICO, CAPACIDADE MÁXIMA DE CARGA 6500 KG, MOMENTO MÁXIMO DE CARGA 5,8 TM, ALCANCE MÁXIMO HORIZONTAL 7,60 M, INCLUSIVE CAMINHÃO TOCO PBT 9.700 KG, POTÊNCIA DE 160 CV - CHP DIURNO. AF_08/2015 | CHP | 1 | 131.4 | 30.81% | 171.8853 | 0% | 171.8853 | 171.8853
1.6.1.38.3 | SINAPI | 91635 | GUINDAUTO HIDRÁULICO, CAPACIDADE MÁXIMA DE CARGA 6500 KG, MOMENTO MÁXIMO DE CARGA 5,8 TM, ALCANCE MÁXIMO HORIZONTAL 7,60 M, INCLUSIVE CAMINHÃO TOCO PBT 9.700 KG, POTÊNCIA DE 160 CV - CHI DIURNO. AF_08/2015 | CHI | 2 | 30.05 | 30.81% | 39.3086 | 0% | 39.3086 | 78.6173
1.6.1.38.4 | Composição | 4 | CRUZETA POLIMÉRICA - FORNECIMENTO E INSTALAÇÃO | UNID. | 3 | 268.0119 | 30.81% | 350.5884 | 0% | 350.5884 | 1051.7651
1.6.1.38.5 | Composição | 8 | CINTA DE LIGA DE ALUMÍNIO PARA POSTE DE FIBRA DE VIDRO CIRCULAR INCLUÍNDO 02 PARAFUSOS FRANCÊS M16 - FORNECIMENTO E INSTALAÇÃO | UNID | 6 | 35.94 | 30.81% | 47.0134 | 0% | 47.0134 | 282.0803
1.6.1.38.6 | Composição | 10 | POSTE DE FIBRA DE VIDRO COM RESINA DE POLIESTER CIRCULAR 12 METROS 600DaN, INCLUÍNDO FORNECIMENTO, TRANSPORTE E INSTALAÇÃO | UNID. | 1 | 4183.8615 | 30.81% | 5472.94 | 0% | 5472.94 | 5472.94
1.6.1.38.7 | SINAPI | 91634 | GUINDAUTO HIDRÁULICO, CAPACIDADE MÁXIMA DE CARGA 6500 KG, MOMENTO MÁXIMO DE CARGA 5,8 TM, ALCANCE MÁXIMO HORIZONTAL 7,60 M, INCLUSIVE CAMINHÃO TOCO PBT 9.700 KG, POTÊNCIA DE 160 CV - CHP DIURNO. AF_08/2015 | CHP | 1 | 131.4 | 30.81% | 171.8853 | 0% | 171.8853 | 171.8853
1.6.1.38.8 | SINAPI | 91635 | GUINDAUTO HIDRÁULICO, CAPACIDADE MÁXIMA DE CARGA 6500 KG, MOMENTO MÁXIMO DE CARGA 5,8 TM, ALCANCE MÁXIMO HORIZONTAL 7,60 M, INCLUSIVE CAMINHÃO TOCO PBT 9.700 KG, POTÊNCIA DE 160 CV - CHI DIURNO. AF_08/2015 | CHI | 2 | 30.05 | 30.81% | 39.3086 | 0% | 39.3086 | 78.6173
1.6.1.38.9 | Composição | 20 | MÃO FRANCESA PLANA COMPLETA EM LIGA DE ALUMÍNIO CONTENDO DE 2 BARRAS, PARAFUSOS, ARRUELA E PORCA - FORNECIMENTO E INSTALAÇÃO | UNID | 3 | 21.6433 | 30.81% | 28.3118 | 0% | 28.3118 | 84.9354
1.6.1.38.10 | Composição | 17 | PARAFUSO M16 EM ALUMÍNIO, COMPRIMENTO = 300 MM, DIAMETRO = 16 MM, ROSCA DUPLA INCLUÍNDO 04 PORCAS - FORNECIMENTO E INSTALAÇÃO | UNID. | 2 | 35.0142 | 30.81% | 45.8023 | 0% | 45.8023 | 91.6046
1.6.1.38.11 | Composição | 23 | ALÇA PRÉ FORMADA DE DISTRIBUIÇÃO, EM AÇO GALVANIZADO PARA CABOS DE DIÂMETRO DE 16mm A 25mm - FORNECIMENTO E INSTALAÇÃO | UNID | 3 | 4.3633 | 30.81% | 5.7077 | 0% | 5.7077 | 17.1231
1.6.1.38.12 | Composição | 15 | ISOLADOR POLIMÉRICO, CLASSE 15kV TIPO PINO, INCLUÍNDO PEÇA DE ANCORAGEM DO CABO - FORNECIMENTO E INSTALAÇÃO | UNID. | 3 | 29.19 | 30.81% | 38.1837 | 0% | 38.1837 | 114.551
1.6.1.38.13 | Composição | 35 | CABO DE ALUMÍNIO CLASSE 15kV COM ISOLAMENTO EPR OU XLPE DE 120mm², COM BLINDAGEM (CABO PROTEGIDO) - FORNECIMENTO E INSTALAÇÃO | M | 3 | 24.1126 | 30.81% | 31.5418 | 0% | 31.5418 | 94.6255
1.6.1.38.14 | Composição | 24 | CONECTOR ESTRIBO DE COMPRESSÃO COM GRAMPO - FORNECIMENTO E INSTALAÇÃO | UNID | 3 | 47.4865 | 30.81% | 62.1174 | 0% | 62.1174 | 186.3523
1.6.1.39 |  |  | P35 - estrutura (N1) com instalação de poste novo | [8 empty] | 6154.0041
1.6.1.39.1 | Composição | 1 | POSTE DE FIBRA DE VIDRO COM RESINA DE POLIÉSTER CIRCULAR 12 METROS 400DaN, INCLUÍNDO FORNECIMENTO, TRANSPORTE E INSTALAÇÃO | UNID. | 1 | 3536.6322 | 30.81% | 4626.2946 | 0% | 4626.2946 | 4626.2946
1.6.1.39.2 | SINAPI | 91634 | GUINDAUTO HIDRÁULICO, CAPACIDADE MÁXIMA DE CARGA 6500 KG, MOMENTO MÁXIMO DE CARGA 5,8 TM, ALCANCE MÁXIMO HORIZONTAL 7,60 M, INCLUSIVE CAMINHÃO TOCO PBT 9.700 KG, POTÊNCIA DE 160 CV - CHP DIURNO. AF_08/2015 | CHP | 1 | 131.4 | 30.81% | 171.8853 | 0% | 171.8853 | 171.8853
1.6.1.39.3 | SINAPI | 91635 | GUINDAUTO HIDRÁULICO, CAPACIDADE MÁXIMA DE CARGA 6500 KG, MOMENTO MÁXIMO DE CARGA 5,8 TM, ALCANCE MÁXIMO HORIZONTAL 7,60 M, INCLUSIVE CAMINHÃO TOCO PBT 9.700 KG, POTÊNCIA DE 160 CV - CHI DIURNO. AF_08/2015 | CHI | 2 | 30.05 | 30.81% | 39.3086 | 0% | 39.3086 | 78.6173
1.6.1.39.4 | SINAPI | 97892 | CAIXA ENTERRADA ELÉTRICA RETANGULAR, EM ALVENARIA COM BLOCOS DE CONCRETO, FUNDO COM BRITA, DIMENSÕES INTERNAS: 0,6X0,6X0,6 M. AF_05/2018 | UN | 1 | 314.09 | 30.81% | 410.8634 | 0% | 410.8634 | 410.8634
1.6.1.39.5 | Composição | 4 | CRUZETA POLIMÉRICA - FORNECIMENTO E INSTALAÇÃO | UNID. | 1 | 268.0119 | 30.81% | 350.5884 | 0% | 350.5884 | 350.5884
1.6.1.39.6 | Composição | 8 | CINTA DE LIGA DE ALUMÍNIO PARA POSTE DE FIBRA DE VIDRO CIRCULAR INCLUÍNDO 02 PARAFUSOS FRANCÊS M16 - FORNECIMENTO E INSTALAÇÃO | UNID | 2 | 35.94 | 30.81% | 47.0134 | 0% | 47.0134 | 94.0268
1.6.1.39.7 | Composição | 20 | MÃO FRANCESA PLANA COMPLETA EM LIGA DE ALUMÍNIO CONTENDO DE 2 BARRAS, PARAFUSOS, ARRUELA E PORCA - FORNECIMENTO E INSTALAÇÃO | UNID | 1 | 21.6433 | 30.81% | 28.3118 | 0% | 28.3118 | 28.3118
1.6.1.39.8 | Composição | 15 | ISOLADOR POLIMÉRICO, CLASSE 15kV TIPO PINO, INCLUÍNDO PEÇA DE ANCORAGEM DO CABO - FORNECIMENTO E INSTALAÇÃO | UNID. | 3 | 29.19 | 30.81% | 38.1837 | 0% | 38.1837 | 114.551
1.6.1.39.9 | Composição | 23 | ALÇA PRÉ FORMADA DE DISTRIBUIÇÃO, EM AÇO GALVANIZADO PARA CABOS DE DIÂMETRO DE 16mm A 25mm - FORNECIMENTO E INSTALAÇÃO | UNID | 3 | 4.3633 | 30.81% | 5.7077 | 0% | 5.7077 | 17.1231
1.6.1.39.10 | SINAPI | 83401 | BRACO P/ LUMINARIA PUBLICA 1 X 1,50 M, EM TUBO ACO GALV 3/4, P/ FIXACAO EM POSTE OU PAREDE - FORNECIMENTO E INSTALACAO | UN | 1 | 106.38 | 30.81% | 139.1565 | 0% | 139.1565 | 139.1565
1.6.1.39.11 | Composição | 35 | CABO DE ALUMÍNIO CLASSE 15kV COM ISOLAMENTO EPR OU XLPE DE 120mm², COM BLINDAGEM (CABO PROTEGIDO) - FORNECIMENTO E INSTALAÇÃO | M | 1 | 24.1126 | 30.81% | 31.5418 | 0% | 31.5418 | 31.5418
1.6.1.39.12 | SINAPI | 73831/8 | LAMPADA DE VAPOR DE SODIO DE 250WX220V - FORNECIMENTO E INSTALACAO | UN | 1 | 69.6 | 30.81% | 91.0443 | 0% | 91.0443 | 91.0443
1.6.1.40 |  |  | P36 - estrutura (N1) com instalação de poste novo | [8 empty] | 6154.0041
1.6.1.40.1 | Composição | 1 | POSTE DE FIBRA DE VIDRO COM RESINA DE POLIÉSTER CIRCULAR 12 METROS 400DaN, INCLUÍNDO FORNECIMENTO, TRANSPORTE E INSTALAÇÃO | UNID. | 1 | 3536.6322 | 30.81% | 4626.2946 | 0% | 4626.2946 | 4626.2946
1.6.1.40.2 | SINAPI | 91634 | GUINDAUTO HIDRÁULICO, CAPACIDADE MÁXIMA DE CARGA 6500 KG, MOMENTO MÁXIMO DE CARGA 5,8 TM, ALCANCE MÁXIMO HORIZONTAL 7,60 M, INCLUSIVE CAMINHÃO TOCO PBT 9.700 KG, POTÊNCIA DE 160 CV - CHP DIURNO. AF_08/2015 | CHP | 1 | 131.4 | 30.81% | 171.8853 | 0% | 171.8853 | 171.8853
1.6.1.40.3 | SINAPI | 91635 | GUINDAUTO HIDRÁULICO, CAPACIDADE MÁXIMA DE CARGA 6500 KG, MOMENTO MÁXIMO DE CARGA 5,8 TM, ALCANCE MÁXIMO HORIZONTAL 7,60 M, INCLUSIVE CAMINHÃO TOCO PBT 9.700 KG, POTÊNCIA DE 160 CV - CHI DIURNO. AF_08/2015 | CHI | 2 | 30.05 | 30.81% | 39.3086 | 0% | 39.3086 | 78.6173
1.6.1.40.4 | SINAPI | 97892 | CAIXA ENTERRADA ELÉTRICA RETANGULAR, EM ALVENARIA COM BLOCOS DE CONCRETO, FUNDO COM BRITA, DIMENSÕES INTERNAS: 0,6X0,6X0,6 M. AF_05/2018 | UN | 1 | 314.09 | 30.81% | 410.8634 | 0% | 410.8634 | 410.8634
1.6.1.40.5 | Composição | 4 | CRUZETA POLIMÉRICA - FORNECIMENTO E INSTALAÇÃO | UNID. | 1 | 268.0119 | 30.81% | 350.5884 | 0% | 350.5884 | 350.5884
1.6.1.40.6 | Composição | 8 | CINTA DE LIGA DE ALUMÍNIO PARA POSTE DE FIBRA DE VIDRO CIRCULAR INCLUÍNDO 02 PARAFUSOS FRANCÊS M16 - FORNECIMENTO E INSTALAÇÃO | UNID | 2 | 35.94 | 30.81% | 47.0134 | 0% | 47.0134 | 94.0268
1.6.1.40.7 | Composição | 20 | MÃO FRANCESA PLANA COMPLETA EM LIGA DE ALUMÍNIO CONTENDO DE 2 BARRAS, PARAFUSOS, ARRUELA E PORCA - FORNECIMENTO E INSTALAÇÃO | UNID | 1 | 21.6433 | 30.81% | 28.3118 | 0% | 28.3118 | 28.3118
1.6.1.40.8 | Composição | 15 | ISOLADOR POLIMÉRICO, CLASSE 15kV TIPO PINO, INCLUÍNDO PEÇA DE ANCORAGEM DO CABO - FORNECIMENTO E INSTALAÇÃO | UNID. | 3 | 29.19 | 30.81% | 38.1837 | 0% | 38.1837 | 114.551
1.6.1.40.9 | Composição | 23 | ALÇA PRÉ FORMADA DE DISTRIBUIÇÃO, EM AÇO GALVANIZADO PARA CABOS DE DIÂMETRO DE 16mm A 25mm - FORNECIMENTO E INSTALAÇÃO | UNID | 3 | 4.3633 | 30.81% | 5.7077 | 0% | 5.7077 | 17.1231
1.6.1.40.10 | SINAPI | 83401 | BRACO P/ LUMINARIA PUBLICA 1 X 1,50 M, EM TUBO ACO GALV 3/4, P/ FIXACAO EM POSTE OU PAREDE - FORNECIMENTO E INSTALACAO | UN | 1 | 106.38 | 30.81% | 139.1565 | 0% | 139.1565 | 139.1565
1.6.1.40.11 | Composição | 35 | CABO DE ALUMÍNIO CLASSE 15kV COM ISOLAMENTO EPR OU XLPE DE 120mm², COM BLINDAGEM (CABO PROTEGIDO) - FORNECIMENTO E INSTALAÇÃO | M | 1 | 24.1126 | 30.81% | 31.5418 | 0% | 31.5418 | 31.5418
1.6.1.40.12 | SINAPI | 73831/8 | LAMPADA DE VAPOR DE SODIO DE 250WX220V - FORNECIMENTO E INSTALACAO | UN | 1 | 69.6 | 30.81% | 91.0443 | 0% | 91.0443 | 91.0443
1.6.1.41 |  |  | P37 - estrutura (N1) instalação de poste novo | [8 empty] | 6182.3159
1.6.1.41.1 | Composição | 1 | POSTE DE FIBRA DE VIDRO COM RESINA DE POLIÉSTER CIRCULAR 12 METROS 400DaN, INCLUÍNDO FORNECIMENTO, TRANSPORTE E INSTALAÇÃO | UNID. | 1 | 3536.6322 | 30.81% | 4626.2946 | 0% | 4626.2946 | 4626.2946
1.6.1.41.2 | SINAPI | 91634 | GUINDAUTO HIDRÁULICO, CAPACIDADE MÁXIMA DE CARGA 6500 KG, MOMENTO MÁXIMO DE CARGA 5,8 TM, ALCANCE MÁXIMO HORIZONTAL 7,60 M, INCLUSIVE CAMINHÃO TOCO PBT 9.700 KG, POTÊNCIA DE 160 CV - CHP DIURNO. AF_08/2015 | CHP | 1 | 131.4 | 30.81% | 171.8853 | 0% | 171.8853 | 171.8853
1.6.1.41.3 | SINAPI | 91635 | GUINDAUTO HIDRÁULICO, CAPACIDADE MÁXIMA DE CARGA 6500 KG, MOMENTO MÁXIMO DE CARGA 5,8 TM, ALCANCE MÁXIMO HORIZONTAL 7,60 M, INCLUSIVE CAMINHÃO TOCO PBT 9.700 KG, POTÊNCIA DE 160 CV - CHI DIURNO. AF_08/2015 | CHI | 2 | 30.05 | 30.81% | 39.3086 | 0% | 39.3086 | 78.6173
1.6.1.41.4 | SINAPI | 97892 | CAIXA ENTERRADA ELÉTRICA RETANGULAR, EM ALVENARIA COM BLOCOS DE CONCRETO, FUNDO COM BRITA, DIMENSÕES INTERNAS: 0,6X0,6X0,6 M. AF_05/2018 | UN | 1 | 314.09 | 30.81% | 410.8634 | 0% | 410.8634 | 410.8634
1.6.1.41.5 | Composição | 4 | CRUZETA POLIMÉRICA - FORNECIMENTO E INSTALAÇÃO | UNID. | 1 | 268.0119 | 30.81% | 350.5884 | 0% | 350.5884 | 350.5884
1.6.1.41.6 | Composição | 8 | CINTA DE LIGA DE ALUMÍNIO PARA POSTE DE FIBRA DE VIDRO CIRCULAR INCLUÍNDO 02 PARAFUSOS FRANCÊS M16 - FORNECIMENTO E INSTALAÇÃO | UNID | 2 | 35.94 | 30.81% | 47.0134 | 0% | 47.0134 | 94.0268
1.6.1.41.7 | Composição | 20 | MÃO FRANCESA PLANA COMPLETA EM LIGA DE ALUMÍNIO CONTENDO DE 2 BARRAS, PARAFUSOS, ARRUELA E PORCA - FORNECIMENTO E INSTALAÇÃO | UNID | 2 | 21.6433 | 30.81% | 28.3118 | 0% | 28.3118 | 56.6236
1.6.1.41.8 | Composição | 15 | ISOLADOR POLIMÉRICO, CLASSE 15kV TIPO PINO, INCLUÍNDO PEÇA DE ANCORAGEM DO CABO - FORNECIMENTO E INSTALAÇÃO | UNID. | 3 | 29.19 | 30.81% | 38.1837 | 0% | 38.1837 | 114.551
1.6.1.41.9 | Composição | 23 | ALÇA PRÉ FORMADA DE DISTRIBUIÇÃO, EM AÇO GALVANIZADO PARA CABOS DE DIÂMETRO DE 16mm A 25mm - FORNECIMENTO E INSTALAÇÃO | UNID | 3 | 4.3633 | 30.81% | 5.7077 | 0% | 5.7077 | 17.1231
1.6.1.41.10 | SINAPI | 83401 | BRACO P/ LUMINARIA PUBLICA 1 X 1,50 M, EM TUBO ACO GALV 3/4, P/ FIXACAO EM POSTE OU PAREDE - FORNECIMENTO E INSTALACAO | UN | 1 | 106.38 | 30.81% | 139.1565 | 0% | 139.1565 | 139.1565
1.6.1.41.11 | Composição | 35 | CABO DE ALUMÍNIO CLASSE 15kV COM ISOLAMENTO EPR OU XLPE DE 120mm², COM BLINDAGEM (CABO PROTEGIDO) - FORNECIMENTO E INSTALAÇÃO | M | 1 | 24.1126 | 30.81% | 31.5418 | 0% | 31.5418 | 31.5418
1.6.1.41.12 | SINAPI | 73831/8 | LAMPADA DE VAPOR DE SODIO DE 250WX220V - FORNECIMENTO E INSTALACAO | UN | 1 | 69.6 | 30.81% | 91.0443 | 0% | 91.0443 | 91.0443
1.6.1.42 |  |  | P38 - Estrutura (N4/N3) com instalação de poste novo | [8 empty] | 11818.0065
1.6.1.42.1 | SINAPI | 83401 | BRACO P/ LUMINARIA PUBLICA 1 X 1,50 M, EM TUBO ACO GALV 3/4, P/ FIXACAO EM POSTE OU PAREDE - FORNECIMENTO E INSTALACAO | UN | 1 | 106.38 | 30.81% | 139.1565 | 0% | 139.1565 | 139.1565
1.6.1.42.2 | SINAPI | 73831/8 | LAMPADA DE VAPOR DE SODIO DE 250WX220V - FORNECIMENTO E INSTALACAO | UN | 1 | 69.6 | 30.81% | 91.0443 | 0% | 91.0443 | 91.0443
1.6.1.42.3 | SINAPI | 97892 | CAIXA ENTERRADA ELÉTRICA RETANGULAR, EM ALVENARIA COM BLOCOS DE CONCRETO, FUNDO COM BRITA, DIMENSÕES INTERNAS: 0,6X0,6X0,6 M. AF_05/2018 | UN | 1 | 314.09 | 30.81% | 410.8634 | 0% | 410.8634 | 410.8634
1.6.1.42.4 | Composição | 11 | POSTE DE FIBRA DE VIDRO COM RESINA DE POLIESTER CIRCULAR 12 METROS 1000DaN, INCLUÍNDO FORNECIMENTO, TRANSPORTE E INSTALAÇÃO | UNID. | 1 | 5193.2063 | 30.81% | 6793.2713 | 0% | 6793.2713 | 6793.2713
1.6.1.42.5 | SINAPI | 91634 | GUINDAUTO HIDRÁULICO, CAPACIDADE MÁXIMA DE CARGA 6500 KG, MOMENTO MÁXIMO DE CARGA 5,8 TM, ALCANCE MÁXIMO HORIZONTAL 7,60 M, INCLUSIVE CAMINHÃO TOCO PBT 9.700 KG, POTÊNCIA DE 160 CV - CHP DIURNO. AF_08/2015 | CHP | 1 | 131.4 | 30.81% | 171.8853 | 0% | 171.8853 | 171.8853
1.6.1.42.6 | SINAPI | 91635 | GUINDAUTO HIDRÁULICO, CAPACIDADE MÁXIMA DE CARGA 6500 KG, MOMENTO MÁXIMO DE CARGA 5,8 TM, ALCANCE MÁXIMO HORIZONTAL 7,60 M, INCLUSIVE CAMINHÃO TOCO PBT 9.700 KG, POTÊNCIA DE 160 CV - CHI DIURNO. AF_08/2015 | CHI | 2 | 30.05 | 30.81% | 39.3086 | 0% | 39.3086 | 78.6173
1.6.1.42.7 | Composição | 4 | CRUZETA POLIMÉRICA - FORNECIMENTO E INSTALAÇÃO | UNID. | 3 | 268.0119 | 30.81% | 350.5884 | 0% | 350.5884 | 1051.7651
1.6.1.42.8 | Composição | 8 | CINTA DE LIGA DE ALUMÍNIO PARA POSTE DE FIBRA DE VIDRO CIRCULAR INCLUÍNDO 02 PARAFUSOS FRANCÊS M16 - FORNECIMENTO E INSTALAÇÃO | UNID | 4 | 35.94 | 30.81% | 47.0134 | 0% | 47.0134 | 188.0535
1.6.1.42.9 | Composição | 20 | MÃO FRANCESA PLANA COMPLETA EM LIGA DE ALUMÍNIO CONTENDO DE 2 BARRAS, PARAFUSOS, ARRUELA E PORCA - FORNECIMENTO E INSTALAÇÃO | UNID | 3 | 21.6433 | 30.81% | 28.3118 | 0% | 28.3118 | 84.9354
1.6.1.42.10 | Composição | 17 | PARAFUSO M16 EM ALUMÍNIO, COMPRIMENTO = 300 MM, DIAMETRO = 16 MM, ROSCA DUPLA INCLUÍNDO 04 PORCAS - FORNECIMENTO E INSTALAÇÃO | UNID. | 2 | 35.0142 | 30.81% | 45.8023 | 0% | 45.8023 | 91.6046
1.6.1.42.11 | Composição | 14 | ISOLADOR POLIMÉRICO DE ANCORAGEM, CLASSE 15kV - FORNECIMENTO E INSTALAÇÃO | UNID. | 21 | 60.1175 | 30.81% | 78.6401 | 0% | 78.6401 | 1651.443
1.6.1.42.12 | Composição | 21 | GANCHO OLHAL PARA ISOLADOR - FORNECIMENTO E INSTALAÇÃO | UNID | 9 | 9.5927 | 30.81% | 12.5482 | 0% | 12.5482 | 112.9339
1.6.1.42.13 | Composição | 22 | PORCA OLHAL EM AÇO GALVANIZADO M16 - FORNECIMENTO E INSTALAÇÃO | UNID | 9 | 11.2827 | 30.81% | 14.7589 | 0% | 14.7589 | 132.8303
1.6.1.42.14 | Composição | 23 | ALÇA PRÉ FORMADA DE DISTRIBUIÇÃO, EM AÇO GALVANIZADO PARA CABOS DE DIÂMETRO DE 16mm A 25mm - FORNECIMENTO E INSTALAÇÃO | UNID | 9 | 4.3633 | 30.81% | 5.7077 | 0% | 5.7077 | 51.3693
1.6.1.42.15 | Composição | 24 | CONECTOR ESTRIBO DE COMPRESSÃO COM GRAMPO - FORNECIMENTO E INSTALAÇÃO | UNID | 6 | 47.4865 | 30.81% | 62.1174 | 0% | 62.1174 | 372.7047
1.6.1.42.16 | Composição | 15 | ISOLADOR POLIMÉRICO, CLASSE 15kV TIPO PINO, INCLUÍNDO PEÇA DE ANCORAGEM DO CABO - FORNECIMENTO E INSTALAÇÃO | UNID. | 3 | 29.19 | 30.81% | 38.1837 | 0% | 38.1837 | 114.551
1.6.1.42.17 | Composição | 35 | CABO DE ALUMÍNIO CLASSE 15kV COM ISOLAMENTO EPR OU XLPE DE 120mm², COM BLINDAGEM (CABO PROTEGIDO) - FORNECIMENTO E INSTALAÇÃO | M | 3 | 24.1126 | 30.81% | 31.5418 | 0% | 31.5418 | 94.6255
1.6.1.42.18 | Composição | 24 | CONECTOR ESTRIBO DE COMPRESSÃO COM GRAMPO - FORNECIMENTO E INSTALAÇÃO | UNID | 3 | 47.4865 | 30.81% | 62.1174 | 0% | 62.1174 | 186.3523
1.6.1.43 |  |  | P39 - Estrutura (N1) Com uso de trafo com instalação de poste novo | [8 empty] | 11159.1249
1.6.1.43.1 | Composição | 2 | PARA-RAIO POLIMÉRICO DE ÓXIDO DE ZINCO 12kV | UNID. | 3 | 433.38 | 30.81% | 566.9076 | 0% | 566.9076 | 1700.7227
1.6.1.43.2 | SINAPI | 91634 | GUINDAUTO HIDRÁULICO, CAPACIDADE MÁXIMA DE CARGA 6500 KG, MOMENTO MÁXIMO DE CARGA 5,8 TM, ALCANCE MÁXIMO HORIZONTAL 7,60 M, INCLUSIVE CAMINHÃO TOCO PBT 9.700 KG, POTÊNCIA DE 160 CV - CHP DIURNO. AF_08/2015 | CHP | 1 | 131.4 | 30.81% | 171.8853 | 0% | 171.8853 | 171.8853
1.6.1.43.3 | SINAPI | 91635 | GUINDAUTO HIDRÁULICO, CAPACIDADE MÁXIMA DE CARGA 6500 KG, MOMENTO MÁXIMO DE CARGA 5,8 TM, ALCANCE MÁXIMO HORIZONTAL 7,60 M, INCLUSIVE CAMINHÃO TOCO PBT 9.700 KG, POTÊNCIA DE 160 CV - CHI DIURNO. AF_08/2015 | CHI | 2 | 30.05 | 30.81% | 39.3086 | 0% | 39.3086 | 78.6173
1.6.1.43.4 | SINAPI | 97892 | CAIXA ENTERRADA ELÉTRICA RETANGULAR, EM ALVENARIA COM BLOCOS DE CONCRETO, FUNDO COM BRITA, DIMENSÕES INTERNAS: 0,6X0,6X0,6 M. AF_05/2018 | UN | 1 | 314.09 | 30.81% | 410.8634 | 0% | 410.8634 | 410.8634
1.6.1.43.5 | Composição | 4 | CRUZETA POLIMÉRICA - FORNECIMENTO E INSTALAÇÃO | UNID. | 3 | 268.0119 | 30.81% | 350.5884 | 0% | 350.5884 | 1051.7651
1.6.1.43.6 | Composição | 10 | POSTE DE FIBRA DE VIDRO COM RESINA DE POLIESTER CIRCULAR 12 METROS 600DaN, INCLUÍNDO FORNECIMENTO, TRANSPORTE E INSTALAÇÃO | UNID. | 1 | 4183.8615 | 30.81% | 5472.94 | 0% | 5472.94 | 5472.94
1.6.1.43.7 | SINAPI | 91634 | GUINDAUTO HIDRÁULICO, CAPACIDADE MÁXIMA DE CARGA 6500 KG, MOMENTO MÁXIMO DE CARGA 5,8 TM, ALCANCE MÁXIMO HORIZONTAL 7,60 M, INCLUSIVE CAMINHÃO TOCO PBT 9.700 KG, POTÊNCIA DE 160 CV - CHP DIURNO. AF_08/2015 | CHP | 1 | 131.4 | 30.81% | 171.8853 | 0% | 171.8853 | 171.8853
1.6.1.43.8 | SINAPI | 91635 | GUINDAUTO HIDRÁULICO, CAPACIDADE MÁXIMA DE CARGA 6500 KG, MOMENTO MÁXIMO DE CARGA 5,8 TM, ALCANCE MÁXIMO HORIZONTAL 7,60 M, INCLUSIVE CAMINHÃO TOCO PBT 9.700 KG, POTÊNCIA DE 160 CV - CHI DIURNO. AF_08/2015 | CHI | 2 | 30.05 | 30.81% | 39.3086 | 0% | 39.3086 | 78.6173
1.6.1.43.9 | Composição | 8 | CINTA DE LIGA DE ALUMÍNIO PARA POSTE DE FIBRA DE VIDRO CIRCULAR INCLUÍNDO 02 PARAFUSOS FRANCÊS M16 - FORNECIMENTO E INSTALAÇÃO | UNID | 4 | 35.94 | 30.81% | 47.0134 | 0% | 47.0134 | 188.0535
1.6.1.43.10 | Composição | 20 | MÃO FRANCESA PLANA COMPLETA EM LIGA DE ALUMÍNIO CONTENDO DE 2 BARRAS, PARAFUSOS, ARRUELA E PORCA - FORNECIMENTO E INSTALAÇÃO | UNID | 3 | 21.6433 | 30.81% | 28.3118 | 0% | 28.3118 | 84.9354
1.6.1.43.11 | Composição | 15 | ISOLADOR POLIMÉRICO, CLASSE 15kV TIPO PINO, INCLUÍNDO PEÇA DE ANCORAGEM DO CABO - FORNECIMENTO E INSTALAÇÃO | UNID. | 3 | 29.19 | 30.81% | 38.1837 | 0% | 38.1837 | 114.551
1.6.1.43.12 | Composição | 23 | ALÇA PRÉ FORMADA DE DISTRIBUIÇÃO, EM AÇO GALVANIZADO PARA CABOS DE DIÂMETRO DE 16mm A 25mm - FORNECIMENTO E INSTALAÇÃO | UNID | 3 | 4.3633 | 30.81% | 5.7077 | 0% | 5.7077 | 17.1231
1.6.1.43.13 | Composição | 24 | CONECTOR ESTRIBO DE COMPRESSÃO COM GRAMPO - FORNECIMENTO E INSTALAÇÃO | UNID | 3 | 47.4865 | 30.81% | 62.1174 | 0% | 62.1174 | 186.3523
1.6.1.43.14 | Composição | 26 | CABO DE COBRE NÚ DE 16MM² PARA SISTEMA DE ATERRAMENTO EM POSTE - FORNECIMENTO E INSTALAÇÃO | M | 6 | 13.759 | 30.81% | 17.9982 | 0% | 17.9982 | 107.9894
1.6.1.43.15 | Composição | 27 | CABO DE COBRE NÚ DE 25MM² PARA SISTEMA DE ATERRAMENTO EM POSTE - FORNECIMENTO E INSTALAÇÃO | M | 6 | 22.9072 | 30.81% | 29.9651 | 0% | 29.9651 | 179.7908
1.6.1.43.16 | Composição | 28 | CABO DE COBRE NÚ DE 35MM² PARA SISTEMA DE ATERRAMENTO EM POSTE - FORNECIMENTO E INSTALAÇÃO | M | 14 | 31.5233 | 30.81% | 41.2359 | 0% | 41.2359 | 577.3025
1.6.1.43.17 | Composição | 35 | CABO DE ALUMÍNIO CLASSE 15kV COM ISOLAMENTO EPR OU XLPE DE 120mm², COM BLINDAGEM (CABO PROTEGIDO) - FORNECIMENTO E INSTALAÇÃO | M | 3 | 24.1126 | 30.81% | 31.5418 | 0% | 31.5418 | 94.6255
1.6.1.43.18 | Composição | 16 | CHAVE FUSÍVEL BASE TIPO - C 15kV 100A COM ACIONAMENTO POR VARA DE MANOBRA - FORNECIMENTO E INSTALAÇÃO | UNID. | 3 | 120.0475 | 30.81% | 157.035 | 0% | 157.035 | 471.1051
1.6.1.44 |  |  | P40 - Estrutura (N1) instalação de poste novo | [8 empty] | 6154.0041
1.6.1.44.1 | Composição | 1 | POSTE DE FIBRA DE VIDRO COM RESINA DE POLIÉSTER CIRCULAR 12 METROS 400DaN, INCLUÍNDO FORNECIMENTO, TRANSPORTE E INSTALAÇÃO | UNID. | 1 | 3536.6322 | 30.81% | 4626.2946 | 0% | 4626.2946 | 4626.2946
1.6.1.44.2 | SINAPI | 91634 | GUINDAUTO HIDRÁULICO, CAPACIDADE MÁXIMA DE CARGA 6500 KG, MOMENTO MÁXIMO DE CARGA 5,8 TM, ALCANCE MÁXIMO HORIZONTAL 7,60 M, INCLUSIVE CAMINHÃO TOCO PBT 9.700 KG, POTÊNCIA DE 160 CV - CHP DIURNO. AF_08/2015 | CHP | 1 | 131.4 | 30.81% | 171.8853 | 0% | 171.8853 | 171.8853
1.6.1.44.3 | SINAPI | 91635 | GUINDAUTO HIDRÁULICO, CAPACIDADE MÁXIMA DE CARGA 6500 KG, MOMENTO MÁXIMO DE CARGA 5,8 TM, ALCANCE MÁXIMO HORIZONTAL 7,60 M, INCLUSIVE CAMINHÃO TOCO PBT 9.700 KG, POTÊNCIA DE 160 CV - CHI DIURNO. AF_08/2015 | CHI | 2 | 30.05 | 30.81% | 39.3086 | 0% | 39.3086 | 78.6173
1.6.1.44.4 | SINAPI | 97892 | CAIXA ENTERRADA ELÉTRICA RETANGULAR, EM ALVENARIA COM BLOCOS DE CONCRETO, FUNDO COM BRITA, DIMENSÕES INTERNAS: 0,6X0,6X0,6 M. AF_05/2018 | UN | 1 | 314.09 | 30.81% | 410.8634 | 0% | 410.8634 | 410.8634
1.6.1.44.5 | Composição | 4 | CRUZETA POLIMÉRICA - FORNECIMENTO E INSTALAÇÃO | UNID. | 1 | 268.0119 | 30.81% | 350.5884 | 0% | 350.5884 | 350.5884
1.6.1.44.6 | Composição | 8 | CINTA DE LIGA DE ALUMÍNIO PARA POSTE DE FIBRA DE VIDRO CIRCULAR INCLUÍNDO 02 PARAFUSOS FRANCÊS M16 - FORNECIMENTO E INSTALAÇÃO | UNID | 2 | 35.94 | 30.81% | 47.0134 | 0% | 47.0134 | 94.0268
1.6.1.44.7 | Composição | 20 | MÃO FRANCESA PLANA COMPLETA EM LIGA DE ALUMÍNIO CONTENDO DE 2 BARRAS, PARAFUSOS, ARRUELA E PORCA - FORNECIMENTO E INSTALAÇÃO | UNID | 1 | 21.6433 | 30.81% | 28.3118 | 0% | 28.3118 | 28.3118
1.6.1.44.8 | Composição | 15 | ISOLADOR POLIMÉRICO, CLASSE 15kV TIPO PINO, INCLUÍNDO PEÇA DE ANCORAGEM DO CABO - FORNECIMENTO E INSTALAÇÃO | UNID. | 3 | 29.19 | 30.81% | 38.1837 | 0% | 38.1837 | 114.551
1.6.1.44.9 | Composição | 23 | ALÇA PRÉ FORMADA DE DISTRIBUIÇÃO, EM AÇO GALVANIZADO PARA CABOS DE DIÂMETRO DE 16mm A 25mm - FORNECIMENTO E INSTALAÇÃO | UNID | 3 | 4.3633 | 30.81% | 5.7077 | 0% | 5.7077 | 17.1231
1.6.1.44.10 | SINAPI | 83401 | BRACO P/ LUMINARIA PUBLICA 1 X 1,50 M, EM TUBO ACO GALV 3/4, P/ FIXACAO EM POSTE OU PAREDE - FORNECIMENTO E INSTALACAO | UN | 1 | 106.38 | 30.81% | 139.1565 | 0% | 139.1565 | 139.1565
1.6.1.44.11 | Composição | 35 | CABO DE ALUMÍNIO CLASSE 15kV COM ISOLAMENTO EPR OU XLPE DE 120mm², COM BLINDAGEM (CABO PROTEGIDO) - FORNECIMENTO E INSTALAÇÃO | M | 1 | 24.1126 | 30.81% | 31.5418 | 0% | 31.5418 | 31.5418
1.6.1.44.12 | SINAPI | 73831/8 | LAMPADA DE VAPOR DE SODIO DE 250WX220V - FORNECIMENTO E INSTALACAO | UN | 1 | 69.6 | 30.81% | 91.0443 | 0% | 91.0443 | 91.0443
1.6.1.45 |  |  | P41 - Estrutura (N1) instalação de poste novo | [8 empty] | 6154.0041
1.6.1.45.1 | Composição | 1 | POSTE DE FIBRA DE VIDRO COM RESINA DE POLIÉSTER CIRCULAR 12 METROS 400DaN, INCLUÍNDO FORNECIMENTO, TRANSPORTE E INSTALAÇÃO | UNID. | 1 | 3536.6322 | 30.81% | 4626.2946 | 0% | 4626.2946 | 4626.2946
1.6.1.45.2 | SINAPI | 91634 | GUINDAUTO HIDRÁULICO, CAPACIDADE MÁXIMA DE CARGA 6500 KG, MOMENTO MÁXIMO DE CARGA 5,8 TM, ALCANCE MÁXIMO HORIZONTAL 7,60 M, INCLUSIVE CAMINHÃO TOCO PBT 9.700 KG, POTÊNCIA DE 160 CV - CHP DIURNO. AF_08/2015 | CHP | 1 | 131.4 | 30.81% | 171.8853 | 0% | 171.8853 | 171.8853
1.6.1.45.3 | SINAPI | 91635 | GUINDAUTO HIDRÁULICO, CAPACIDADE MÁXIMA DE CARGA 6500 KG, MOMENTO MÁXIMO DE CARGA 5,8 TM, ALCANCE MÁXIMO HORIZONTAL 7,60 M, INCLUSIVE CAMINHÃO TOCO PBT 9.700 KG, POTÊNCIA DE 160 CV - CHI DIURNO. AF_08/2015 | CHI | 2 | 30.05 | 30.81% | 39.3086 | 0% | 39.3086 | 78.6173
1.6.1.45.4 | SINAPI | 97892 | CAIXA ENTERRADA ELÉTRICA RETANGULAR, EM ALVENARIA COM BLOCOS DE CONCRETO, FUNDO COM BRITA, DIMENSÕES INTERNAS: 0,6X0,6X0,6 M. AF_05/2018 | UN | 1 | 314.09 | 30.81% | 410.8634 | 0% | 410.8634 | 410.8634
1.6.1.45.5 | Composição | 4 | CRUZETA POLIMÉRICA - FORNECIMENTO E INSTALAÇÃO | UNID. | 1 | 268.0119 | 30.81% | 350.5884 | 0% | 350.5884 | 350.5884
1.6.1.45.6 | Composição | 8 | CINTA DE LIGA DE ALUMÍNIO PARA POSTE DE FIBRA DE VIDRO CIRCULAR INCLUÍNDO 02 PARAFUSOS FRANCÊS M16 - FORNECIMENTO E INSTALAÇÃO | UNID | 2 | 35.94 | 30.81% | 47.0134 | 0% | 47.0134 | 94.0268
1.6.1.45.7 | Composição | 20 | MÃO FRANCESA PLANA COMPLETA EM LIGA DE ALUMÍNIO CONTENDO DE 2 BARRAS, PARAFUSOS, ARRUELA E PORCA - FORNECIMENTO E INSTALAÇÃO | UNID | 1 | 21.6433 | 30.81% | 28.3118 | 0% | 28.3118 | 28.3118
1.6.1.45.8 | Composição | 15 | ISOLADOR POLIMÉRICO, CLASSE 15kV TIPO PINO, INCLUÍNDO PEÇA DE ANCORAGEM DO CABO - FORNECIMENTO E INSTALAÇÃO | UNID. | 3 | 29.19 | 30.81% | 38.1837 | 0% | 38.1837 | 114.551
1.6.1.45.9 | Composição | 23 | ALÇA PRÉ FORMADA DE DISTRIBUIÇÃO, EM AÇO GALVANIZADO PARA CABOS DE DIÂMETRO DE 16mm A 25mm - FORNECIMENTO E INSTALAÇÃO | UNID | 3 | 4.3633 | 30.81% | 5.7077 | 0% | 5.7077 | 17.1231
1.6.1.45.10 | SINAPI | 83401 | BRACO P/ LUMINARIA PUBLICA 1 X 1,50 M, EM TUBO ACO GALV 3/4, P/ FIXACAO EM POSTE OU PAREDE - FORNECIMENTO E INSTALACAO | UN | 1 | 106.38 | 30.81% | 139.1565 | 0% | 139.1565 | 139.1565
1.6.1.45.11 | Composição | 35 | CABO DE ALUMÍNIO CLASSE 15kV COM ISOLAMENTO EPR OU XLPE DE 120mm², COM BLINDAGEM (CABO PROTEGIDO) - FORNECIMENTO E INSTALAÇÃO | M | 1 | 24.1126 | 30.81% | 31.5418 | 0% | 31.5418 | 31.5418
1.6.1.45.12 | SINAPI | 73831/8 | LAMPADA DE VAPOR DE SODIO DE 250WX220V - FORNECIMENTO E INSTALACAO | UN | 1 | 69.6 | 30.81% | 91.0443 | 0% | 91.0443 | 91.0443
1.6.1.46 |  |  | P42 - Estrutura (N1) instalação de poste novo | [8 empty] | 6154.0041
1.6.1.46.1 | Composição | 1 | POSTE DE FIBRA DE VIDRO COM RESINA DE POLIÉSTER CIRCULAR 12 METROS 400DaN, INCLUÍNDO FORNECIMENTO, TRANSPORTE E INSTALAÇÃO | UNID. | 1 | 3536.6322 | 30.81% | 4626.2946 | 0% | 4626.2946 | 4626.2946
1.6.1.46.2 | SINAPI | 91634 | GUINDAUTO HIDRÁULICO, CAPACIDADE MÁXIMA DE CARGA 6500 KG, MOMENTO MÁXIMO DE CARGA 5,8 TM, ALCANCE MÁXIMO HORIZONTAL 7,60 M, INCLUSIVE CAMINHÃO TOCO PBT 9.700 KG, POTÊNCIA DE 160 CV - CHP DIURNO. AF_08/2015 | CHP | 1 | 131.4 | 30.81% | 171.8853 | 0% | 171.8853 | 171.8853
1.6.1.46.3 | SINAPI | 91635 | GUINDAUTO HIDRÁULICO, CAPACIDADE MÁXIMA DE CARGA 6500 KG, MOMENTO MÁXIMO DE CARGA 5,8 TM, ALCANCE MÁXIMO HORIZONTAL 7,60 M, INCLUSIVE CAMINHÃO TOCO PBT 9.700 KG, POTÊNCIA DE 160 CV - CHI DIURNO. AF_08/2015 | CHI | 2 | 30.05 | 30.81% | 39.3086 | 0% | 39.3086 | 78.6173
1.6.1.46.4 | SINAPI | 97892 | CAIXA ENTERRADA ELÉTRICA RETANGULAR, EM ALVENARIA COM BLOCOS DE CONCRETO, FUNDO COM BRITA, DIMENSÕES INTERNAS: 0,6X0,6X0,6 M. AF_05/2018 | UN | 1 | 314.09 | 30.81% | 410.8634 | 0% | 410.8634 | 410.8634
1.6.1.46.5 | Composição | 4 | CRUZETA POLIMÉRICA - FORNECIMENTO E INSTALAÇÃO | UNID. | 1 | 268.0119 | 30.81% | 350.5884 | 0% | 350.5884 | 350.5884
1.6.1.46.6 | Composição | 8 | CINTA DE LIGA DE ALUMÍNIO PARA POSTE DE FIBRA DE VIDRO CIRCULAR INCLUÍNDO 02 PARAFUSOS FRANCÊS M16 - FORNECIMENTO E INSTALAÇÃO | UNID | 2 | 35.94 | 30.81% | 47.0134 | 0% | 47.0134 | 94.0268
1.6.1.46.7 | Composição | 20 | MÃO FRANCESA PLANA COMPLETA EM LIGA DE ALUMÍNIO CONTENDO DE 2 BARRAS, PARAFUSOS, ARRUELA E PORCA - FORNECIMENTO E INSTALAÇÃO | UNID | 1 | 21.6433 | 30.81% | 28.3118 | 0% | 28.3118 | 28.3118
1.6.1.46.8 | Composição | 15 | ISOLADOR POLIMÉRICO, CLASSE 15kV TIPO PINO, INCLUÍNDO PEÇA DE ANCORAGEM DO CABO - FORNECIMENTO E INSTALAÇÃO | UNID. | 3 | 29.19 | 30.81% | 38.1837 | 0% | 38.1837 | 114.551
1.6.1.46.9 | Composição | 23 | ALÇA PRÉ FORMADA DE DISTRIBUIÇÃO, EM AÇO GALVANIZADO PARA CABOS DE DIÂMETRO DE 16mm A 25mm - FORNECIMENTO E INSTALAÇÃO | UNID | 3 | 4.3633 | 30.81% | 5.7077 | 0% | 5.7077 | 17.1231
1.6.1.46.10 | SINAPI | 83401 | BRACO P/ LUMINARIA PUBLICA 1 X 1,50 M, EM TUBO ACO GALV 3/4, P/ FIXACAO EM POSTE OU PAREDE - FORNECIMENTO E INSTALACAO | UN | 1 | 106.38 | 30.81% | 139.1565 | 0% | 139.1565 | 139.1565
1.6.1.46.11 | Composição | 35 | CABO DE ALUMÍNIO CLASSE 15kV COM ISOLAMENTO EPR OU XLPE DE 120mm², COM BLINDAGEM (CABO PROTEGIDO) - FORNECIMENTO E INSTALAÇÃO | M | 1 | 24.1126 | 30.81% | 31.5418 | 0% | 31.5418 | 31.5418
1.6.1.46.12 | SINAPI | 73831/8 | LAMPADA DE VAPOR DE SODIO DE 250WX220V - FORNECIMENTO E INSTALACAO | UN | 1 | 69.6 | 30.81% | 91.0443 | 0% | 91.0443 | 91.0443
1.6.1.47 |  |  | P43 - Estrutura (N4) com instalação de poste novo | [8 empty] | 9953.3947
1.6.1.47.1 | SINAPI | 97892 | CAIXA ENTERRADA ELÉTRICA RETANGULAR, EM ALVENARIA COM BLOCOS DE CONCRETO, FUNDO COM BRITA, DIMENSÕES INTERNAS: 0,6X0,6X0,6 M. AF_05/2018 | UN | 1 | 314.09 | 30.81% | 410.8634 | 0% | 410.8634 | 410.8634
1.6.1.47.2 | Composição | 11 | POSTE DE FIBRA DE VIDRO COM RESINA DE POLIESTER CIRCULAR 12 METROS 1000DaN, INCLUÍNDO FORNECIMENTO, TRANSPORTE E INSTALAÇÃO | UNID. | 1 | 5193.2063 | 30.81% | 6793.2713 | 0% | 6793.2713 | 6793.2713
1.6.1.47.3 | SINAPI | 91634 | GUINDAUTO HIDRÁULICO, CAPACIDADE MÁXIMA DE CARGA 6500 KG, MOMENTO MÁXIMO DE CARGA 5,8 TM, ALCANCE MÁXIMO HORIZONTAL 7,60 M, INCLUSIVE CAMINHÃO TOCO PBT 9.700 KG, POTÊNCIA DE 160 CV - CHP DIURNO. AF_08/2015 | CHP | 1 | 131.4 | 30.81% | 171.8853 | 0% | 171.8853 | 171.8853
1.6.1.47.4 | SINAPI | 91635 | GUINDAUTO HIDRÁULICO, CAPACIDADE MÁXIMA DE CARGA 6500 KG, MOMENTO MÁXIMO DE CARGA 5,8 TM, ALCANCE MÁXIMO HORIZONTAL 7,60 M, INCLUSIVE CAMINHÃO TOCO PBT 9.700 KG, POTÊNCIA DE 160 CV - CHI DIURNO. AF_08/2015 | CHI | 2 | 30.05 | 30.81% | 39.3086 | 0% | 39.3086 | 78.6173
1.6.1.47.5 | Composição | 4 | CRUZETA POLIMÉRICA - FORNECIMENTO E INSTALAÇÃO | UNID. | 2 | 268.0119 | 30.81% | 350.5884 | 0% | 350.5884 | 701.1767
1.6.1.47.6 | Composição | 8 | CINTA DE LIGA DE ALUMÍNIO PARA POSTE DE FIBRA DE VIDRO CIRCULAR INCLUÍNDO 02 PARAFUSOS FRANCÊS M16 - FORNECIMENTO E INSTALAÇÃO | UNID | 2 | 35.94 | 30.81% | 47.0134 | 0% | 47.0134 | 94.0268
1.6.1.47.7 | Composição | 20 | MÃO FRANCESA PLANA COMPLETA EM LIGA DE ALUMÍNIO CONTENDO DE 2 BARRAS, PARAFUSOS, ARRUELA E PORCA - FORNECIMENTO E INSTALAÇÃO | UNID | 2 | 21.6433 | 30.81% | 28.3118 | 0% | 28.3118 | 56.6236
1.6.1.47.8 | Composição | 17 | PARAFUSO M16 EM ALUMÍNIO, COMPRIMENTO = 300 MM, DIAMETRO = 16 MM, ROSCA DUPLA INCLUÍNDO 04 PORCAS - FORNECIMENTO E INSTALAÇÃO | UNID. | 2 | 35.0142 | 30.81% | 45.8023 | 0% | 45.8023 | 91.6046
1.6.1.47.9 | Composição | 14 | ISOLADOR POLIMÉRICO DE ANCORAGEM, CLASSE 15kV - FORNECIMENTO E INSTALAÇÃO | UNID. | 15 | 60.1175 | 30.81% | 78.6401 | 0% | 78.6401 | 1179.6022
1.6.1.47.10 | Composição | 21 | GANCHO OLHAL PARA ISOLADOR - FORNECIMENTO E INSTALAÇÃO | UNID | 6 | 9.5927 | 30.81% | 12.5482 | 0% | 12.5482 | 75.2893
1.6.1.47.11 | Composição | 22 | PORCA OLHAL EM AÇO GALVANIZADO M16 - FORNECIMENTO E INSTALAÇÃO | UNID | 6 | 11.2827 | 30.81% | 14.7589 | 0% | 14.7589 | 88.5535
1.6.1.47.12 | Composição | 23 | ALÇA PRÉ FORMADA DE DISTRIBUIÇÃO, EM AÇO GALVANIZADO PARA CABOS DE DIÂMETRO DE 16mm A 25mm - FORNECIMENTO E INSTALAÇÃO | UNID | 6 | 4.3633 | 30.81% | 5.7077 | 0% | 5.7077 | 34.2462
1.6.1.47.13 | Composição | 35 | CABO DE ALUMÍNIO CLASSE 15kV COM ISOLAMENTO EPR OU XLPE DE 120mm², COM BLINDAGEM (CABO PROTEGIDO) - FORNECIMENTO E INSTALAÇÃO | M | 2 | 24.1126 | 30.81% | 31.5418 | 0% | 31.5418 | 63.0836
1.6.1.47.14 | Composição | 15 | ISOLADOR POLIMÉRICO, CLASSE 15kV TIPO PINO, INCLUÍNDO PEÇA DE ANCORAGEM DO CABO - FORNECIMENTO E INSTALAÇÃO | UNID. | 3 | 29.19 | 30.81% | 38.1837 | 0% | 38.1837 | 114.551
1.6.1.48 |  |  | P44 - Estrutura (N4) com substituição de poste e uso de chave seccionadora | [8 empty] | 15563.458
1.6.1.48.1 | SINAPI | 97892 | CAIXA ENTERRADA ELÉTRICA RETANGULAR, EM ALVENARIA COM BLOCOS DE CONCRETO, FUNDO COM BRITA, DIMENSÕES INTERNAS: 0,6X0,6X0,6 M. AF_05/2018 | UN | 1 | 314.09 | 30.81% | 410.8634 | 0% | 410.8634 | 410.8634
1.6.1.48.2 | SINAPI | 91634 | GUINDAUTO HIDRÁULICO, CAPACIDADE MÁXIMA DE CARGA 6500 KG, MOMENTO MÁXIMO DE CARGA 5,8 TM, ALCANCE MÁXIMO HORIZONTAL 7,60 M, INCLUSIVE CAMINHÃO TOCO PBT 9.700 KG, POTÊNCIA DE 160 CV - CHP DIURNO. AF_08/2015 | CHP | 1 | 131.4 | 30.81% | 171.8853 | 0% | 171.8853 | 171.8853
1.6.1.48.3 | SINAPI | 91635 | GUINDAUTO HIDRÁULICO, CAPACIDADE MÁXIMA DE CARGA 6500 KG, MOMENTO MÁXIMO DE CARGA 5,8 TM, ALCANCE MÁXIMO HORIZONTAL 7,60 M, INCLUSIVE CAMINHÃO TOCO PBT 9.700 KG, POTÊNCIA DE 160 CV - CHI DIURNO. AF_08/2015 | CHI | 2 | 30.05 | 30.81% | 39.3086 | 0% | 39.3086 | 78.6173
1.6.1.48.4 | Composição | 4 | CRUZETA POLIMÉRICA - FORNECIMENTO E INSTALAÇÃO | UNID. | 3 | 268.0119 | 30.81% | 350.5884 | 0% | 350.5884 | 1051.7651
1.6.1.48.5 | Composição | 10 | POSTE DE FIBRA DE VIDRO COM RESINA DE POLIESTER CIRCULAR 12 METROS 600DaN, INCLUÍNDO FORNECIMENTO, TRANSPORTE E INSTALAÇÃO | UNID. | 1 | 4183.8615 | 30.81% | 5472.94 | 0% | 5472.94 | 5472.94
1.6.1.48.6 | SINAPI | 91634 | GUINDAUTO HIDRÁULICO, CAPACIDADE MÁXIMA DE CARGA 6500 KG, MOMENTO MÁXIMO DE CARGA 5,8 TM, ALCANCE MÁXIMO HORIZONTAL 7,60 M, INCLUSIVE CAMINHÃO TOCO PBT 9.700 KG, POTÊNCIA DE 160 CV - CHP DIURNO. AF_08/2015 | CHP | 1 | 131.4 | 30.81% | 171.8853 | 0% | 171.8853 | 171.8853
1.6.1.48.7 | SINAPI | 91635 | GUINDAUTO HIDRÁULICO, CAPACIDADE MÁXIMA DE CARGA 6500 KG, MOMENTO MÁXIMO DE CARGA 5,8 TM, ALCANCE MÁXIMO HORIZONTAL 7,60 M, INCLUSIVE CAMINHÃO TOCO PBT 9.700 KG, POTÊNCIA DE 160 CV - CHI DIURNO. AF_08/2015 | CHI | 2 | 30.05 | 30.81% | 39.3086 | 0% | 39.3086 | 78.6173
1.6.1.48.8 | Composição | 8 | CINTA DE LIGA DE ALUMÍNIO PARA POSTE DE FIBRA DE VIDRO CIRCULAR INCLUÍNDO 02 PARAFUSOS FRANCÊS M16 - FORNECIMENTO E INSTALAÇÃO | UNID | 4 | 35.94 | 30.81% | 47.0134 | 0% | 47.0134 | 188.0535
1.6.1.48.9 | Composição | 20 | MÃO FRANCESA PLANA COMPLETA EM LIGA DE ALUMÍNIO CONTENDO DE 2 BARRAS, PARAFUSOS, ARRUELA E PORCA - FORNECIMENTO E INSTALAÇÃO | UNID | 3 | 21.6433 | 30.81% | 28.3118 | 0% | 28.3118 | 84.9354
1.6.1.48.10 | Composição | 17 | PARAFUSO M16 EM ALUMÍNIO, COMPRIMENTO = 300 MM, DIAMETRO = 16 MM, ROSCA DUPLA INCLUÍNDO 04 PORCAS - FORNECIMENTO E INSTALAÇÃO | UNID. | 2 | 35.0142 | 30.81% | 45.8023 | 0% | 45.8023 | 91.6046
1.6.1.48.11 | Composição | 14 | ISOLADOR POLIMÉRICO DE ANCORAGEM, CLASSE 15kV - FORNECIMENTO E INSTALAÇÃO | UNID. | 15 | 60.1175 | 30.81% | 78.6401 | 0% | 78.6401 | 1179.6022
1.6.1.48.12 | Composição | 21 | GANCHO OLHAL PARA ISOLADOR - FORNECIMENTO E INSTALAÇÃO | UNID | 6 | 9.5927 | 30.81% | 12.5482 | 0% | 12.5482 | 75.2893
1.6.1.48.13 | Composição | 22 | PORCA OLHAL EM AÇO GALVANIZADO M16 - FORNECIMENTO E INSTALAÇÃO | UNID | 6 | 11.2827 | 30.81% | 14.7589 | 0% | 14.7589 | 88.5535
1.6.1.48.14 | Composição | 23 | ALÇA PRÉ FORMADA DE DISTRIBUIÇÃO, EM AÇO GALVANIZADO PARA CABOS DE DIÂMETRO DE 16mm A 25mm - FORNECIMENTO E INSTALAÇÃO | UNID | 6 | 4.3633 | 30.81% | 5.7077 | 0% | 5.7077 | 34.2462
1.6.1.48.15 | Composição | 15 | ISOLADOR POLIMÉRICO, CLASSE 15kV TIPO PINO, INCLUÍNDO PEÇA DE ANCORAGEM DO CABO - FORNECIMENTO E INSTALAÇÃO | UNID. | 3 | 29.19 | 30.81% | 38.1837 | 0% | 38.1837 | 114.551
1.6.1.48.16 | Composição | 3 | CHAVE SECCIONADORA UNIPOLAR COM ABERTURA SOB CARGA COM LÂMINA DUPLA CORRENTE DE 400A, 15kV | UNID. | 3 | 760.9872 | 30.81% | 995.453 | 0% | 995.453 | 2986.359
1.6.1.48.17 | Composição | 2 | PARA-RAIO POLIMÉRICO DE ÓXIDO DE ZINCO 12kV | UNID. | 3 | 433.38 | 30.81% | 566.9076 | 0% | 566.9076 | 1700.7227
1.6.1.48.18 | Composição | 24 | CONECTOR ESTRIBO DE COMPRESSÃO COM GRAMPO - FORNECIMENTO E INSTALAÇÃO | UNID | 9 | 47.4865 | 30.81% | 62.1174 | 0% | 62.1174 | 559.057
1.6.1.48.19 | Composição | 26 | CABO DE COBRE NÚ DE 16MM² PARA SISTEMA DE ATERRAMENTO EM POSTE - FORNECIMENTO E INSTALAÇÃO | M | 6 | 13.759 | 30.81% | 17.9982 | 0% | 17.9982 | 107.9894
1.6.1.48.20 | Composição | 27 | CABO DE COBRE NÚ DE 25MM² PARA SISTEMA DE ATERRAMENTO EM POSTE - FORNECIMENTO E INSTALAÇÃO | M | 6 | 22.9072 | 30.81% | 29.9651 | 0% | 29.9651 | 179.7908
1.6.1.48.21 | Composição | 28 | CABO DE COBRE NÚ DE 35MM² PARA SISTEMA DE ATERRAMENTO EM POSTE - FORNECIMENTO E INSTALAÇÃO | M | 14 | 31.5233 | 30.81% | 41.2359 | 0% | 41.2359 | 577.3025
1.6.1.48.22 | Composição | 35 | CABO DE ALUMÍNIO CLASSE 15kV COM ISOLAMENTO EPR OU XLPE DE 120mm², COM BLINDAGEM (CABO PROTEGIDO) - FORNECIMENTO E INSTALAÇÃO | M | 3 | 24.1126 | 30.81% | 31.5418 | 0% | 31.5418 | 94.6255
1.6.1.48.23 | SINAPI | 73767/1 | GRAMPO PARALELO EM ALUMINIO FUNDIDO OU ESTRUDADO DE 2 PARAFUSOS, PARA CABO DE 6 A 50 MM2, PASTA ANTIOXIDANTE. FORNEC E INSTALAÇÃO. | UN | 4 | 12.27 | 30.81% | 16.0505 | 0% | 16.0505 | 64.2019
1.6.1.49 |  |  | P45 - Estrutura (N4) saída subterrânea e substituição de poste | [8 empty] | 12576.2943
1.6.1.49.1 | Composição | 37 | RETIRADA DE POSTE DE CONCRETO OU DE AÇO DE 10m A 12m | UNIDADE | 1 | 123.3 | 30.81% | 161.2896 | 0% | 161.2896 | 161.2896
1.6.1.49.2 | Composição | 1 | POSTE DE FIBRA DE VIDRO COM RESINA DE POLIÉSTER CIRCULAR 12 METROS 400DaN, INCLUÍNDO FORNECIMENTO, TRANSPORTE E INSTALAÇÃO | UNID. | 1 | 3536.6322 | 30.81% | 4626.2946 | 0% | 4626.2946 | 4626.2946
1.6.1.49.3 | SINAPI | 73767/1 | GRAMPO PARALELO EM ALUMINIO FUNDIDO OU ESTRUDADO DE 2 PARAFUSOS, PARA CABO DE 6 A 50 MM2, PASTA ANTIOXIDANTE. FORNEC E INSTALAÇÃO. | UN | 4 | 12.27 | 30.81% | 16.0505 | 0% | 16.0505 | 64.2019
1.6.1.49.4 | Composição | 5 | RETIRADA DE LUMINÁRIA DE POSTE DE 10 A 12METROS | UNID. | 1 | 37.14 | 30.81% | 48.5831 | 0% | 48.5831 | 48.5831
1.6.1.49.5 | Composição | 6 | RECOLOCAÇÃO DE LUMINÁRIA EM POSTE DE 10 A 12 METROS | UNID. | 1 | 37.14 | 30.81% | 48.5831 | 0% | 48.5831 | 48.5831
1.6.1.49.6 | SINAPI | 97892 | CAIXA ENTERRADA ELÉTRICA RETANGULAR, EM ALVENARIA COM BLOCOS DE CONCRETO, FUNDO COM BRITA, DIMENSÕES INTERNAS: 0,6X0,6X0,6 M. AF_05/2018 | UN | 1 | 314.09 | 30.81% | 410.8634 | 0% | 410.8634 | 410.8634
1.6.1.49.7 | Composição | 4 | CRUZETA POLIMÉRICA - FORNECIMENTO E INSTALAÇÃO | UNID. | 4 | 268.0119 | 30.81% | 350.5884 | 0% | 350.5884 | 1402.3535
1.6.1.49.8 | Composição | 8 | CINTA DE LIGA DE ALUMÍNIO PARA POSTE DE FIBRA DE VIDRO CIRCULAR INCLUÍNDO 02 PARAFUSOS FRANCÊS M16 - FORNECIMENTO E INSTALAÇÃO | UNID | 4 | 35.94 | 30.81% | 47.0134 | 0% | 47.0134 | 188.0535
1.6.1.49.9 | Composição | 20 | MÃO FRANCESA PLANA COMPLETA EM LIGA DE ALUMÍNIO CONTENDO DE 2 BARRAS, PARAFUSOS, ARRUELA E PORCA - FORNECIMENTO E INSTALAÇÃO | UNID | 4 | 21.6433 | 30.81% | 28.3118 | 0% | 28.3118 | 113.2472
1.6.1.49.10 | Composição | 15 | ISOLADOR POLIMÉRICO, CLASSE 15kV TIPO PINO, INCLUÍNDO PEÇA DE ANCORAGEM DO CABO - FORNECIMENTO E INSTALAÇÃO | UNID. | 3 | 29.19 | 30.81% | 38.1837 | 0% | 38.1837 | 114.551
1.6.1.49.11 | Composição | 23 | ALÇA PRÉ FORMADA DE DISTRIBUIÇÃO, EM AÇO GALVANIZADO PARA CABOS DE DIÂMETRO DE 16mm A 25mm - FORNECIMENTO E INSTALAÇÃO | UNID | 6 | 4.3633 | 30.81% | 5.7077 | 0% | 5.7077 | 34.2462
1.6.1.49.12 | Composição | 2 | PARA-RAIO POLIMÉRICO DE ÓXIDO DE ZINCO 12kV | UNID. | 3 | 433.38 | 30.81% | 566.9076 | 0% | 566.9076 | 1700.7227
1.6.1.49.13 | Composição | 17 | PARAFUSO M16 EM ALUMÍNIO, COMPRIMENTO = 300 MM, DIAMETRO = 16 MM, ROSCA DUPLA INCLUÍNDO 04 PORCAS - FORNECIMENTO E INSTALAÇÃO | UNID. | 2 | 35.0142 | 30.81% | 45.8023 | 0% | 45.8023 | 91.6046
1.6.1.49.14 | Composição | 14 | ISOLADOR POLIMÉRICO DE ANCORAGEM, CLASSE 15kV - FORNECIMENTO E INSTALAÇÃO | UNID. | 15 | 60.1175 | 30.81% | 78.6401 | 0% | 78.6401 | 1179.6022
1.6.1.49.15 | Composição | 24 | CONECTOR ESTRIBO DE COMPRESSÃO COM GRAMPO - FORNECIMENTO E INSTALAÇÃO | UNID | 6 | 47.4865 | 30.81% | 62.1174 | 0% | 62.1174 | 372.7047
1.6.1.49.16 | Composição | 26 | CABO DE COBRE NÚ DE 16MM² PARA SISTEMA DE ATERRAMENTO EM POSTE - FORNECIMENTO E INSTALAÇÃO | M | 6 | 13.759 | 30.81% | 17.9982 | 0% | 17.9982 | 107.9894
1.6.1.49.17 | Composição | 27 | CABO DE COBRE NÚ DE 25MM² PARA SISTEMA DE ATERRAMENTO EM POSTE - FORNECIMENTO E INSTALAÇÃO | M | 6 | 22.9072 | 30.81% | 29.9651 | 0% | 29.9651 | 179.7908
1.6.1.49.18 | Composição | 28 | CABO DE COBRE NÚ DE 35MM² PARA SISTEMA DE ATERRAMENTO EM POSTE - FORNECIMENTO E INSTALAÇÃO | M | 14 | 31.5233 | 30.81% | 41.2359 | 0% | 41.2359 | 577.3025
1.6.1.49.19 | Composição | 30 | DESCIDA EM ELETRODUTO GALVANIZADO PARA 04 CABOS DE COBRE ISOLADOS CLASSE 15kV, INCLUINDO LUVA, CURVA E FIXAÇÃO EM 03 METROS - FORNECIMENTO E INSTALAÇÃO | UNID | 1 | 562.1802 | 30.81% | 735.3921 | 0% | 735.3921 | 735.3921
1.6.1.49.20 | SINAPI | 91634 | GUINDAUTO HIDRÁULICO, CAPACIDADE MÁXIMA DE CARGA 6500 KG, MOMENTO MÁXIMO DE CARGA 5,8 TM, ALCANCE MÁXIMO HORIZONTAL 7,60 M, INCLUSIVE CAMINHÃO TOCO PBT 9.700 KG, POTÊNCIA DE 160 CV - CHP DIURNO. AF_08/2015 | CHP | 1 | 131.4 | 30.81% | 171.8853 | 0% | 171.8853 | 171.8853
1.6.1.49.21 | SINAPI | 91635 | GUINDAUTO HIDRÁULICO, CAPACIDADE MÁXIMA DE CARGA 6500 KG, MOMENTO MÁXIMO DE CARGA 5,8 TM, ALCANCE MÁXIMO HORIZONTAL 7,60 M, INCLUSIVE CAMINHÃO TOCO PBT 9.700 KG, POTÊNCIA DE 160 CV - CHI DIURNO. AF_08/2015 | CHI | 2 | 30.05 | 30.81% | 39.3086 | 0% | 39.3086 | 78.6173
1.6.1.49.22 | Composição | 35 | CABO DE ALUMÍNIO CLASSE 15kV COM ISOLAMENTO EPR OU XLPE DE 120mm², COM BLINDAGEM (CABO PROTEGIDO) - FORNECIMENTO E INSTALAÇÃO | M | 3 | 24.1126 | 30.81% | 31.5418 | 0% | 31.5418 | 94.6255
1.6.1.49.23 | SINAPI | 96985 | HASTE DE ATERRAMENTO 5/8 PARA SPDA - FORNECIMENTO E INSTALAÇÃO. AF_12/2017 | UN | 1 | 56.41 | 30.81% | 73.7903 | 0% | 73.7903 | 73.7903
1.6.1.50 |  |  | P46 - Estrutura (N1) com substituição de poste | [8 empty] | 6182.2592
1.6.1.50.1 | Composição | 5 | RETIRADA DE LUMINÁRIA DE POSTE DE 10 A 12METROS | UNID. | 1 | 37.14 | 30.81% | 48.5831 | 0% | 48.5831 | 48.5831
1.6.1.50.2 | Composição | 6 | RECOLOCAÇÃO DE LUMINÁRIA EM POSTE DE 10 A 12 METROS | UNID. | 1 | 37.14 | 30.81% | 48.5831 | 0% | 48.5831 | 48.5831
1.6.1.50.3 | Composição | 37 | RETIRADA DE POSTE DE CONCRETO OU DE AÇO DE 10m A 12m | UNIDADE | 1 | 123.3 | 30.81% | 161.2896 | 0% | 161.2896 | 161.2896
1.6.1.50.4 | Composição | 1 | POSTE DE FIBRA DE VIDRO COM RESINA DE POLIÉSTER CIRCULAR 12 METROS 400DaN, INCLUÍNDO FORNECIMENTO, TRANSPORTE E INSTALAÇÃO | UNID. | 1 | 3536.6322 | 30.81% | 4626.2946 | 0% | 4626.2946 | 4626.2946
1.6.1.50.5 | SINAPI | 91634 | GUINDAUTO HIDRÁULICO, CAPACIDADE MÁXIMA DE CARGA 6500 KG, MOMENTO MÁXIMO DE CARGA 5,8 TM, ALCANCE MÁXIMO HORIZONTAL 7,60 M, INCLUSIVE CAMINHÃO TOCO PBT 9.700 KG, POTÊNCIA DE 160 CV - CHP DIURNO. AF_08/2015 | CHP | 1 | 131.4 | 30.81% | 171.8853 | 0% | 171.8853 | 171.8853
1.6.1.50.6 | SINAPI | 91635 | GUINDAUTO HIDRÁULICO, CAPACIDADE MÁXIMA DE CARGA 6500 KG, MOMENTO MÁXIMO DE CARGA 5,8 TM, ALCANCE MÁXIMO HORIZONTAL 7,60 M, INCLUSIVE CAMINHÃO TOCO PBT 9.700 KG, POTÊNCIA DE 160 CV - CHI DIURNO. AF_08/2015 | CHI | 2 | 30.05 | 30.81% | 39.3086 | 0% | 39.3086 | 78.6173
1.6.1.50.7 | SINAPI | 97892 | CAIXA ENTERRADA ELÉTRICA RETANGULAR, EM ALVENARIA COM BLOCOS DE CONCRETO, FUNDO COM BRITA, DIMENSÕES INTERNAS: 0,6X0,6X0,6 M. AF_05/2018 | UN | 1 | 314.09 | 30.81% | 410.8634 | 0% | 410.8634 | 410.8634
1.6.1.50.8 | Composição | 4 | CRUZETA POLIMÉRICA - FORNECIMENTO E INSTALAÇÃO | UNID. | 1 | 268.0119 | 30.81% | 350.5884 | 0% | 350.5884 | 350.5884
1.6.1.50.9 | Composição | 8 | CINTA DE LIGA DE ALUMÍNIO PARA POSTE DE FIBRA DE VIDRO CIRCULAR INCLUÍNDO 02 PARAFUSOS FRANCÊS M16 - FORNECIMENTO E INSTALAÇÃO | UNID | 2 | 35.94 | 30.81% | 47.0134 | 0% | 47.0134 | 94.0268
1.6.1.50.10 | Composição | 20 | MÃO FRANCESA PLANA COMPLETA EM LIGA DE ALUMÍNIO CONTENDO DE 2 BARRAS, PARAFUSOS, ARRUELA E PORCA - FORNECIMENTO E INSTALAÇÃO | UNID | 1 | 21.6433 | 30.81% | 28.3118 | 0% | 28.3118 | 28.3118
1.6.1.50.11 | Composição | 15 | ISOLADOR POLIMÉRICO, CLASSE 15kV TIPO PINO, INCLUÍNDO PEÇA DE ANCORAGEM DO CABO - FORNECIMENTO E INSTALAÇÃO | UNID. | 3 | 29.19 | 30.81% | 38.1837 | 0% | 38.1837 | 114.551
1.6.1.50.12 | Composição | 35 | CABO DE ALUMÍNIO CLASSE 15kV COM ISOLAMENTO EPR OU XLPE DE 120mm², COM BLINDAGEM (CABO PROTEGIDO) - FORNECIMENTO E INSTALAÇÃO | M | 1 | 24.1126 | 30.81% | 31.5418 | 0% | 31.5418 | 31.5418
1.6.1.50.13 | Composição | 23 | ALÇA PRÉ FORMADA DE DISTRIBUIÇÃO, EM AÇO GALVANIZADO PARA CABOS DE DIÂMETRO DE 16mm A 25mm - FORNECIMENTO E INSTALAÇÃO | UNID | 3 | 4.3633 | 30.81% | 5.7077 | 0% | 5.7077 | 17.1231
1.6.1.51 |  |  | P47 - Estrutura (N3/Subterrâneo) com instalação de poste novo | [8 empty] | 13167.1729
1.6.1.51.1 | SINAPI | 97889 | CAIXA ENTERRADA ELÉTRICA RETANGULAR, EM ALVENARIA COM TIJOLOS CERÂMICOS MACIÇOS, FUNDO COM BRITA, DIMENSÕES INTERNAS: 0,8X0,8X0,6 M. AF_05/2018 | UN | 1 | 564.05 | 30.81% | 737.838 | 0% | 737.838 | 737.838
1.6.1.51.2 | SINAPI | 91634 | GUINDAUTO HIDRÁULICO, CAPACIDADE MÁXIMA DE CARGA 6500 KG, MOMENTO MÁXIMO DE CARGA 5,8 TM, ALCANCE MÁXIMO HORIZONTAL 7,60 M, INCLUSIVE CAMINHÃO TOCO PBT 9.700 KG, POTÊNCIA DE 160 CV - CHP DIURNO. AF_08/2015 | CHP | 1 | 131.4 | 30.81% | 171.8853 | 0% | 171.8853 | 171.8853
1.6.1.51.3 | SINAPI | 91635 | GUINDAUTO HIDRÁULICO, CAPACIDADE MÁXIMA DE CARGA 6500 KG, MOMENTO MÁXIMO DE CARGA 5,8 TM, ALCANCE MÁXIMO HORIZONTAL 7,60 M, INCLUSIVE CAMINHÃO TOCO PBT 9.700 KG, POTÊNCIA DE 160 CV - CHI DIURNO. AF_08/2015 | CHI | 2 | 30.05 | 30.81% | 39.3086 | 0% | 39.3086 | 78.6173
1.6.1.51.4 | Composição | 4 | CRUZETA POLIMÉRICA - FORNECIMENTO E INSTALAÇÃO | UNID. | 4 | 268.0119 | 30.81% | 350.5884 | 0% | 350.5884 | 1402.3535
1.6.1.51.5 | Composição | 2 | PARA-RAIO POLIMÉRICO DE ÓXIDO DE ZINCO 12kV | UNID. | 3 | 433.38 | 30.81% | 566.9076 | 0% | 566.9076 | 1700.7227
1.6.1.51.6 | Composição | 10 | POSTE DE FIBRA DE VIDRO COM RESINA DE POLIESTER CIRCULAR 12 METROS 600DaN, INCLUÍNDO FORNECIMENTO, TRANSPORTE E INSTALAÇÃO | UNID. | 1 | 4183.8615 | 30.81% | 5472.94 | 0% | 5472.94 | 5472.94
1.6.1.51.7 | SINAPI | 91634 | GUINDAUTO HIDRÁULICO, CAPACIDADE MÁXIMA DE CARGA 6500 KG, MOMENTO MÁXIMO DE CARGA 5,8 TM, ALCANCE MÁXIMO HORIZONTAL 7,60 M, INCLUSIVE CAMINHÃO TOCO PBT 9.700 KG, POTÊNCIA DE 160 CV - CHP DIURNO. AF_08/2015 | CHP | 1 | 131.4 | 30.81% | 171.8853 | 0% | 171.8853 | 171.8853
1.6.1.51.8 | SINAPI | 91635 | GUINDAUTO HIDRÁULICO, CAPACIDADE MÁXIMA DE CARGA 6500 KG, MOMENTO MÁXIMO DE CARGA 5,8 TM, ALCANCE MÁXIMO HORIZONTAL 7,60 M, INCLUSIVE CAMINHÃO TOCO PBT 9.700 KG, POTÊNCIA DE 160 CV - CHI DIURNO. AF_08/2015 | CHI | 2 | 30.05 | 30.81% | 39.3086 | 0% | 39.3086 | 78.6173
1.6.1.51.9 | Composição | 8 | CINTA DE LIGA DE ALUMÍNIO PARA POSTE DE FIBRA DE VIDRO CIRCULAR INCLUÍNDO 02 PARAFUSOS FRANCÊS M16 - FORNECIMENTO E INSTALAÇÃO | UNID | 4 | 35.94 | 30.81% | 47.0134 | 0% | 47.0134 | 188.0535
1.6.1.51.10 | Composição | 20 | MÃO FRANCESA PLANA COMPLETA EM LIGA DE ALUMÍNIO CONTENDO DE 2 BARRAS, PARAFUSOS, ARRUELA E PORCA - FORNECIMENTO E INSTALAÇÃO | UNID | 4 | 21.6433 | 30.81% | 28.3118 | 0% | 28.3118 | 113.2472
1.6.1.51.11 | Composição | 17 | PARAFUSO M16 EM ALUMÍNIO, COMPRIMENTO = 300 MM, DIAMETRO = 16 MM, ROSCA DUPLA INCLUÍNDO 04 PORCAS - FORNECIMENTO E INSTALAÇÃO | UNID. | 4 | 35.0142 | 30.81% | 45.8023 | 0% | 45.8023 | 183.2092
1.6.1.51.12 | Composição | 14 | ISOLADOR POLIMÉRICO DE ANCORAGEM, CLASSE 15kV - FORNECIMENTO E INSTALAÇÃO | UNID. | 9 | 60.1175 | 30.81% | 78.6401 | 0% | 78.6401 | 707.7613
1.6.1.51.13 | Composição | 21 | GANCHO OLHAL PARA ISOLADOR - FORNECIMENTO E INSTALAÇÃO | UNID | 3 | 9.5927 | 30.81% | 12.5482 | 0% | 12.5482 | 37.6446
1.6.1.51.14 | Composição | 22 | PORCA OLHAL EM AÇO GALVANIZADO M16 - FORNECIMENTO E INSTALAÇÃO | UNID | 3 | 11.2827 | 30.81% | 14.7589 | 0% | 14.7589 | 44.2768
1.6.1.51.15 | Composição | 23 | ALÇA PRÉ FORMADA DE DISTRIBUIÇÃO, EM AÇO GALVANIZADO PARA CABOS DE DIÂMETRO DE 16mm A 25mm - FORNECIMENTO E INSTALAÇÃO | UNID | 3 | 4.3633 | 30.81% | 5.7077 | 0% | 5.7077 | 17.1231
1.6.1.51.16 | Composição | 24 | CONECTOR ESTRIBO DE COMPRESSÃO COM GRAMPO - FORNECIMENTO E INSTALAÇÃO | UNID | 3 | 47.4865 | 30.81% | 62.1174 | 0% | 62.1174 | 186.3523
1.6.1.51.17 | SINAPI | 96985 | HASTE DE ATERRAMENTO 5/8 PARA SPDA - FORNECIMENTO E INSTALAÇÃO. AF_12/2017 | UN | 1 | 56.41 | 30.81% | 73.7903 | 0% | 73.7903 | 73.7903
1.6.1.51.18 | Composição | 26 | CABO DE COBRE NÚ DE 16MM² PARA SISTEMA DE ATERRAMENTO EM POSTE - FORNECIMENTO E INSTALAÇÃO | M | 6 | 13.759 | 30.81% | 17.9982 | 0% | 17.9982 | 107.9894
1.6.1.51.19 | Composição | 27 | CABO DE COBRE NÚ DE 25MM² PARA SISTEMA DE ATERRAMENTO EM POSTE - FORNECIMENTO E INSTALAÇÃO | M | 6 | 22.9072 | 30.81% | 29.9651 | 0% | 29.9651 | 179.7908
1.6.1.51.20 | Composição | 28 | CABO DE COBRE NÚ DE 35MM² PARA SISTEMA DE ATERRAMENTO EM POSTE - FORNECIMENTO E INSTALAÇÃO | M | 14 | 31.5233 | 30.81% | 41.2359 | 0% | 41.2359 | 577.3025
1.6.1.51.21 | Composição | 29 | CONECTOR PARA HASTE DE ATERRAMENTO 5/8" - FORNECIMENTO E INSTALAÇÃO | UNIDADE | 1 | 7.6533 | 30.81% | 10.0114 | 0% | 10.0114 | 10.0114
1.6.1.51.22 | Composição | 30 | DESCIDA EM ELETRODUTO GALVANIZADO PARA 04 CABOS DE COBRE ISOLADOS CLASSE 15kV, INCLUINDO LUVA, CURVA E FIXAÇÃO EM 03 METROS - FORNECIMENTO E INSTALAÇÃO | UNID | 1 | 562.1802 | 30.81% | 735.3921 | 0% | 735.3921 | 735.3921
1.6.1.51.23 | Composição | 35 | CABO DE ALUMÍNIO CLASSE 15kV COM ISOLAMENTO EPR OU XLPE DE 120mm², COM BLINDAGEM (CABO PROTEGIDO) - FORNECIMENTO E INSTALAÇÃO | M | 4 | 24.1126 | 30.81% | 31.5418 | 0% | 31.5418 | 126.1673
1.6.1.51.24 | SINAPI | 73767/1 | GRAMPO PARALELO EM ALUMINIO FUNDIDO OU ESTRUDADO DE 2 PARAFUSOS, PARA CABO DE 6 A 50 MM2, PASTA ANTIOXIDANTE. FORNEC E INSTALAÇÃO. | UN | 4 | 12.27 | 30.81% | 16.0505 | 0% | 16.0505 | 64.2019
1.6.1.52 |  |  | P48 - Estrutura (N1/N3) com substituição de poste | [8 empty] | 7725.6884
1.6.1.52.1 | Composição | 5 | RETIRADA DE LUMINÁRIA DE POSTE DE 10 A 12METROS | UNID. | 1 | 37.14 | 30.81% | 48.5831 | 0% | 48.5831 | 48.5831
1.6.1.52.2 | Composição | 6 | RECOLOCAÇÃO DE LUMINÁRIA EM POSTE DE 10 A 12 METROS | UNID. | 1 | 37.14 | 30.81% | 48.5831 | 0% | 48.5831 | 48.5831
1.6.1.52.3 | Composição | 37 | RETIRADA DE POSTE DE CONCRETO OU DE AÇO DE 10m A 12m | UNIDADE | 1 | 123.3 | 30.81% | 161.2896 | 0% | 161.2896 | 161.2896
1.6.1.52.4 | SINAPI | 97892 | CAIXA ENTERRADA ELÉTRICA RETANGULAR, EM ALVENARIA COM BLOCOS DE CONCRETO, FUNDO COM BRITA, DIMENSÕES INTERNAS: 0,6X0,6X0,6 M. AF_05/2018 | UN | 1 | 314.09 | 30.81% | 410.8634 | 0% | 410.8634 | 410.8634
1.6.1.52.5 | Composição | 1 | POSTE DE FIBRA DE VIDRO COM RESINA DE POLIÉSTER CIRCULAR 12 METROS 400DaN, INCLUÍNDO FORNECIMENTO, TRANSPORTE E INSTALAÇÃO | UNID. | 1 | 3536.6322 | 30.81% | 4626.2946 | 0% | 4626.2946 | 4626.2946
1.6.1.52.6 | SINAPI | 91634 | GUINDAUTO HIDRÁULICO, CAPACIDADE MÁXIMA DE CARGA 6500 KG, MOMENTO MÁXIMO DE CARGA 5,8 TM, ALCANCE MÁXIMO HORIZONTAL 7,60 M, INCLUSIVE CAMINHÃO TOCO PBT 9.700 KG, POTÊNCIA DE 160 CV - CHP DIURNO. AF_08/2015 | CHP | 1 | 131.4 | 30.81% | 171.8853 | 0% | 171.8853 | 171.8853
1.6.1.52.7 | SINAPI | 91635 | GUINDAUTO HIDRÁULICO, CAPACIDADE MÁXIMA DE CARGA 6500 KG, MOMENTO MÁXIMO DE CARGA 5,8 TM, ALCANCE MÁXIMO HORIZONTAL 7,60 M, INCLUSIVE CAMINHÃO TOCO PBT 9.700 KG, POTÊNCIA DE 160 CV - CHI DIURNO. AF_08/2015 | CHI | 2 | 30.05 | 30.81% | 39.3086 | 0% | 39.3086 | 78.6173
1.6.1.52.8 | Composição | 4 | CRUZETA POLIMÉRICA - FORNECIMENTO E INSTALAÇÃO | UNID. | 2 | 268.0119 | 30.81% | 350.5884 | 0% | 350.5884 | 701.1767
1.6.1.52.9 | Composição | 8 | CINTA DE LIGA DE ALUMÍNIO PARA POSTE DE FIBRA DE VIDRO CIRCULAR INCLUÍNDO 02 PARAFUSOS FRANCÊS M16 - FORNECIMENTO E INSTALAÇÃO | UNID | 4 | 35.94 | 30.81% | 47.0134 | 0% | 47.0134 | 188.0535
1.6.1.52.10 | Composição | 20 | MÃO FRANCESA PLANA COMPLETA EM LIGA DE ALUMÍNIO CONTENDO DE 2 BARRAS, PARAFUSOS, ARRUELA E PORCA - FORNECIMENTO E INSTALAÇÃO | UNID | 2 | 21.6433 | 30.81% | 28.3118 | 0% | 28.3118 | 56.6236
1.6.1.52.11 | Composição | 17 | PARAFUSO M16 EM ALUMÍNIO, COMPRIMENTO = 300 MM, DIAMETRO = 16 MM, ROSCA DUPLA INCLUÍNDO 04 PORCAS - FORNECIMENTO E INSTALAÇÃO | UNID. | 1 | 35.0142 | 30.81% | 45.8023 | 0% | 45.8023 | 45.8023
1.6.1.52.12 | Composição | 14 | ISOLADOR POLIMÉRICO DE ANCORAGEM, CLASSE 15kV - FORNECIMENTO E INSTALAÇÃO | UNID. | 9 | 60.1175 | 30.81% | 78.6401 | 0% | 78.6401 | 707.7613
1.6.1.52.13 | Composição | 21 | GANCHO OLHAL PARA ISOLADOR - FORNECIMENTO E INSTALAÇÃO | UNID | 3 | 9.5927 | 30.81% | 12.5482 | 0% | 12.5482 | 37.6446
1.6.1.52.14 | Composição | 22 | PORCA OLHAL EM AÇO GALVANIZADO M16 - FORNECIMENTO E INSTALAÇÃO | UNID | 3 | 11.2827 | 30.81% | 14.7589 | 0% | 14.7589 | 44.2768
1.6.1.52.15 | Composição | 23 | ALÇA PRÉ FORMADA DE DISTRIBUIÇÃO, EM AÇO GALVANIZADO PARA CABOS DE DIÂMETRO DE 16mm A 25mm - FORNECIMENTO E INSTALAÇÃO | UNID | 6 | 4.3633 | 30.81% | 5.7077 | 0% | 5.7077 | 34.2462
1.6.1.52.16 | Composição | 15 | ISOLADOR POLIMÉRICO, CLASSE 15kV TIPO PINO, INCLUÍNDO PEÇA DE ANCORAGEM DO CABO - FORNECIMENTO E INSTALAÇÃO | UNID. | 3 | 29.19 | 30.81% | 38.1837 | 0% | 38.1837 | 114.551
1.6.1.52.17 | Composição | 35 | CABO DE ALUMÍNIO CLASSE 15kV COM ISOLAMENTO EPR OU XLPE DE 120mm², COM BLINDAGEM (CABO PROTEGIDO) - FORNECIMENTO E INSTALAÇÃO | M | 2 | 24.1126 | 30.81% | 31.5418 | 0% | 31.5418 | 63.0836
1.6.1.52.18 | Composição | 24 | CONECTOR ESTRIBO DE COMPRESSÃO COM GRAMPO - FORNECIMENTO E INSTALAÇÃO | UNID | 3 | 47.4865 | 30.81% | 62.1174 | 0% | 62.1174 | 186.3523
1.6.1.53 |  |  | P49 - Estrutura (N4) com substituição de poste e uso de chave seccionadora | [8 empty] | 13668.0804
1.6.1.53.1 | Composição | 5 | RETIRADA DE LUMINÁRIA DE POSTE DE 10 A 12METROS | UNID. | 2 | 37.14 | 30.81% | 48.5831 | 0% | 48.5831 | 97.1662
1.6.1.53.2 | Composição | 6 | RECOLOCAÇÃO DE LUMINÁRIA EM POSTE DE 10 A 12 METROS | UNID. | 2 | 37.14 | 30.81% | 48.5831 | 0% | 48.5831 | 97.1662
1.6.1.53.3 | Composição | 37 | RETIRADA DE POSTE DE CONCRETO OU DE AÇO DE 10m A 12m | UNIDADE | 1 | 123.3 | 30.81% | 161.2896 | 0% | 161.2896 | 161.2896
1.6.1.53.4 | SINAPI | 97892 | CAIXA ENTERRADA ELÉTRICA RETANGULAR, EM ALVENARIA COM BLOCOS DE CONCRETO, FUNDO COM BRITA, DIMENSÕES INTERNAS: 0,6X0,6X0,6 M. AF_05/2018 | UN | 1 | 314.09 | 30.81% | 410.8634 | 0% | 410.8634 | 410.8634
1.6.1.53.5 | Composição | 11 | POSTE DE FIBRA DE VIDRO COM RESINA DE POLIESTER CIRCULAR 12 METROS 1000DaN, INCLUÍNDO FORNECIMENTO, TRANSPORTE E INSTALAÇÃO | UNID. | 1 | 5193.2063 | 30.81% | 6793.2713 | 0% | 6793.2713 | 6793.2713
1.6.1.53.6 | SINAPI | 91634 | GUINDAUTO HIDRÁULICO, CAPACIDADE MÁXIMA DE CARGA 6500 KG, MOMENTO MÁXIMO DE CARGA 5,8 TM, ALCANCE MÁXIMO HORIZONTAL 7,60 M, INCLUSIVE CAMINHÃO TOCO PBT 9.700 KG, POTÊNCIA DE 160 CV - CHP DIURNO. AF_08/2015 | CHP | 1 | 131.4 | 30.81% | 171.8853 | 0% | 171.8853 | 171.8853
1.6.1.53.7 | SINAPI | 91635 | GUINDAUTO HIDRÁULICO, CAPACIDADE MÁXIMA DE CARGA 6500 KG, MOMENTO MÁXIMO DE CARGA 5,8 TM, ALCANCE MÁXIMO HORIZONTAL 7,60 M, INCLUSIVE CAMINHÃO TOCO PBT 9.700 KG, POTÊNCIA DE 160 CV - CHI DIURNO. AF_08/2015 | CHI | 2 | 30.05 | 30.81% | 39.3086 | 0% | 39.3086 | 78.6173
1.6.1.53.8 | Composição | 4 | CRUZETA POLIMÉRICA - FORNECIMENTO E INSTALAÇÃO | UNID. | 2 | 268.0119 | 30.81% | 350.5884 | 0% | 350.5884 | 701.1767
1.6.1.53.9 | Composição | 8 | CINTA DE LIGA DE ALUMÍNIO PARA POSTE DE FIBRA DE VIDRO CIRCULAR INCLUÍNDO 02 PARAFUSOS FRANCÊS M16 - FORNECIMENTO E INSTALAÇÃO | UNID | 2 | 35.94 | 30.81% | 47.0134 | 0% | 47.0134 | 94.0268
1.6.1.53.10 | Composição | 20 | MÃO FRANCESA PLANA COMPLETA EM LIGA DE ALUMÍNIO CONTENDO DE 2 BARRAS, PARAFUSOS, ARRUELA E PORCA - FORNECIMENTO E INSTALAÇÃO | UNID | 2 | 21.6433 | 30.81% | 28.3118 | 0% | 28.3118 | 56.6236
1.6.1.53.11 | Composição | 17 | PARAFUSO M16 EM ALUMÍNIO, COMPRIMENTO = 300 MM, DIAMETRO = 16 MM, ROSCA DUPLA INCLUÍNDO 04 PORCAS - FORNECIMENTO E INSTALAÇÃO | UNID. | 2 | 35.0142 | 30.81% | 45.8023 | 0% | 45.8023 | 91.6046
1.6.1.53.12 | Composição | 14 | ISOLADOR POLIMÉRICO DE ANCORAGEM, CLASSE 15kV - FORNECIMENTO E INSTALAÇÃO | UNID. | 15 | 60.1175 | 30.81% | 78.6401 | 0% | 78.6401 | 1179.6022
1.6.1.53.13 | Composição | 21 | GANCHO OLHAL PARA ISOLADOR - FORNECIMENTO E INSTALAÇÃO | UNID | 6 | 9.5927 | 30.81% | 12.5482 | 0% | 12.5482 | 75.2893
1.6.1.53.14 | Composição | 22 | PORCA OLHAL EM AÇO GALVANIZADO M16 - FORNECIMENTO E INSTALAÇÃO | UNID | 6 | 11.2827 | 30.81% | 14.7589 | 0% | 14.7589 | 88.5535
1.6.1.53.15 | Composição | 23 | ALÇA PRÉ FORMADA DE DISTRIBUIÇÃO, EM AÇO GALVANIZADO PARA CABOS DE DIÂMETRO DE 16mm A 25mm - FORNECIMENTO E INSTALAÇÃO | UNID | 6 | 4.3633 | 30.81% | 5.7077 | 0% | 5.7077 | 34.2462
1.6.1.53.16 | Composição | 24 | CONECTOR ESTRIBO DE COMPRESSÃO COM GRAMPO - FORNECIMENTO E INSTALAÇÃO | UNID | 6 | 47.4865 | 30.81% | 62.1174 | 0% | 62.1174 | 372.7047
1.6.1.53.17 | Composição | 35 | CABO DE ALUMÍNIO CLASSE 15kV COM ISOLAMENTO EPR OU XLPE DE 120mm², COM BLINDAGEM (CABO PROTEGIDO) - FORNECIMENTO E INSTALAÇÃO | M | 2 | 24.1126 | 30.81% | 31.5418 | 0% | 31.5418 | 63.0836
1.6.1.53.18 | Composição | 3 | CHAVE SECCIONADORA UNIPOLAR COM ABERTURA SOB CARGA COM LÂMINA DUPLA CORRENTE DE 400A, 15kV | UNID. | 3 | 760.9872 | 30.81% | 995.453 | 0% | 995.453 | 2986.359
1.6.1.53.19 | Composição | 15 | ISOLADOR POLIMÉRICO, CLASSE 15kV TIPO PINO, INCLUÍNDO PEÇA DE ANCORAGEM DO CABO - FORNECIMENTO E INSTALAÇÃO | UNID. | 3 | 29.19 | 30.81% | 38.1837 | 0% | 38.1837 | 114.551
1.6.1.54 |  |  | P50 - Estrutura (N1) com instalação de poste novo | [8 empty] | 5952.1152
1.6.1.54.1 | Composição | 1 | POSTE DE FIBRA DE VIDRO COM RESINA DE POLIÉSTER CIRCULAR 12 METROS 400DaN, INCLUÍNDO FORNECIMENTO, TRANSPORTE E INSTALAÇÃO | UNID. | 1 | 3536.6322 | 30.81% | 4626.2946 | 0% | 4626.2946 | 4626.2946
1.6.1.54.2 | SINAPI | 91634 | GUINDAUTO HIDRÁULICO, CAPACIDADE MÁXIMA DE CARGA 6500 KG, MOMENTO MÁXIMO DE CARGA 5,8 TM, ALCANCE MÁXIMO HORIZONTAL 7,60 M, INCLUSIVE CAMINHÃO TOCO PBT 9.700 KG, POTÊNCIA DE 160 CV - CHP DIURNO. AF_08/2015 | CHP | 1 | 131.4 | 30.81% | 171.8853 | 0% | 171.8853 | 171.8853
1.6.1.54.3 | SINAPI | 91635 | GUINDAUTO HIDRÁULICO, CAPACIDADE MÁXIMA DE CARGA 6500 KG, MOMENTO MÁXIMO DE CARGA 5,8 TM, ALCANCE MÁXIMO HORIZONTAL 7,60 M, INCLUSIVE CAMINHÃO TOCO PBT 9.700 KG, POTÊNCIA DE 160 CV - CHI DIURNO. AF_08/2015 | CHI | 2 | 30.05 | 30.81% | 39.3086 | 0% | 39.3086 | 78.6173
1.6.1.54.4 | SINAPI | 97892 | CAIXA ENTERRADA ELÉTRICA RETANGULAR, EM ALVENARIA COM BLOCOS DE CONCRETO, FUNDO COM BRITA, DIMENSÕES INTERNAS: 0,6X0,6X0,6 M. AF_05/2018 | UN | 1 | 314.09 | 30.81% | 410.8634 | 0% | 410.8634 | 410.8634
1.6.1.54.5 | Composição | 4 | CRUZETA POLIMÉRICA - FORNECIMENTO E INSTALAÇÃO | UNID. | 1 | 268.0119 | 30.81% | 350.5884 | 0% | 350.5884 | 350.5884
1.6.1.54.6 | Composição | 8 | CINTA DE LIGA DE ALUMÍNIO PARA POSTE DE FIBRA DE VIDRO CIRCULAR INCLUÍNDO 02 PARAFUSOS FRANCÊS M16 - FORNECIMENTO E INSTALAÇÃO | UNID | 2 | 35.94 | 30.81% | 47.0134 | 0% | 47.0134 | 94.0268
1.6.1.54.7 | Composição | 20 | MÃO FRANCESA PLANA COMPLETA EM LIGA DE ALUMÍNIO CONTENDO DE 2 BARRAS, PARAFUSOS, ARRUELA E PORCA - FORNECIMENTO E INSTALAÇÃO | UNID | 2 | 21.6433 | 30.81% | 28.3118 | 0% | 28.3118 | 56.6236
1.6.1.54.8 | Composição | 15 | ISOLADOR POLIMÉRICO, CLASSE 15kV TIPO PINO, INCLUÍNDO PEÇA DE ANCORAGEM DO CABO - FORNECIMENTO E INSTALAÇÃO | UNID. | 3 | 29.19 | 30.81% | 38.1837 | 0% | 38.1837 | 114.551
1.6.1.54.9 | Composição | 35 | CABO DE ALUMÍNIO CLASSE 15kV COM ISOLAMENTO EPR OU XLPE DE 120mm², COM BLINDAGEM (CABO PROTEGIDO) - FORNECIMENTO E INSTALAÇÃO | M | 1 | 24.1126 | 30.81% | 31.5418 | 0% | 31.5418 | 31.5418
1.6.1.54.10 | Composição | 23 | ALÇA PRÉ FORMADA DE DISTRIBUIÇÃO, EM AÇO GALVANIZADO PARA CABOS DE DIÂMETRO DE 16mm A 25mm - FORNECIMENTO E INSTALAÇÃO | UNID | 3 | 4.3633 | 30.81% | 5.7077 | 0% | 5.7077 | 17.1231
1.6.1.55 |  |  | P51 - Estrutura (N1) com substituição de poste | [8 empty] | 6085.093
1.6.1.55.1 | Composição | 37 | RETIRADA DE POSTE DE CONCRETO OU DE AÇO DE 10m A 12m | UNIDADE | 1 | 123.3 | 30.81% | 161.2896 | 0% | 161.2896 | 161.2896
1.6.1.55.2 | Composição | 1 | POSTE DE FIBRA DE VIDRO COM RESINA DE POLIÉSTER CIRCULAR 12 METROS 400DaN, INCLUÍNDO FORNECIMENTO, TRANSPORTE E INSTALAÇÃO | UNID. | 1 | 3536.6322 | 30.81% | 4626.2946 | 0% | 4626.2946 | 4626.2946
1.6.1.55.3 | SINAPI | 91634 | GUINDAUTO HIDRÁULICO, CAPACIDADE MÁXIMA DE CARGA 6500 KG, MOMENTO MÁXIMO DE CARGA 5,8 TM, ALCANCE MÁXIMO HORIZONTAL 7,60 M, INCLUSIVE CAMINHÃO TOCO PBT 9.700 KG, POTÊNCIA DE 160 CV - CHP DIURNO. AF_08/2015 | CHP | 1 | 131.4 | 30.81% | 171.8853 | 0% | 171.8853 | 171.8853
1.6.1.55.4 | SINAPI | 91635 | GUINDAUTO HIDRÁULICO, CAPACIDADE MÁXIMA DE CARGA 6500 KG, MOMENTO MÁXIMO DE CARGA 5,8 TM, ALCANCE MÁXIMO HORIZONTAL 7,60 M, INCLUSIVE CAMINHÃO TOCO PBT 9.700 KG, POTÊNCIA DE 160 CV - CHI DIURNO. AF_08/2015 | CHI | 2 | 30.05 | 30.81% | 39.3086 | 0% | 39.3086 | 78.6173
1.6.1.55.5 | SINAPI | 97892 | CAIXA ENTERRADA ELÉTRICA RETANGULAR, EM ALVENARIA COM BLOCOS DE CONCRETO, FUNDO COM BRITA, DIMENSÕES INTERNAS: 0,6X0,6X0,6 M. AF_05/2018 | UN | 1 | 314.09 | 30.81% | 410.8634 | 0% | 410.8634 | 410.8634
1.6.1.55.6 | Composição | 4 | CRUZETA POLIMÉRICA - FORNECIMENTO E INSTALAÇÃO | UNID. | 1 | 268.0119 | 30.81% | 350.5884 | 0% | 350.5884 | 350.5884
1.6.1.55.7 | Composição | 8 | CINTA DE LIGA DE ALUMÍNIO PARA POSTE DE FIBRA DE VIDRO CIRCULAR INCLUÍNDO 02 PARAFUSOS FRANCÊS M16 - FORNECIMENTO E INSTALAÇÃO | UNID | 2 | 35.94 | 30.81% | 47.0134 | 0% | 47.0134 | 94.0268
1.6.1.55.8 | Composição | 20 | MÃO FRANCESA PLANA COMPLETA EM LIGA DE ALUMÍNIO CONTENDO DE 2 BARRAS, PARAFUSOS, ARRUELA E PORCA - FORNECIMENTO E INSTALAÇÃO | UNID | 1 | 21.6433 | 30.81% | 28.3118 | 0% | 28.3118 | 28.3118
1.6.1.55.9 | Composição | 15 | ISOLADOR POLIMÉRICO, CLASSE 15kV TIPO PINO, INCLUÍNDO PEÇA DE ANCORAGEM DO CABO - FORNECIMENTO E INSTALAÇÃO | UNID. | 3 | 29.19 | 30.81% | 38.1837 | 0% | 38.1837 | 114.551
1.6.1.55.10 | Composição | 35 | CABO DE ALUMÍNIO CLASSE 15kV COM ISOLAMENTO EPR OU XLPE DE 120mm², COM BLINDAGEM (CABO PROTEGIDO) - FORNECIMENTO E INSTALAÇÃO | M | 1 | 24.1126 | 30.81% | 31.5418 | 0% | 31.5418 | 31.5418
1.6.1.55.11 | Composição | 23 | ALÇA PRÉ FORMADA DE DISTRIBUIÇÃO, EM AÇO GALVANIZADO PARA CABOS DE DIÂMETRO DE 16mm A 25mm - FORNECIMENTO E INSTALAÇÃO | UNID | 3 | 4.3633 | 30.81% | 5.7077 | 0% | 5.7077 | 17.1231
1.6.1.56 |  |  | P52 - Estrutura (N1) com instalação de poste novo | [8 empty] | 5952.1152
1.6.1.56.1 | Composição | 1 | POSTE DE FIBRA DE VIDRO COM RESINA DE POLIÉSTER CIRCULAR 12 METROS 400DaN, INCLUÍNDO FORNECIMENTO, TRANSPORTE E INSTALAÇÃO | UNID. | 1 | 3536.6322 | 30.81% | 4626.2946 | 0% | 4626.2946 | 4626.2946
1.6.1.56.2 | SINAPI | 91634 | GUINDAUTO HIDRÁULICO, CAPACIDADE MÁXIMA DE CARGA 6500 KG, MOMENTO MÁXIMO DE CARGA 5,8 TM, ALCANCE MÁXIMO HORIZONTAL 7,60 M, INCLUSIVE CAMINHÃO TOCO PBT 9.700 KG, POTÊNCIA DE 160 CV - CHP DIURNO. AF_08/2015 | CHP | 1 | 131.4 | 30.81% | 171.8853 | 0% | 171.8853 | 171.8853
1.6.1.56.3 | SINAPI | 91635 | GUINDAUTO HIDRÁULICO, CAPACIDADE MÁXIMA DE CARGA 6500 KG, MOMENTO MÁXIMO DE CARGA 5,8 TM, ALCANCE MÁXIMO HORIZONTAL 7,60 M, INCLUSIVE CAMINHÃO TOCO PBT 9.700 KG, POTÊNCIA DE 160 CV - CHI DIURNO. AF_08/2015 | CHI | 2 | 30.05 | 30.81% | 39.3086 | 0% | 39.3086 | 78.6173
1.6.1.56.4 | SINAPI | 97892 | CAIXA ENTERRADA ELÉTRICA RETANGULAR, EM ALVENARIA COM BLOCOS DE CONCRETO, FUNDO COM BRITA, DIMENSÕES INTERNAS: 0,6X0,6X0,6 M. AF_05/2018 | UN | 1 | 314.09 | 30.81% | 410.8634 | 0% | 410.8634 | 410.8634
1.6.1.56.5 | Composição | 4 | CRUZETA POLIMÉRICA - FORNECIMENTO E INSTALAÇÃO | UNID. | 1 | 268.0119 | 30.81% | 350.5884 | 0% | 350.5884 | 350.5884
1.6.1.56.6 | Composição | 8 | CINTA DE LIGA DE ALUMÍNIO PARA POSTE DE FIBRA DE VIDRO CIRCULAR INCLUÍNDO 02 PARAFUSOS FRANCÊS M16 - FORNECIMENTO E INSTALAÇÃO | UNID | 2 | 35.94 | 30.81% | 47.0134 | 0% | 47.0134 | 94.0268
1.6.1.56.7 | Composição | 20 | MÃO FRANCESA PLANA COMPLETA EM LIGA DE ALUMÍNIO CONTENDO DE 2 BARRAS, PARAFUSOS, ARRUELA E PORCA - FORNECIMENTO E INSTALAÇÃO | UNID | 2 | 21.6433 | 30.81% | 28.3118 | 0% | 28.3118 | 56.6236
1.6.1.56.8 | Composição | 15 | ISOLADOR POLIMÉRICO, CLASSE 15kV TIPO PINO, INCLUÍNDO PEÇA DE ANCORAGEM DO CABO - FORNECIMENTO E INSTALAÇÃO | UNID. | 3 | 29.19 | 30.81% | 38.1837 | 0% | 38.1837 | 114.551
1.6.1.56.9 | Composição | 35 | CABO DE ALUMÍNIO CLASSE 15kV COM ISOLAMENTO EPR OU XLPE DE 120mm², COM BLINDAGEM (CABO PROTEGIDO) - FORNECIMENTO E INSTALAÇÃO | M | 1 | 24.1126 | 30.81% | 31.5418 | 0% | 31.5418 | 31.5418
1.6.1.56.10 | Composição | 23 | ALÇA PRÉ FORMADA DE DISTRIBUIÇÃO, EM AÇO GALVANIZADO PARA CABOS DE DIÂMETRO DE 16mm A 25mm - FORNECIMENTO E INSTALAÇÃO | UNID | 3 | 4.3633 | 30.81% | 5.7077 | 0% | 5.7077 | 17.1231
1.6.1.57 |  |  | P53 - Estrutura (N1) com transformador com instalação de poste novo | [8 empty] | 9370.5254
1.6.1.57.1 | SINAPI | 91634 | GUINDAUTO HIDRÁULICO, CAPACIDADE MÁXIMA DE CARGA 6500 KG, MOMENTO MÁXIMO DE CARGA 5,8 TM, ALCANCE MÁXIMO HORIZONTAL 7,60 M, INCLUSIVE CAMINHÃO TOCO PBT 9.700 KG, POTÊNCIA DE 160 CV - CHP DIURNO. AF_08/2015 | CHP | 1 | 131.4 | 30.81% | 171.8853 | 0% | 171.8853 | 171.8853
1.6.1.57.2 | SINAPI | 91635 | GUINDAUTO HIDRÁULICO, CAPACIDADE MÁXIMA DE CARGA 6500 KG, MOMENTO MÁXIMO DE CARGA 5,8 TM, ALCANCE MÁXIMO HORIZONTAL 7,60 M, INCLUSIVE CAMINHÃO TOCO PBT 9.700 KG, POTÊNCIA DE 160 CV - CHI DIURNO. AF_08/2015 | CHI | 2 | 30.05 | 30.81% | 39.3086 | 0% | 39.3086 | 78.6173
1.6.1.57.3 | Composição | 4 | CRUZETA POLIMÉRICA - FORNECIMENTO E INSTALAÇÃO | UNID. | 4 | 268.0119 | 30.81% | 350.5884 | 0% | 350.5884 | 1402.3535
1.6.1.57.4 | Composição | 8 | CINTA DE LIGA DE ALUMÍNIO PARA POSTE DE FIBRA DE VIDRO CIRCULAR INCLUÍNDO 02 PARAFUSOS FRANCÊS M16 - FORNECIMENTO E INSTALAÇÃO | UNID | 4 | 35.94 | 30.81% | 47.0134 | 0% | 47.0134 | 188.0535
1.6.1.57.5 | Composição | 20 | MÃO FRANCESA PLANA COMPLETA EM LIGA DE ALUMÍNIO CONTENDO DE 2 BARRAS, PARAFUSOS, ARRUELA E PORCA - FORNECIMENTO E INSTALAÇÃO | UNID | 4 | 21.6433 | 30.81% | 28.3118 | 0% | 28.3118 | 113.2472
1.6.1.57.6 | Composição | 17 | PARAFUSO M16 EM ALUMÍNIO, COMPRIMENTO = 300 MM, DIAMETRO = 16 MM, ROSCA DUPLA INCLUÍNDO 04 PORCAS - FORNECIMENTO E INSTALAÇÃO | UNID. | 4 | 35.0142 | 30.81% | 45.8023 | 0% | 45.8023 | 183.2092
1.6.1.57.7 | Composição | 14 | ISOLADOR POLIMÉRICO DE ANCORAGEM, CLASSE 15kV - FORNECIMENTO E INSTALAÇÃO | UNID. | 9 | 60.1175 | 30.81% | 78.6401 | 0% | 78.6401 | 707.7613
1.6.1.57.8 | Composição | 21 | GANCHO OLHAL PARA ISOLADOR - FORNECIMENTO E INSTALAÇÃO | UNID | 3 | 9.5927 | 30.81% | 12.5482 | 0% | 12.5482 | 37.6446
1.6.1.57.9 | Composição | 22 | PORCA OLHAL EM AÇO GALVANIZADO M16 - FORNECIMENTO E INSTALAÇÃO | UNID | 3 | 11.2827 | 30.81% | 14.7589 | 0% | 14.7589 | 44.2768
1.6.1.57.10 | Composição | 23 | ALÇA PRÉ FORMADA DE DISTRIBUIÇÃO, EM AÇO GALVANIZADO PARA CABOS DE DIÂMETRO DE 16mm A 25mm - FORNECIMENTO E INSTALAÇÃO | UNID | 3 | 4.3633 | 30.81% | 5.7077 | 0% | 5.7077 | 17.1231
1.6.1.57.11 | Composição | 15 | ISOLADOR POLIMÉRICO, CLASSE 15kV TIPO PINO, INCLUÍNDO PEÇA DE ANCORAGEM DO CABO - FORNECIMENTO E INSTALAÇÃO | UNID. | 6 | 29.19 | 30.81% | 38.1837 | 0% | 38.1837 | 229.1019
1.6.1.57.12 | Composição | 24 | CONECTOR ESTRIBO DE COMPRESSÃO COM GRAMPO - FORNECIMENTO E INSTALAÇÃO | UNID | 3 | 47.4865 | 30.81% | 62.1174 | 0% | 62.1174 | 186.3523
1.6.1.57.13 | SINAPI | 91634 | GUINDAUTO HIDRÁULICO, CAPACIDADE MÁXIMA DE CARGA 6500 KG, MOMENTO MÁXIMO DE CARGA 5,8 TM, ALCANCE MÁXIMO HORIZONTAL 7,60 M, INCLUSIVE CAMINHÃO TOCO PBT 9.700 KG, POTÊNCIA DE 160 CV - CHP DIURNO. AF_08/2015 | CHP | 1 | 131.4 | 30.81% | 171.8853 | 0% | 171.8853 | 171.8853
1.6.1.57.14 | SINAPI | 91635 | GUINDAUTO HIDRÁULICO, CAPACIDADE MÁXIMA DE CARGA 6500 KG, MOMENTO MÁXIMO DE CARGA 5,8 TM, ALCANCE MÁXIMO HORIZONTAL 7,60 M, INCLUSIVE CAMINHÃO TOCO PBT 9.700 KG, POTÊNCIA DE 160 CV - CHI DIURNO. AF_08/2015 | CHI | 2 | 30.05 | 30.81% | 39.3086 | 0% | 39.3086 | 78.6173
1.6.1.57.15 | Composição | 37 | RETIRADA DE POSTE DE CONCRETO OU DE AÇO DE 10m A 12m | UNIDADE | 1 | 123.3 | 30.81% | 161.2896 | 0% | 161.2896 | 161.2896
1.6.1.57.16 | Composição | 35 | CABO DE ALUMÍNIO CLASSE 15kV COM ISOLAMENTO EPR OU XLPE DE 120mm², COM BLINDAGEM (CABO PROTEGIDO) - FORNECIMENTO E INSTALAÇÃO | M | 4 | 24.1126 | 30.81% | 31.5418 | 0% | 31.5418 | 126.1673
1.6.1.57.17 | Composição | 10 | POSTE DE FIBRA DE VIDRO COM RESINA DE POLIESTER CIRCULAR 12 METROS 600DaN, INCLUÍNDO FORNECIMENTO, TRANSPORTE E INSTALAÇÃO | UNID. | 1 | 4183.8615 | 30.81% | 5472.94 | 0% | 5472.94 | 5472.94
1.6.1.58 |  |  | P54 - Estrutura (N1) com instalação de poste novo | [8 empty] | 5952.1152
1.6.1.58.1 | Composição | 1 | POSTE DE FIBRA DE VIDRO COM RESINA DE POLIÉSTER CIRCULAR 12 METROS 400DaN, INCLUÍNDO FORNECIMENTO, TRANSPORTE E INSTALAÇÃO | UNID. | 1 | 3536.6322 | 30.81% | 4626.2946 | 0% | 4626.2946 | 4626.2946
1.6.1.58.2 | SINAPI | 91634 | GUINDAUTO HIDRÁULICO, CAPACIDADE MÁXIMA DE CARGA 6500 KG, MOMENTO MÁXIMO DE CARGA 5,8 TM, ALCANCE MÁXIMO HORIZONTAL 7,60 M, INCLUSIVE CAMINHÃO TOCO PBT 9.700 KG, POTÊNCIA DE 160 CV - CHP DIURNO. AF_08/2015 | CHP | 1 | 131.4 | 30.81% | 171.8853 | 0% | 171.8853 | 171.8853
1.6.1.58.3 | SINAPI | 91635 | GUINDAUTO HIDRÁULICO, CAPACIDADE MÁXIMA DE CARGA 6500 KG, MOMENTO MÁXIMO DE CARGA 5,8 TM, ALCANCE MÁXIMO HORIZONTAL 7,60 M, INCLUSIVE CAMINHÃO TOCO PBT 9.700 KG, POTÊNCIA DE 160 CV - CHI DIURNO. AF_08/2015 | CHI | 2 | 30.05 | 30.81% | 39.3086 | 0% | 39.3086 | 78.6173
1.6.1.58.4 | SINAPI | 97892 | CAIXA ENTERRADA ELÉTRICA RETANGULAR, EM ALVENARIA COM BLOCOS DE CONCRETO, FUNDO COM BRITA, DIMENSÕES INTERNAS: 0,6X0,6X0,6 M. AF_05/2018 | UN | 1 | 314.09 | 30.81% | 410.8634 | 0% | 410.8634 | 410.8634
1.6.1.58.5 | Composição | 4 | CRUZETA POLIMÉRICA - FORNECIMENTO E INSTALAÇÃO | UNID. | 1 | 268.0119 | 30.81% | 350.5884 | 0% | 350.5884 | 350.5884
1.6.1.58.6 | Composição | 8 | CINTA DE LIGA DE ALUMÍNIO PARA POSTE DE FIBRA DE VIDRO CIRCULAR INCLUÍNDO 02 PARAFUSOS FRANCÊS M16 - FORNECIMENTO E INSTALAÇÃO | UNID | 2 | 35.94 | 30.81% | 47.0134 | 0% | 47.0134 | 94.0268
1.6.1.58.7 | Composição | 20 | MÃO FRANCESA PLANA COMPLETA EM LIGA DE ALUMÍNIO CONTENDO DE 2 BARRAS, PARAFUSOS, ARRUELA E PORCA - FORNECIMENTO E INSTALAÇÃO | UNID | 2 | 21.6433 | 30.81% | 28.3118 | 0% | 28.3118 | 56.6236
1.6.1.58.8 | Composição | 15 | ISOLADOR POLIMÉRICO, CLASSE 15kV TIPO PINO, INCLUÍNDO PEÇA DE ANCORAGEM DO CABO - FORNECIMENTO E INSTALAÇÃO | UNID. | 3 | 29.19 | 30.81% | 38.1837 | 0% | 38.1837 | 114.551
1.6.1.58.9 | Composição | 35 | CABO DE ALUMÍNIO CLASSE 15kV COM ISOLAMENTO EPR OU XLPE DE 120mm², COM BLINDAGEM (CABO PROTEGIDO) - FORNECIMENTO E INSTALAÇÃO | M | 1 | 24.1126 | 30.81% | 31.5418 | 0% | 31.5418 | 31.5418
1.6.1.58.10 | Composição | 23 | ALÇA PRÉ FORMADA DE DISTRIBUIÇÃO, EM AÇO GALVANIZADO PARA CABOS DE DIÂMETRO DE 16mm A 25mm - FORNECIMENTO E INSTALAÇÃO | UNID | 3 | 4.3633 | 30.81% | 5.7077 | 0% | 5.7077 | 17.1231
1.6.1.59 |  |  | P55 - Estrutura (N1) com substituição de poste | [8 empty] | 6085.093
1.6.1.59.1 | Composição | 37 | RETIRADA DE POSTE DE CONCRETO OU DE AÇO DE 10m A 12m | UNIDADE | 1 | 123.3 | 30.81% | 161.2896 | 0% | 161.2896 | 161.2896
1.6.1.59.2 | Composição | 1 | POSTE DE FIBRA DE VIDRO COM RESINA DE POLIÉSTER CIRCULAR 12 METROS 400DaN, INCLUÍNDO FORNECIMENTO, TRANSPORTE E INSTALAÇÃO | UNID. | 1 | 3536.6322 | 30.81% | 4626.2946 | 0% | 4626.2946 | 4626.2946
1.6.1.59.3 | SINAPI | 91634 | GUINDAUTO HIDRÁULICO, CAPACIDADE MÁXIMA DE CARGA 6500 KG, MOMENTO MÁXIMO DE CARGA 5,8 TM, ALCANCE MÁXIMO HORIZONTAL 7,60 M, INCLUSIVE CAMINHÃO TOCO PBT 9.700 KG, POTÊNCIA DE 160 CV - CHP DIURNO. AF_08/2015 | CHP | 1 | 131.4 | 30.81% | 171.8853 | 0% | 171.8853 | 171.8853
1.6.1.59.4 | SINAPI | 91635 | GUINDAUTO HIDRÁULICO, CAPACIDADE MÁXIMA DE CARGA 6500 KG, MOMENTO MÁXIMO DE CARGA 5,8 TM, ALCANCE MÁXIMO HORIZONTAL 7,60 M, INCLUSIVE CAMINHÃO TOCO PBT 9.700 KG, POTÊNCIA DE 160 CV - CHI DIURNO. AF_08/2015 | CHI | 2 | 30.05 | 30.81% | 39.3086 | 0% | 39.3086 | 78.6173
1.6.1.59.5 | SINAPI | 97892 | CAIXA ENTERRADA ELÉTRICA RETANGULAR, EM ALVENARIA COM BLOCOS DE CONCRETO, FUNDO COM BRITA, DIMENSÕES INTERNAS: 0,6X0,6X0,6 M. AF_05/2018 | UN | 1 | 314.09 | 30.81% | 410.8634 | 0% | 410.8634 | 410.8634
1.6.1.59.6 | Composição | 4 | CRUZETA POLIMÉRICA - FORNECIMENTO E INSTALAÇÃO | UNID. | 1 | 268.0119 | 30.81% | 350.5884 | 0% | 350.5884 | 350.5884
1.6.1.59.7 | Composição | 8 | CINTA DE LIGA DE ALUMÍNIO PARA POSTE DE FIBRA DE VIDRO CIRCULAR INCLUÍNDO 02 PARAFUSOS FRANCÊS M16 - FORNECIMENTO E INSTALAÇÃO | UNID | 2 | 35.94 | 30.81% | 47.0134 | 0% | 47.0134 | 94.0268
1.6.1.59.8 | Composição | 20 | MÃO FRANCESA PLANA COMPLETA EM LIGA DE ALUMÍNIO CONTENDO DE 2 BARRAS, PARAFUSOS, ARRUELA E PORCA - FORNECIMENTO E INSTALAÇÃO | UNID | 1 | 21.6433 | 30.81% | 28.3118 | 0% | 28.3118 | 28.3118
1.6.1.59.9 | Composição | 15 | ISOLADOR POLIMÉRICO, CLASSE 15kV TIPO PINO, INCLUÍNDO PEÇA DE ANCORAGEM DO CABO - FORNECIMENTO E INSTALAÇÃO | UNID. | 3 | 29.19 | 30.81% | 38.1837 | 0% | 38.1837 | 114.551
1.6.1.59.10 | Composição | 35 | CABO DE ALUMÍNIO CLASSE 15kV COM ISOLAMENTO EPR OU XLPE DE 120mm², COM BLINDAGEM (CABO PROTEGIDO) - FORNECIMENTO E INSTALAÇÃO | M | 1 | 24.1126 | 30.81% | 31.5418 | 0% | 31.5418 | 31.5418
1.6.1.59.11 | Composição | 23 | ALÇA PRÉ FORMADA DE DISTRIBUIÇÃO, EM AÇO GALVANIZADO PARA CABOS DE DIÂMETRO DE 16mm A 25mm - FORNECIMENTO E INSTALAÇÃO | UNID | 3 | 4.3633 | 30.81% | 5.7077 | 0% | 5.7077 | 17.1231
1.6.1.60 |  |  | P56 - Estrutura (N1) com instalação de poste novo | [8 empty] | 5952.1152
1.6.1.60.1 | Composição | 1 | POSTE DE FIBRA DE VIDRO COM RESINA DE POLIÉSTER CIRCULAR 12 METROS 400DaN, INCLUÍNDO FORNECIMENTO, TRANSPORTE E INSTALAÇÃO | UNID. | 1 | 3536.6322 | 30.81% | 4626.2946 | 0% | 4626.2946 | 4626.2946
1.6.1.60.2 | SINAPI | 91634 | GUINDAUTO HIDRÁULICO, CAPACIDADE MÁXIMA DE CARGA 6500 KG, MOMENTO MÁXIMO DE CARGA 5,8 TM, ALCANCE MÁXIMO HORIZONTAL 7,60 M, INCLUSIVE CAMINHÃO TOCO PBT 9.700 KG, POTÊNCIA DE 160 CV - CHP DIURNO. AF_08/2015 | CHP | 1 | 131.4 | 30.81% | 171.8853 | 0% | 171.8853 | 171.8853
1.6.1.60.3 | SINAPI | 91635 | GUINDAUTO HIDRÁULICO, CAPACIDADE MÁXIMA DE CARGA 6500 KG, MOMENTO MÁXIMO DE CARGA 5,8 TM, ALCANCE MÁXIMO HORIZONTAL 7,60 M, INCLUSIVE CAMINHÃO TOCO PBT 9.700 KG, POTÊNCIA DE 160 CV - CHI DIURNO. AF_08/2015 | CHI | 2 | 30.05 | 30.81% | 39.3086 | 0% | 39.3086 | 78.6173
1.6.1.60.4 | SINAPI | 97892 | CAIXA ENTERRADA ELÉTRICA RETANGULAR, EM ALVENARIA COM BLOCOS DE CONCRETO, FUNDO COM BRITA, DIMENSÕES INTERNAS: 0,6X0,6X0,6 M. AF_05/2018 | UN | 1 | 314.09 | 30.81% | 410.8634 | 0% | 410.8634 | 410.8634
1.6.1.60.5 | Composição | 4 | CRUZETA POLIMÉRICA - FORNECIMENTO E INSTALAÇÃO | UNID. | 1 | 268.0119 | 30.81% | 350.5884 | 0% | 350.5884 | 350.5884
1.6.1.60.6 | Composição | 8 | CINTA DE LIGA DE ALUMÍNIO PARA POSTE DE FIBRA DE VIDRO CIRCULAR INCLUÍNDO 02 PARAFUSOS FRANCÊS M16 - FORNECIMENTO E INSTALAÇÃO | UNID | 2 | 35.94 | 30.81% | 47.0134 | 0% | 47.0134 | 94.0268
1.6.1.60.7 | Composição | 20 | MÃO FRANCESA PLANA COMPLETA EM LIGA DE ALUMÍNIO CONTENDO DE 2 BARRAS, PARAFUSOS, ARRUELA E PORCA - FORNECIMENTO E INSTALAÇÃO | UNID | 2 | 21.6433 | 30.81% | 28.3118 | 0% | 28.3118 | 56.6236
1.6.1.60.8 | Composição | 15 | ISOLADOR POLIMÉRICO, CLASSE 15kV TIPO PINO, INCLUÍNDO PEÇA DE ANCORAGEM DO CABO - FORNECIMENTO E INSTALAÇÃO | UNID. | 3 | 29.19 | 30.81% | 38.1837 | 0% | 38.1837 | 114.551
1.6.1.60.9 | Composição | 35 | CABO DE ALUMÍNIO CLASSE 15kV COM ISOLAMENTO EPR OU XLPE DE 120mm², COM BLINDAGEM (CABO PROTEGIDO) - FORNECIMENTO E INSTALAÇÃO | M | 1 | 24.1126 | 30.81% | 31.5418 | 0% | 31.5418 | 31.5418
1.6.1.60.10 | Composição | 23 | ALÇA PRÉ FORMADA DE DISTRIBUIÇÃO, EM AÇO GALVANIZADO PARA CABOS DE DIÂMETRO DE 16mm A 25mm - FORNECIMENTO E INSTALAÇÃO | UNID | 3 | 4.3633 | 30.81% | 5.7077 | 0% | 5.7077 | 17.1231
1.6.1.61 |  |  | P57 - Estrutura (N1) com transformador com substituição de poste ***** | [8 empty] | 9370.5254
1.6.1.61.1 | SINAPI | 91634 | GUINDAUTO HIDRÁULICO, CAPACIDADE MÁXIMA DE CARGA 6500 KG, MOMENTO MÁXIMO DE CARGA 5,8 TM, ALCANCE MÁXIMO HORIZONTAL 7,60 M, INCLUSIVE CAMINHÃO TOCO PBT 9.700 KG, POTÊNCIA DE 160 CV - CHP DIURNO. AF_08/2015 | CHP | 1 | 131.4 | 30.81% | 171.8853 | 0% | 171.8853 | 171.8853
1.6.1.61.2 | SINAPI | 91635 | GUINDAUTO HIDRÁULICO, CAPACIDADE MÁXIMA DE CARGA 6500 KG, MOMENTO MÁXIMO DE CARGA 5,8 TM, ALCANCE MÁXIMO HORIZONTAL 7,60 M, INCLUSIVE CAMINHÃO TOCO PBT 9.700 KG, POTÊNCIA DE 160 CV - CHI DIURNO. AF_08/2015 | CHI | 2 | 30.05 | 30.81% | 39.3086 | 0% | 39.3086 | 78.6173
1.6.1.61.3 | Composição | 4 | CRUZETA POLIMÉRICA - FORNECIMENTO E INSTALAÇÃO | UNID. | 4 | 268.0119 | 30.81% | 350.5884 | 0% | 350.5884 | 1402.3535
1.6.1.61.4 | Composição | 8 | CINTA DE LIGA DE ALUMÍNIO PARA POSTE DE FIBRA DE VIDRO CIRCULAR INCLUÍNDO 02 PARAFUSOS FRANCÊS M16 - FORNECIMENTO E INSTALAÇÃO | UNID | 4 | 35.94 | 30.81% | 47.0134 | 0% | 47.0134 | 188.0535
1.6.1.61.5 | Composição | 20 | MÃO FRANCESA PLANA COMPLETA EM LIGA DE ALUMÍNIO CONTENDO DE 2 BARRAS, PARAFUSOS, ARRUELA E PORCA - FORNECIMENTO E INSTALAÇÃO | UNID | 4 | 21.6433 | 30.81% | 28.3118 | 0% | 28.3118 | 113.2472
1.6.1.61.6 | Composição | 17 | PARAFUSO M16 EM ALUMÍNIO, COMPRIMENTO = 300 MM, DIAMETRO = 16 MM, ROSCA DUPLA INCLUÍNDO 04 PORCAS - FORNECIMENTO E INSTALAÇÃO | UNID. | 4 | 35.0142 | 30.81% | 45.8023 | 0% | 45.8023 | 183.2092
1.6.1.61.7 | Composição | 14 | ISOLADOR POLIMÉRICO DE ANCORAGEM, CLASSE 15kV - FORNECIMENTO E INSTALAÇÃO | UNID. | 9 | 60.1175 | 30.81% | 78.6401 | 0% | 78.6401 | 707.7613
1.6.1.61.8 | Composição | 21 | GANCHO OLHAL PARA ISOLADOR - FORNECIMENTO E INSTALAÇÃO | UNID | 3 | 9.5927 | 30.81% | 12.5482 | 0% | 12.5482 | 37.6446
1.6.1.61.9 | Composição | 22 | PORCA OLHAL EM AÇO GALVANIZADO M16 - FORNECIMENTO E INSTALAÇÃO | UNID | 3 | 11.2827 | 30.81% | 14.7589 | 0% | 14.7589 | 44.2768
1.6.1.61.10 | Composição | 23 | ALÇA PRÉ FORMADA DE DISTRIBUIÇÃO, EM AÇO GALVANIZADO PARA CABOS DE DIÂMETRO DE 16mm A 25mm - FORNECIMENTO E INSTALAÇÃO | UNID | 3 | 4.3633 | 30.81% | 5.7077 | 0% | 5.7077 | 17.1231
1.6.1.61.11 | Composição | 15 | ISOLADOR POLIMÉRICO, CLASSE 15kV TIPO PINO, INCLUÍNDO PEÇA DE ANCORAGEM DO CABO - FORNECIMENTO E INSTALAÇÃO | UNID. | 6 | 29.19 | 30.81% | 38.1837 | 0% | 38.1837 | 229.1019
1.6.1.61.12 | Composição | 24 | CONECTOR ESTRIBO DE COMPRESSÃO COM GRAMPO - FORNECIMENTO E INSTALAÇÃO | UNID | 3 | 47.4865 | 30.81% | 62.1174 | 0% | 62.1174 | 186.3523
1.6.1.61.13 | SINAPI | 91634 | GUINDAUTO HIDRÁULICO, CAPACIDADE MÁXIMA DE CARGA 6500 KG, MOMENTO MÁXIMO DE CARGA 5,8 TM, ALCANCE MÁXIMO HORIZONTAL 7,60 M, INCLUSIVE CAMINHÃO TOCO PBT 9.700 KG, POTÊNCIA DE 160 CV - CHP DIURNO. AF_08/2015 | CHP | 1 | 131.4 | 30.81% | 171.8853 | 0% | 171.8853 | 171.8853
1.6.1.61.14 | SINAPI | 91635 | GUINDAUTO HIDRÁULICO, CAPACIDADE MÁXIMA DE CARGA 6500 KG, MOMENTO MÁXIMO DE CARGA 5,8 TM, ALCANCE MÁXIMO HORIZONTAL 7,60 M, INCLUSIVE CAMINHÃO TOCO PBT 9.700 KG, POTÊNCIA DE 160 CV - CHI DIURNO. AF_08/2015 | CHI | 2 | 30.05 | 30.81% | 39.3086 | 0% | 39.3086 | 78.6173
1.6.1.61.15 | Composição | 37 | RETIRADA DE POSTE DE CONCRETO OU DE AÇO DE 10m A 12m | UNIDADE | 1 | 123.3 | 30.81% | 161.2896 | 0% | 161.2896 | 161.2896
1.6.1.61.16 | Composição | 35 | CABO DE ALUMÍNIO CLASSE 15kV COM ISOLAMENTO EPR OU XLPE DE 120mm², COM BLINDAGEM (CABO PROTEGIDO) - FORNECIMENTO E INSTALAÇÃO | M | 4 | 24.1126 | 30.81% | 31.5418 | 0% | 31.5418 | 126.1673
1.6.1.61.17 | Composição | 10 | POSTE DE FIBRA DE VIDRO COM RESINA DE POLIESTER CIRCULAR 12 METROS 600DaN, INCLUÍNDO FORNECIMENTO, TRANSPORTE E INSTALAÇÃO | UNID. | 1 | 4183.8615 | 30.81% | 5472.94 | 0% | 5472.94 | 5472.94
1.6.1.62 |  |  | P58 - Estrutura (N1) com instalação de poste novo | [8 empty] | 5952.1152
1.6.1.62.1 | Composição | 1 | POSTE DE FIBRA DE VIDRO COM RESINA DE POLIÉSTER CIRCULAR 12 METROS 400DaN, INCLUÍNDO FORNECIMENTO, TRANSPORTE E INSTALAÇÃO | UNID. | 1 | 3536.6322 | 30.81% | 4626.2946 | 0% | 4626.2946 | 4626.2946
1.6.1.62.2 | SINAPI | 91634 | GUINDAUTO HIDRÁULICO, CAPACIDADE MÁXIMA DE CARGA 6500 KG, MOMENTO MÁXIMO DE CARGA 5,8 TM, ALCANCE MÁXIMO HORIZONTAL 7,60 M, INCLUSIVE CAMINHÃO TOCO PBT 9.700 KG, POTÊNCIA DE 160 CV - CHP DIURNO. AF_08/2015 | CHP | 1 | 131.4 | 30.81% | 171.8853 | 0% | 171.8853 | 171.8853
1.6.1.62.3 | SINAPI | 91635 | GUINDAUTO HIDRÁULICO, CAPACIDADE MÁXIMA DE CARGA 6500 KG, MOMENTO MÁXIMO DE CARGA 5,8 TM, ALCANCE MÁXIMO HORIZONTAL 7,60 M, INCLUSIVE CAMINHÃO TOCO PBT 9.700 KG, POTÊNCIA DE 160 CV - CHI DIURNO. AF_08/2015 | CHI | 2 | 30.05 | 30.81% | 39.3086 | 0% | 39.3086 | 78.6173
1.6.1.62.4 | SINAPI | 97892 | CAIXA ENTERRADA ELÉTRICA RETANGULAR, EM ALVENARIA COM BLOCOS DE CONCRETO, FUNDO COM BRITA, DIMENSÕES INTERNAS: 0,6X0,6X0,6 M. AF_05/2018 | UN | 1 | 314.09 | 30.81% | 410.8634 | 0% | 410.8634 | 410.8634
1.6.1.62.5 | Composição | 4 | CRUZETA POLIMÉRICA - FORNECIMENTO E INSTALAÇÃO | UNID. | 1 | 268.0119 | 30.81% | 350.5884 | 0% | 350.5884 | 350.5884
1.6.1.62.6 | Composição | 8 | CINTA DE LIGA DE ALUMÍNIO PARA POSTE DE FIBRA DE VIDRO CIRCULAR INCLUÍNDO 02 PARAFUSOS FRANCÊS M16 - FORNECIMENTO E INSTALAÇÃO | UNID | 2 | 35.94 | 30.81% | 47.0134 | 0% | 47.0134 | 94.0268
1.6.1.62.7 | Composição | 20 | MÃO FRANCESA PLANA COMPLETA EM LIGA DE ALUMÍNIO CONTENDO DE 2 BARRAS, PARAFUSOS, ARRUELA E PORCA - FORNECIMENTO E INSTALAÇÃO | UNID | 2 | 21.6433 | 30.81% | 28.3118 | 0% | 28.3118 | 56.6236
1.6.1.62.8 | Composição | 15 | ISOLADOR POLIMÉRICO, CLASSE 15kV TIPO PINO, INCLUÍNDO PEÇA DE ANCORAGEM DO CABO - FORNECIMENTO E INSTALAÇÃO | UNID. | 3 | 29.19 | 30.81% | 38.1837 | 0% | 38.1837 | 114.551
1.6.1.62.9 | Composição | 35 | CABO DE ALUMÍNIO CLASSE 15kV COM ISOLAMENTO EPR OU XLPE DE 120mm², COM BLINDAGEM (CABO PROTEGIDO) - FORNECIMENTO E INSTALAÇÃO | M | 1 | 24.1126 | 30.81% | 31.5418 | 0% | 31.5418 | 31.5418
1.6.1.62.10 | Composição | 23 | ALÇA PRÉ FORMADA DE DISTRIBUIÇÃO, EM AÇO GALVANIZADO PARA CABOS DE DIÂMETRO DE 16mm A 25mm - FORNECIMENTO E INSTALAÇÃO | UNID | 3 | 4.3633 | 30.81% | 5.7077 | 0% | 5.7077 | 17.1231
1.6.1.63 |  |  | P59 - Estrutura (N1) com substituição de poste | [8 empty] | 6085.093
1.6.1.63.1 | Composição | 37 | RETIRADA DE POSTE DE CONCRETO OU DE AÇO DE 10m A 12m | UNIDADE | 1 | 123.3 | 30.81% | 161.2896 | 0% | 161.2896 | 161.2896
1.6.1.63.2 | Composição | 1 | POSTE DE FIBRA DE VIDRO COM RESINA DE POLIÉSTER CIRCULAR 12 METROS 400DaN, INCLUÍNDO FORNECIMENTO, TRANSPORTE E INSTALAÇÃO | UNID. | 1 | 3536.6322 | 30.81% | 4626.2946 | 0% | 4626.2946 | 4626.2946
1.6.1.63.3 | SINAPI | 91634 | GUINDAUTO HIDRÁULICO, CAPACIDADE MÁXIMA DE CARGA 6500 KG, MOMENTO MÁXIMO DE CARGA 5,8 TM, ALCANCE MÁXIMO HORIZONTAL 7,60 M, INCLUSIVE CAMINHÃO TOCO PBT 9.700 KG, POTÊNCIA DE 160 CV - CHP DIURNO. AF_08/2015 | CHP | 1 | 131.4 | 30.81% | 171.8853 | 0% | 171.8853 | 171.8853
1.6.1.63.4 | SINAPI | 91635 | GUINDAUTO HIDRÁULICO, CAPACIDADE MÁXIMA DE CARGA 6500 KG, MOMENTO MÁXIMO DE CARGA 5,8 TM, ALCANCE MÁXIMO HORIZONTAL 7,60 M, INCLUSIVE CAMINHÃO TOCO PBT 9.700 KG, POTÊNCIA DE 160 CV - CHI DIURNO. AF_08/2015 | CHI | 2 | 30.05 | 30.81% | 39.3086 | 0% | 39.3086 | 78.6173
1.6.1.63.5 | SINAPI | 97892 | CAIXA ENTERRADA ELÉTRICA RETANGULAR, EM ALVENARIA COM BLOCOS DE CONCRETO, FUNDO COM BRITA, DIMENSÕES INTERNAS: 0,6X0,6X0,6 M. AF_05/2018 | UN | 1 | 314.09 | 30.81% | 410.8634 | 0% | 410.8634 | 410.8634
1.6.1.63.6 | Composição | 4 | CRUZETA POLIMÉRICA - FORNECIMENTO E INSTALAÇÃO | UNID. | 1 | 268.0119 | 30.81% | 350.5884 | 0% | 350.5884 | 350.5884
1.6.1.63.7 | Composição | 8 | CINTA DE LIGA DE ALUMÍNIO PARA POSTE DE FIBRA DE VIDRO CIRCULAR INCLUÍNDO 02 PARAFUSOS FRANCÊS M16 - FORNECIMENTO E INSTALAÇÃO | UNID | 2 | 35.94 | 30.81% | 47.0134 | 0% | 47.0134 | 94.0268
1.6.1.63.8 | Composição | 20 | MÃO FRANCESA PLANA COMPLETA EM LIGA DE ALUMÍNIO CONTENDO DE 2 BARRAS, PARAFUSOS, ARRUELA E PORCA - FORNECIMENTO E INSTALAÇÃO | UNID | 1 | 21.6433 | 30.81% | 28.3118 | 0% | 28.3118 | 28.3118
1.6.1.63.9 | Composição | 15 | ISOLADOR POLIMÉRICO, CLASSE 15kV TIPO PINO, INCLUÍNDO PEÇA DE ANCORAGEM DO CABO - FORNECIMENTO E INSTALAÇÃO | UNID. | 3 | 29.19 | 30.81% | 38.1837 | 0% | 38.1837 | 114.551
1.6.1.63.10 | Composição | 35 | CABO DE ALUMÍNIO CLASSE 15kV COM ISOLAMENTO EPR OU XLPE DE 120mm², COM BLINDAGEM (CABO PROTEGIDO) - FORNECIMENTO E INSTALAÇÃO | M | 1 | 24.1126 | 30.81% | 31.5418 | 0% | 31.5418 | 31.5418
1.6.1.63.11 | Composição | 23 | ALÇA PRÉ FORMADA DE DISTRIBUIÇÃO, EM AÇO GALVANIZADO PARA CABOS DE DIÂMETRO DE 16mm A 25mm - FORNECIMENTO E INSTALAÇÃO | UNID | 3 | 4.3633 | 30.81% | 5.7077 | 0% | 5.7077 | 17.1231
1.6.1.64 |  |  | P60 - Estrutura (N3) com tansformador com instalação de poste novo | [8 empty] | 9209.2358
1.6.1.64.1 | SINAPI | 91634 | GUINDAUTO HIDRÁULICO, CAPACIDADE MÁXIMA DE CARGA 6500 KG, MOMENTO MÁXIMO DE CARGA 5,8 TM, ALCANCE MÁXIMO HORIZONTAL 7,60 M, INCLUSIVE CAMINHÃO TOCO PBT 9.700 KG, POTÊNCIA DE 160 CV - CHP DIURNO. AF_08/2015 | CHP | 1 | 131.4 | 30.81% | 171.8853 | 0% | 171.8853 | 171.8853
1.6.1.64.2 | SINAPI | 91635 | GUINDAUTO HIDRÁULICO, CAPACIDADE MÁXIMA DE CARGA 6500 KG, MOMENTO MÁXIMO DE CARGA 5,8 TM, ALCANCE MÁXIMO HORIZONTAL 7,60 M, INCLUSIVE CAMINHÃO TOCO PBT 9.700 KG, POTÊNCIA DE 160 CV - CHI DIURNO. AF_08/2015 | CHI | 2 | 30.05 | 30.81% | 39.3086 | 0% | 39.3086 | 78.6173
1.6.1.64.3 | Composição | 4 | CRUZETA POLIMÉRICA - FORNECIMENTO E INSTALAÇÃO | UNID. | 4 | 268.0119 | 30.81% | 350.5884 | 0% | 350.5884 | 1402.3535
1.6.1.64.4 | Composição | 10 | POSTE DE FIBRA DE VIDRO COM RESINA DE POLIESTER CIRCULAR 12 METROS 600DaN, INCLUÍNDO FORNECIMENTO, TRANSPORTE E INSTALAÇÃO | UNID. | 1 | 4183.8615 | 30.81% | 5472.94 | 0% | 5472.94 | 5472.94
1.6.1.64.5 | SINAPI | 91634 | GUINDAUTO HIDRÁULICO, CAPACIDADE MÁXIMA DE CARGA 6500 KG, MOMENTO MÁXIMO DE CARGA 5,8 TM, ALCANCE MÁXIMO HORIZONTAL 7,60 M, INCLUSIVE CAMINHÃO TOCO PBT 9.700 KG, POTÊNCIA DE 160 CV - CHP DIURNO. AF_08/2015 | CHP | 1 | 131.4 | 30.81% | 171.8853 | 0% | 171.8853 | 171.8853
1.6.1.64.6 | SINAPI | 91635 | GUINDAUTO HIDRÁULICO, CAPACIDADE MÁXIMA DE CARGA 6500 KG, MOMENTO MÁXIMO DE CARGA 5,8 TM, ALCANCE MÁXIMO HORIZONTAL 7,60 M, INCLUSIVE CAMINHÃO TOCO PBT 9.700 KG, POTÊNCIA DE 160 CV - CHI DIURNO. AF_08/2015 | CHI | 2 | 30.05 | 30.81% | 39.3086 | 0% | 39.3086 | 78.6173
1.6.1.64.7 | Composição | 8 | CINTA DE LIGA DE ALUMÍNIO PARA POSTE DE FIBRA DE VIDRO CIRCULAR INCLUÍNDO 02 PARAFUSOS FRANCÊS M16 - FORNECIMENTO E INSTALAÇÃO | UNID | 4 | 35.94 | 30.81% | 47.0134 | 0% | 47.0134 | 188.0535
1.6.1.64.8 | Composição | 20 | MÃO FRANCESA PLANA COMPLETA EM LIGA DE ALUMÍNIO CONTENDO DE 2 BARRAS, PARAFUSOS, ARRUELA E PORCA - FORNECIMENTO E INSTALAÇÃO | UNID | 4 | 21.6433 | 30.81% | 28.3118 | 0% | 28.3118 | 113.2472
1.6.1.64.9 | Composição | 17 | PARAFUSO M16 EM ALUMÍNIO, COMPRIMENTO = 300 MM, DIAMETRO = 16 MM, ROSCA DUPLA INCLUÍNDO 04 PORCAS - FORNECIMENTO E INSTALAÇÃO | UNID. | 4 | 35.0142 | 30.81% | 45.8023 | 0% | 45.8023 | 183.2092
1.6.1.64.10 | Composição | 14 | ISOLADOR POLIMÉRICO DE ANCORAGEM, CLASSE 15kV - FORNECIMENTO E INSTALAÇÃO | UNID. | 9 | 60.1175 | 30.81% | 78.6401 | 0% | 78.6401 | 707.7613
1.6.1.64.11 | Composição | 21 | GANCHO OLHAL PARA ISOLADOR - FORNECIMENTO E INSTALAÇÃO | UNID | 3 | 9.5927 | 30.81% | 12.5482 | 0% | 12.5482 | 37.6446
1.6.1.64.12 | Composição | 22 | PORCA OLHAL EM AÇO GALVANIZADO M16 - FORNECIMENTO E INSTALAÇÃO | UNID | 3 | 11.2827 | 30.81% | 14.7589 | 0% | 14.7589 | 44.2768
1.6.1.64.13 | Composição | 23 | ALÇA PRÉ FORMADA DE DISTRIBUIÇÃO, EM AÇO GALVANIZADO PARA CABOS DE DIÂMETRO DE 16mm A 25mm - FORNECIMENTO E INSTALAÇÃO | UNID | 3 | 4.3633 | 30.81% | 5.7077 | 0% | 5.7077 | 17.1231
1.6.1.64.14 | Composição | 15 | ISOLADOR POLIMÉRICO, CLASSE 15kV TIPO PINO, INCLUÍNDO PEÇA DE ANCORAGEM DO CABO - FORNECIMENTO E INSTALAÇÃO | UNID. | 6 | 29.19 | 30.81% | 38.1837 | 0% | 38.1837 | 229.1019
1.6.1.64.15 | Composição | 35 | CABO DE ALUMÍNIO CLASSE 15kV COM ISOLAMENTO EPR OU XLPE DE 120mm², COM BLINDAGEM (CABO PROTEGIDO) - FORNECIMENTO E INSTALAÇÃO | M | 4 | 24.1126 | 30.81% | 31.5418 | 0% | 31.5418 | 126.1673
1.6.1.64.16 | Composição | 24 | CONECTOR ESTRIBO DE COMPRESSÃO COM GRAMPO - FORNECIMENTO E INSTALAÇÃO | UNID | 3 | 47.4865 | 30.81% | 62.1174 | 0% | 62.1174 | 186.3523
1.6.2.1 |  |  | Instalação Cabo de Média Tensão classe 15kV - Gragoatá | [8 empty] | 183689.0883
1.6.2.1.1 | Composição | 35 | CABO DE ALUMÍNIO CLASSE 15kV COM ISOLAMENTO EPR OU XLPE DE 120mm², COM BLINDAGEM (CABO PROTEGIDO) - FORNECIMENTO E INSTALAÇÃO | M | 5000 | 24.1126 | 30.81% | 31.5418 | 0% | 31.5418 | 157709.0867
1.6.2.1.2 | Composição | 36 | CABO DE ALUMÍNIO CLASSE 15kV COM ISOLAMENTO EPR OU XLPE DE 50mm², COM BLINDAGEM (CABO PROTEGIDO) - FORNECIMENTO E INSTALAÇÃO | M | 1300 | 15.2775 | 30.81% | 19.9846 | 0% | 19.9846 | 25980.0016
1.6.3.1 |  |  | Cabine de Proteção em Média Tensão - Gragoatá | [8 empty] | 95602.4927
1.6.3.1.1 | Composição | 38 | CABINE DE PROTEÇÃO DE MÉDIA TENSÃO 17,5kV, TIPO CONVENCIONAL, ISOLADO A AR, 02 COLUNAS, HOMOLOGADO PELA CONCESSIONÁRIA ENEL, CONFORME DIAGRAMA UNIFILAR DE PROJETO - FORNECIMENTO, INSTALAÇÃO E COMISSIONAMENTO NO CAMPUS DO GRAGOATÁ | UNIDADE | 1 | 81791.629 | 16.89% | 95602.4927 | 0% | 95602.4927 | 95602.4927
1.6.4.1 |  |  | SERVIÇOS COMPLEMENTARES | [8 empty] | 2966.7875
1.6.4.1.1 | Composição | 54 | TRANSPORTE DE MATERIAL ORIUNDO DE DEMOLIÇÃO, INCLUSIVA "BOTA-FORA" COM DISTÂNICA DE ATÉ 40km | M³ | 36 | 63 | 30.81% | 82.4108 | 0% | 82.4108 | 2966.7875
1.6.5.1 |  |  | ALIMENTADOR SUBTERRÊNEO | [8 empty] | 99454.6486
1.6.5.1.1 | Composição | 43 | EXECUÇÃO DE ENVELOPAMENTO PARA ELETRODUTO CORRUGADO, CONSIDERANDO ESCAVAÇÃO MANUAL COM PROFUNDIDADE DE 1,30M, LANÇAMENTO E ADENSAMENTO DE CONCRETO fck 15MPA, REATERRO COM COMPACTAÇÃO MANUAL EM CAMADAS DE 15CM À MAÇO E PLANTIO DE GRAMA EM PLACAS. | M | 60 | 206.9624 | 30.81% | 270.729 | 0% | 270.729 | 16243.7422
1.6.5.1.2 | SINAPI | 97889 | CAIXA ENTERRADA ELÉTRICA RETANGULAR, EM ALVENARIA COM TIJOLOS CERÂMICOS MACIÇOS, FUNDO COM BRITA, DIMENSÕES INTERNAS: 0,8X0,8X0,6 M. AF_05/2018 | UN | 8 | 564.05 | 30.81% | 737.838 | 0% | 737.838 | 5902.7036
1.6.5.1.3 | Composição | 7 | ELETRODUTO ESPIRAL, FLEXÍVEL, DE POLIETILENO COM DIÂMETRO NOMINAL DE 75MM (3") - FORNECIMENTO E INSTALAÇÃO | UNID | 400 | 14.79 | 30.81% | 19.3469 | 0% | 19.3469 | 7738.7631
1.6.5.1.4 | Composição | 57 | CABO ISOLADO CLASSE 20KV, 150mm2 - FORNECIMENTO E INSTALAÇÃO | M | 440 | 110.93 | 30.81% | 145.1083 | 0% | 145.1083 | 63847.6734
1.6.5.1.5 | Composição | 31 | MUFLA PARA CABO DE 150mm², PARA USO EXTERNO INCLUÍNDO SUPORTE DE FIXAÇÃO - FORNECIMENTO E INSTALAÇÃO | UNID. | 16 | 273.38 | 30.81% | 357.6104 | 0% | 357.6104 | 5721.7662
TOTAL DO ORÇAMENTO PARA O CAMPUS DO GRAGOATÁ | [11 empty] | 1109483.854
2. | CAMPUS DA PRAIA VERMELHA
2.1 |  |  | PROJETOS | [9 empty] | 11711.0927
2.1.1 | Composição | 47 | FORNECIMENTO DE PROJETO EXECUTIVO DE INSTALACÕES ELÉTRICAS ALTA TENSAO CLASSE DE TENSÃO 15kV, INCLUINDO FORNECIMENTO DE ARQUIVOS DIGITAIS E PLANTAS IMPRESSAS NOS FORMATOS NECESSÁRIOS. | M² | 375 | 19.06 | 30.81% | 24.9325 | 0% | 24.9325 | 9349.6973
2.1.2 | Composição | 48 | FORNECIMENTO DE PROJETO EXECUTIVO DE INSTALAÇÕES DE ÁGUAS PLUVIAIS E DRENAGEM DA CABINE DE PROTEÇÃO, INCLUINDO FORNECIMENTO DE ARQUIVOS DIGITAIS E PLANTAS IMPRESSAS NOS FORMATOS NECESSÁRIOS. | M² | 14 | 11.56 | 30.81% | 15.1217 | 0% | 15.1217 | 211.7041
2.1.3 | Composição | 49 | FORNECIMENTO DE PROJETO EXECUTIVO DE ESTRUTURA , INCLUINDO FORNECIMENTO DE ARQUIVOS DIGITAIS E PLANTAS IMPRESSAS NOS FORMATOS NECESSÁRIOS. | M² | 14 | 18.06 | 30.81% | 23.6244 | 0% | 23.6244 | 330.7419
2.1.4 | Composição | 50 | FORNECIMENTO DE PROJETO EXECUTIVO DE ARQUITETURA , INCLUINDO FORNECIMENTO DE ARQUIVOS DIGITAIS E PLANTAS IMPRESSAS NOS FORMATOS NECESSÁRIOS. | M² | 14 | 22.06 | 30.81% | 28.8568 | 0% | 28.8568 | 403.9959
2.1.5 | Composição | 45 | ATUALIZAÇÃO DE PROJETO COMO CONSTRUÍDO (AS BUILT) | H | 30 | 36.056 | 30.81% | 47.1651 | 0% | 47.1651 | 1414.9536
2.2 |  |  | GERENCIAMENTO DE OBRAS E FISCALIZAÇÃO | [9 empty] | 67781.1915
2.2.1 | Composição | 51 | ANOTAÇÃO DE RESPONSABILIDADE TÉCNICA - CREA CUSTO DE OBRA ACIMA DE R$15.001,00 | UNID. | 1 | 233.94 | 30.81% | 306.0186 | 0% | 306.0186 | 306.0186
2.2.2 | Composição | 52 | REGISTRO DE RESPONSABILIDADE TÉCNICA - CAU-BR | UNID. | 1 | 97.95 | 30.81% | 128.1291 | 0% | 128.1291 | 128.1291
2.2.3 | Composição | 53 | ANOTAÇÃO DE RESPONSABILIDADE TÉCNICA - CREA CUSTO DE OBRA ATÉ R$8.000,00 | UNID. | 2 | 88.78 | 30.81% | 116.1338 | 0% | 116.1338 | 232.2675
2.2.4 | Composição | 55 | ENGENHEIRO ELETRICISTA (MENSALISTA) | MÊS | 2 | 13951.61 | 30.81% | 18250.2036 | 0% | 18250.2036 | 36500.4073
2.2.5 | SINAPI | 90777 | ENGENHEIRO CIVIL DE OBRA JUNIOR COM ENCARGOS COMPLEMENTARES | H | 20 | 78.24 | 30.81% | 102.3463 | 0% | 102.3463 | 2046.9264
2.2.6 | SINAPI | 93572 | ENCARREGADO GERAL DE OBRAS COM ENCARGOS COMPLEMENTARES | MES | 4 | 5459.69 | 30.81% | 7141.8606 | 0% | 7141.8606 | 28567.4425
2.3 |  |  | SERVIÇOS TÉCNICOS PRELIMINARES | [9 empty] | 36977.0178
2.3.1 | Composição | 9 | ALUGUEL DE GRUPO GERADOR DE 260kVA TRIFÁSICO, INCLUÍNDO FONECIMENTO DE DIESEL, TRANSPORTE E INSTALAÇÃO DE CABOS ATÉ O PDG. | H | 110 | 128.154 | 30.81% | 167.6392 | 0% | 167.6392 | 18440.3109
2.3.2 | Composição | 46 | PLACA DE OBRA EM AÇO GALVANIZADO ADESIVADA 2X1,125M, N-22 - FORNECIMENTO E INSTALAÇÃO | m² | 3.15 | 418.0404 | 30.81% | 546.8417 | 0% | 546.8417 | 1722.5514
2.3.3 | Composição | 40 | LOCACAO DE CONTAINER 2,30 X 6,00 M, ALT. 2,50 M, COM 1 SANITARIO, PARA ESCRITORIO, COMPLETO, SEM DIVISORIAS INTERNAS INCLUÍNDO CARGA, DESCARGA. | Mês | 4 | 509.43 | 30.81% | 666.3891 | 0% | 666.3891 | 2665.5565
2.3.4 | Composição | 41 | LOCAÇÃO DE CONTAINER DEPÓSITO MODELO MEDINDO (6,00 X 2,4 X 2,55M), COMPLETO EM ESTRUTURA DE AÇO, INCLUÍNDO CARGA, DESCARGA. | Mês | 4 | 300 | 30.81% | 392.4322 | 0% | 392.4322 | 1569.7288
2.3.5 | Composição | 42 | TRANSPORTE E DESCARGA DE CONTAINER 2,30 X 6,00 X 2,50M PARA ESCRITÓRIO E ALMOXARIFADO | t.km | 240 | 0.97 | 30.81% | 1.2689 | 0% | 1.2689 | 304.5274
2.3.6 | SINAPI | 98459 | TAPUME COM TELHA METÁLICA. AF_05/2018 | M2 | 70.4 | 66.81 | 30.81% | 87.3947 | 0% | 87.3947 | 6152.5835
2.3.7 | SCO-RJ | AD 09.05.0050 (/) | MARCAÇÃO DE OBRA, SEM INSTRUMENTO TOPOGRÁFICO, CONSIDERADA A PROJEÇÃO HORIZONTAL DA ÁREA ENVOLVENTE. | m2 | 14 | 2.52 | 30.81% | 3.2964 | 0% | 3.2964 | 46.15
2.3.8 | SCO-RJ | AD 19.20.0050 (/) | INSTALAÇÃO E LIGAÇÃO PROVISÓRIAS DE ALIMENTAÇÃO DE ENERGIA ELÉTRICA, EM BAIXA TENSÃO (BT), PARA CANTEIRO DE OBRAS, EXCLUSIVE O FORNECIMENTO DO MEDIDOR. | UNID. | 1 | 1281.93 | 30.81% | 1676.9021 | 0% | 1676.9021 | 1676.9021
2.3.9 | SCO-RJ | AD 19.20.0100 (/) | INSTALAÇÃO E LIGAÇÃO PROVISÓRIA DE OBRA DE ÁGUA E ESGOTO A REDE PÚBLICA. | UNID. | 1 | 1401.62 | 30.81% | 1833.4694 | 0% | 1833.4694 | 1833.4694
2.3.10 | SCO-RJ | AD 19.25.0210 (/) | PLACA DE SINALIZAÇÃO PARA OBRA NA VIA PÚBLICA, TIPO CAVALETE ARTICULADO, CONFECCIONADO EM CHAPA PET 2,4MM, FUNDO, TEXTOS E SÍMBOLOS EM VINIL AUTO ADESIVO, ESTRUTURA EM AÇO TRATADO A BASE DE WASH PRIMER, PINTADO PELO PROCESSO ELETROSTÁTICO, NAS DIMENSÕES DE 0,60M X 1,00M. FORNECIMENTO. | UNID. | 2 | 576 | 30.81% | 753.4698 | 0% | 753.4698 | 1506.9397
2.3.11 | SCO-RJ | AD 19.25.0250 (/) | PLACA DE SINALIZAÇÃO PARA OBRA NA VIA PÚBLICA, COMPREENDENDO EXCLUSIVAMENTE O SERVIÇO DE COLOCAÇÃO E RETIRADA. | un | 26 | 2.71 | 30.81% | 3.545 | 0% | 3.545 | 92.1692
2.3.12 | SCO-RJ | SE 19.05.0300 (/) | ROÇADO EM VEGETAÇÃO ESPESSA COM EMPILHAMENTO LATERAL E QUEIMA DOS RESÍDUOS. | m2 | 32 | 0.81 | 30.81% | 1.0596 | 0% | 1.0596 | 33.9061
2.3.13 | SCO-RJ | SE 19.05.0150 (/) | DESTOCAMENTO DE ÁRVORES DE PORTE MÉDIO E RAÍZES PROFUNDAS, SEM AUXÍLIO MECÂNICO, INCLUSIVE CARGA E TRANSPORTE. | UNID. | 1 | 168.71 | 30.81% | 220.6908 | 0% | 220.6908 | 220.6908
2.3.14 | SCO-RJ | SE 19.05.0200 (/) | PREPARO MANUAL DE TERRENO, COMPREENDENDO ACERTO, RASPAGEM EVENTUALMENTE ATÉ 0,25M DE PROFUNDIDADE E AFASTAMENTO LATERAL DO MATERIAL EXCEDENTE. | m2 | 32 | 8.12 | 30.81% | 10.6218 | 0% | 10.6218 | 339.8986
2.3.15 | SCO-RJ | TC 04.15.0100 (/) | RETIRADA DE ENTULHO DE OBRA EM CAÇAMBA DE AÇO COM 5M³ DE CAPACIDADE, INCLUSIVE CARREGAMENTO DO CONTAINER, TRANSPORTE E DESCARGA, EXCLUSIVE TARIFA DE DISPOSIÇÃO FINAL. | m3 | 5 | 56.82 | 30.81% | 74.3267 | 0% | 74.3267 | 371.6333
2.4 |  |  | ESTRUTURA | [9 empty] | 30676.3806
2.4.1 |  |  | SAPATAS E VIGAS BALDRAMES | [8 empty] | 9295.7326
2.4.1.1 | SINAPI | 96538 | FABRICAÇÃO, MONTAGEM E DESMONTAGEM DE FÔRMA PARA SAPATA, EM CHAPA DE MADEIRA COMPENSADA RESINADA, E=17 MM, 2 UTILIZAÇÕES. AF_06/2017 | M2 | 3 | 214.4 | 30.81% | 280.4582 | 0% | 280.4582 | 841.3746
2.4.1.2 | SINAPI | 96545 | ARMAÇÃO DE BLOCO, VIGA BALDRAME OU SAPATA UTILIZANDO AÇO CA-50 DE 8 MM - MONTAGEM. AF_06/2017 | KG | 47.5455 | 10.86 | 30.81% | 14.206 | 0% | 14.206 | 675.4329
2.4.1.3 | SINAPI | 96556 | CONCRETAGEM DE SAPATAS, FCK 30 MPA, COM USO DE JERICA  LANÇAMENTO, ADENSAMENTO E ACABAMENTO. AF_06/2017 | M3 | 1.6 | 516.4 | 30.81% | 675.5066 | 0% | 675.5066 | 1080.8106
2.4.1.4 | SINAPI | 96523 | ESCAVAÇÃO MANUAL PARA BLOCO DE COROAMENTO OU SAPATA, COM PREVISÃO DE FÔRMA. AF_06/2017 | M3 | 13.52 | 89.45 | 30.81% | 117.0102 | 0% | 117.0102 | 1581.9779
2.4.1.5 | SINAPI | 96539 | FABRICAÇÃO, MONTAGEM E DESMONTAGEM DE FÔRMA PARA VIGA BALDRAME, EM CHAPA DE MADEIRA COMPENSADA RESINADA, E=17 MM, 2 UTILIZAÇÕES. AF_06/2017 | M2 | 22.5 | 94.77 | 30.81% | 123.9693 | 0% | 123.9693 | 2789.31
2.4.1.6 | SINAPI | 96545 | ARMAÇÃO DE BLOCO, VIGA BALDRAME OU SAPATA UTILIZANDO AÇO CA-50 DE 8 MM - MONTAGEM. AF_06/2017 | KG | 35.4545 | 10.86 | 30.81% | 14.206 | 0% | 14.206 | 503.6689
2.4.1.7 | SINAPI | 96555 | CONCRETAGEM DE BLOCOS DE COROAMENTO E VIGAS BALDRAME, FCK 30 MPA, COM USO DE JERICA  LANÇAMENTO, ADENSAMENTO E ACABAMENTO. AF_06/2017 | M3 | 1.9 | 436.83 | 30.81% | 571.4205 | 0% | 571.4205 | 1085.699
2.4.1.8 | SINAPI | 96527 | ESCAVAÇÃO MANUAL DE VALA PARA VIGA BALDRAME, COM PREVISÃO DE FÔRMA. AF_06/2017 | M3 | 4.8 | 117.45 | 30.81% | 153.6372 | 0% | 153.6372 | 737.4586
2.4.2 |  |  | PILARES, VIGAS E LAJES | [8 empty] | 21380.648
2.4.2.1 | SINAPI | 92267 | FABRICAÇÃO DE FÔRMA PARA LAJES, EM CHAPA DE MADEIRA COMPENSADA RESINADA, E = 17 MM. AF_12/2015 | M2 | 40.8 | 30.17 | 30.81% | 39.4656 | 0% | 39.4656 | 1610.1964
2.4.2.2 | SINAPI | 92784 | ARMAÇÃO DE LAJE DE UMA ESTRUTURA CONVENCIONAL DE CONCRETO ARMADO EM UMA EDIFICAÇÃO TÉRREA OU SOBRADO UTILIZANDO AÇO CA-60 DE 5,0 MM - MONTAGEM. AF_12/2015 | KG | 39.9091 | 12.01 | 30.81% | 15.7104 | 0% | 15.7104 | 626.9866
2.4.2.3 | SINAPI | 92785 | ARMAÇÃO DE LAJE DE UMA ESTRUTURA CONVENCIONAL DE CONCRETO ARMADO EM UMA EDIFICAÇÃO TÉRREA OU SOBRADO UTILIZANDO AÇO CA-50 DE 6,3 MM - MONTAGEM. AF_12/2015 | KG | 53.0909 | 10.64 | 30.81% | 13.9183 | 0% | 13.9183 | 738.9332
2.4.2.4 | SINAPI | 92786 | ARMAÇÃO DE LAJE DE UMA ESTRUTURA CONVENCIONAL DE CONCRETO ARMADO EM UMA EDIFICAÇÃO TÉRREA OU SOBRADO UTILIZANDO AÇO CA-50 DE 8,0 MM - MONTAGEM. AF_12/2015 | KG | 165.9091 | 9.52 | 30.81% | 12.4532 | 0% | 12.4532 | 2066.0961
2.4.2.5 | SINAPI | 97094 | CONCRETAGEM DE RADIER, PISO OU LAJE SOBRE SOLO, FCK 30 MPA, PARA ESPESSURA DE 10 CM - LANÇAMENTO, ADENSAMENTO E ACABAMENTO. AF_09/2017 | M3 | 2.9 | 372.63 | 30.81% | 487.44 | 0% | 487.44 | 1413.5761
2.4.2.6 | SINAPI | 99439 | CONCRETAGEM DE LAJE - LANÇAMENTO, ADENSAMENTO E ACABAMENTO - FCK = 30 MPA | M3 | 3.7 | 389.2 | 30.81% | 509.1154 | 0% | 509.1154 | 1883.7269
2.4.2.7 | SINAPI | 92265 | FABRICAÇÃO DE FÔRMA PARA VIGAS, EM CHAPA DE MADEIRA COMPENSADA RESINADA, E = 17 MM. AF_12/2015 | M2 | 24.9 | 84.88 | 30.81% | 111.0322 | 0% | 111.0322 | 2764.7006
2.4.2.8 | SINAPI | 92263 | FABRICAÇÃO DE FÔRMA PARA PILARES E ESTRUTURAS SIMILARES, EM CHAPA DE MADEIRA COMPENSADA RESINADA, E = 17 MM. AF_12/2015 | M2 | 22.8 | 108.36 | 30.81% | 141.7465 | 0% | 141.7465 | 3231.8205
2.4.2.9 | SINAPI | 92775 | ARMAÇÃO DE PILAR OU VIGA DE UMA ESTRUTURA CONVENCIONAL DE CONCRETO ARMADO EM UMA EDIFICAÇÃO TÉRREA OU SOBRADO UTILIZANDO AÇO CA-60 DE 5,0 MM - MONTAGEM. AF_12/2015 | KG | 66.2727 | 14.27 | 30.81% | 18.6667 | 0% | 18.6667 | 1237.0926
2.4.2.10 | SINAPI | 92778 | ARMAÇÃO DE PILAR OU VIGA DE UMA ESTRUTURA CONVENCIONAL DE CONCRETO ARMADO EM UMA EDIFICAÇÃO TÉRREA OU SOBRADO UTILIZANDO AÇO CA-50 DE 10,0 MM - MONTAGEM. AF_12/2015 | KG | 37.9091 | 9.28 | 30.81% | 12.1392 | 0% | 12.1392 | 460.1874
2.4.2.11 | SINAPI | 92779 | ARMAÇÃO DE PILAR OU VIGA DE UMA ESTRUTURA CONVENCIONAL DE CONCRETO ARMADO EM UMA EDIFICAÇÃO TÉRREA OU SOBRADO UTILIZANDO AÇO CA-50 DE 12,5 MM - MONTAGEM. AF_12/2015 | KG | 235.7273 | 7.6 | 30.81% | 9.9416 | 0% | 9.9416 | 2343.51
2.4.2.12 | SINAPI | 92741 | CONCRETAGEM DE VIGAS E PILARES - LANÇAMENTO, ADENSAMENTO E ACABAMENTO - FCK = 30MPA | M3 | 3.5 | 549.1 | 30.81% | 718.2817 | 0% | 718.2817 | 2513.9861
2.4.2.13 | SINAPI | 93184 | VERGA PRÉ-MOLDADA PARA PORTAS COM ATÉ 1,5 M DE VÃO. AF_03/2016 | M | 1.8 | 19.79 | 30.81% | 25.8874 | 0% | 25.8874 | 46.5974
2.4.2.14 | SINAPI | 98555 | IMPERMEABILIZAÇÃO DE SUPERFÍCIE COM ARGAMASSA POLIMÉRICA / MEMBRANA ACRÍLICA, 3 DEMÃOS. AF_06/2018 | M2 | 14.58 | 23.24 | 30.81% | 30.4004 | 0% | 30.4004 | 443.238
2.5 |  |  | ALVENARIA/VEDAÇÃO/ACABAMENTO | [9 empty] | 33646.0098
2.5.1 | SINAPI | 87478 | ALVENARIA DE VEDAÇÃO DE BLOCOS CERÂMICOS FURADOS NA VERTICAL DE 9X19X39CM (ESPESSURA 9CM) DE PAREDES COM ÁREA LÍQUIDA MAIOR OU IGUAL A 6M² SEM VÃOS E ARGAMASSA DE ASSENTAMENTO COM PREPARO MANUAL. AF_06/2014 | M2 | 52.22 | 35.45 | 30.81% | 46.3724 | 0% | 46.3724 | 2421.567
2.5.2 | SINAPI | 87871 | CHAPISCO APLICADO SOMENTE EM ESTRUTURAS DE CONCRETO EM ALVENARIAS INTERNAS, COM DESEMPENADEIRA DENTADA. ARGAMASSA INDUSTRIALIZADA COM PREPARO MANUAL. AF_06/2014 | M2 | 52.22 | 15.55 | 30.81% | 20.3411 | 0% | 20.3411 | 1062.2106
2.5.3 | SINAPI | 87891 | CHAPISCO APLICADO EM ALVENARIA (SEM PRESENÇA DE VÃOS) E ESTRUTURAS DE CONCRETO DE FACHADA, COM ROLO PARA TEXTURA ACRÍLICA. ARGAMASSA INDUSTRIALIZADA COM PREPARO MANUAL. AF_06/2014 | M2 | 52.22 | 9.46 | 30.81% | 12.3747 | 0% | 12.3747 | 646.2066
2.5.4 | SINAPI | 87530 | MASSA ÚNICA, PARA RECEBIMENTO DE PINTURA, EM ARGAMASSA TRAÇO 1:2:8, PREPARO MANUAL, APLICADA MANUALMENTE EM FACES INTERNAS DE PAREDES, ESPESSURA DE 20MM, COM EXECUÇÃO DE TALISCAS. AF_06/2014 | M2 | 52.22 | 33.01 | 30.81% | 43.1806 | 0% | 43.1806 | 2254.8922
2.5.5 | SINAPI | 87777 | EMBOÇO OU MASSA ÚNICA EM ARGAMASSA TRAÇO 1:2:8, PREPARO MANUAL, APLICADA MANUALMENTE EM PANOS DE FACHADA COM PRESENÇA DE VÃOS, ESPESSURA DE 25 MM. AF_06/2014 | M2 | 52.22 | 51.42 | 30.81% | 67.2629 | 0% | 67.2629 | 3512.4676
2.5.6 | SINAPI | 88415 | APLICAÇÃO MANUAL DE FUNDO SELADOR ACRÍLICO EM PAREDES EXTERNAS DE CASAS. AF_06/2014 | M2 | 52.22 | 2.85 | 30.81% | 3.7281 | 0% | 3.7281 | 194.6817
2.5.7 | SINAPI | 88485 | APLICAÇÃO DE FUNDO SELADOR ACRÍLICO EM PAREDES, UMA DEMÃO. AF_06/2014 | M2 | 52.22 | 2.46 | 30.81% | 3.2179 | 0% | 3.2179 | 168.041
2.5.8 | SINAPI | 95626 | APLICAÇÃO MANUAL DE TINTA LÁTEX ACRÍLICA EM PAREDE EXTERNAS DE CASAS, DUAS DEMÃOS. AF_11/2016 | M2 | 52.22 | 14.42 | 30.81% | 18.8629 | 0% | 18.8629 | 985.0211
2.5.9 | SINAPI | 95626 | APLICAÇÃO MANUAL DE TINTA LÁTEX ACRÍLICA EM PAREDES INTERNAS - DUAS DEMÃOS | M2 | 52.22 | 14.42 | 30.81% | 18.8629 | 0% | 18.8629 | 985.0211
2.5.10 | Composição | 58 | COBOGÓ METÁLICO | M2 | 4 | 52.0176 | 30.81% | 68.0445 | 0% | 68.0445 | 272.1782
2.5.11 | SCO-RJ | ES 14.05.0150 (/) | PORTA DE ALUMÍNIO ANODIZADO NATURAL, PERFIL SÉRIE 25, EM VENEZIANA. FORNECIMENTO E INSTALAÇÃO. | m2 | 4.9 | 1386 | 30.81% | 1813.0368 | 0% | 1813.0368 | 8883.8803
2.5.12 | SINAPI | 98560 | IMPERMEABILIZAÇÃO DA LAJE COM ARGAMASSA INCLINADA - ESPESSURA MÁXIMA 5 CM E MÍNIMO 2 CM - CAIMENTO NO SENTIDO DE DRENAGEM | M2 | 24.5 | 38.79 | 30.81% | 50.7415 | 0% | 50.7415 | 1243.1664
2.5.13 | SINAPI | 94216 | TELHAMENTO COM TELHA METÁLICA TERMOACÚSTICA E = 30 MM, COM ATÉ 2 ÁGUAS, INCLUSO IÇAMENTO. AF_07/2019 | M2 | 23.1 | 232.57 | 30.81% | 304.2265 | 0% | 304.2265 | 7027.6328
2.5.14 | SINAPI | 92543 | TRAMA DE MADEIRA COMPOSTA POR TERÇAS PARA TELHADOS DE ATÉ 2 ÁGUAS PARA TELHA ONDULADA DE FIBROCIMENTO, METÁLICA, PLÁSTICA OU TERMOACÚSTICA, INCLUSO TRANSPORTE VERTICAL. AF_07/2019 | M2 | 23.1 | 14.35 | 30.81% | 18.7713 | 0% | 18.7713 | 433.618
2.5.15 | SINAPI | 97599 | LUMINÁRIA DE EMERGÊNCIA, COM 30 LÂMPADAS LED DE 2 W, SEM REATOR - FORNECIMENTO E INSTALAÇÃO. AF_02/2020 | UNID. | 1 | 123.9 | 30.81% | 162.0745 | 0% | 162.0745 | 162.0745
2.5.16 | SINAPI | 68333 | PISO EM CONCRETO 20 MPA PREPARO MECANICO, ESPESSURA 7CM, INCLUSO JUNTAS DE DILATACAO EM MADEIRA | M2 | 8.1 | 47.37 | 30.81% | 61.965 | 0% | 61.965 | 501.9169
2.5.17 | SINAPI | 87622 | CONTRAPISO EM ARGAMASSA TRAÇO 1:4 (CIMENTO E AREIA), PREPARO MANUAL, APLICADO EM ÁREAS SECAS SOBRE LAJE, ADERIDO, ESPESSURA 2CM. AF_06/2014 | M2 | 14 | 28.79 | 30.81% | 37.6604 | 0% | 37.6604 | 527.2457
2.5.18 | SINAPI | 89495 | RALO SIFONADO, PVC, DN 100 X 40 MM, JUNTA SOLDÁVEL, FORNECIDO E INSTALADO EM RAMAIS DE ENCAMINHAMENTO DE ÁGUA PLUVIAL. AF_12/2014 | UNID. | 2 | 9.16 | 30.81% | 11.9823 | 0% | 11.9823 | 23.9645
2.5.19 | SINAPI | 83671 | TUBO PVC DN 100 MM PARA DRENAGEM - FORNECIMENTO E INSTALACAO | M | 15 | 60.55 | 30.81% | 79.2059 | 0% | 79.2059 | 1188.0885
2.5.20 | SINAPI | 97585 | LUMINÁRIA TIPO CALHA, DE SOBREPOR, COM 2 LÂMPADAS TUBULARES FLUORESCENTES DE 18 W, COM REATOR DE PARTIDA RÁPIDA - FORNECIMENTO E INSTALAÇÃO. AF_02/2020 | UNID. | 1 | 60.41 | 30.81% | 79.0228 | 0% | 79.0228 | 79.0228
2.5.21 | SINAPI | 93128 | PONTO DE ILUMINAÇÃO RESIDENCIAL INCLUINDO INTERRUPTOR SIMPLES, CAIXA ELÉTRICA, ELETRODUTO, CABO, RASGO, QUEBRA E CHUMBAMENTO (EXCLUINDO LUMINÁRIA E LÂMPADA). AF_01/2016 | UNID. | 1 | 123.75 | 30.81% | 161.8783 | 0% | 161.8783 | 161.8783
2.5.22 | SINAPI | 93143 | PONTO DE TOMADA RESIDENCIAL INCLUINDO TOMADA 20A/250V, CAIXA ELÉTRICA, ELETRODUTO, CABO, RASGO, QUEBRA E CHUMBAMENTO. AF_01/2016 | UNID. | 1 | 148.46 | 30.81% | 194.2016 | 0% | 194.2016 | 194.2016
2.5.23 | SINAPI | 83634 | EXTINTOR INCENDIO TP GAS CARBONICO 4KG COMPLETO - FORNECIMENTO E INSTALACAO | UNID. | 1 | 479.18 | 30.81% | 626.8189 | 0% | 626.8189 | 626.8189
2.5.24 | Composição | 56 | LIMPEZA FINAL DE OBRA | m² | 23.1 | 2.9855 | 30.81% | 3.9054 | 0% | 3.9054 | 90.2137
2.6 |  |  | INSTALAÇÕES ELÉTRICAS | [9 empty] | 519495.6639
2.6.1 |  |  | POSTES E FERRAGENS |  | - | [6 empty] | 258098.3852
2.6.1.1 |  |  | P01 - Estrutura (N3/subterrâneo) com Substituição de poste |  | - | [6 empty] | 22214.2563
2.6.1.1.1 | SINAPI | 97889 | CAIXA ENTERRADA ELÉTRICA RETANGULAR, EM ALVENARIA COM TIJOLOS CERÂMICOS MACIÇOS, FUNDO COM BRITA, DIMENSÕES INTERNAS: 0,8X0,8X0,6 M. AF_05/2018 | UNID. | 1 | 564.05 | 30.81% | 737.838 | 0% | 737.838 | 737.838
2.6.1.1.2 | Composição | 4 | CRUZETA POLIMÉRICA - FORNECIMENTO E INSTALAÇÃO | UNID. | 5 | 268.0119 | 30.81% | 350.5884 | 0% | 350.5884 | 1752.9419
2.6.1.1.3 | Composição | 2 | PARA-RAIO POLIMÉRICO DE ÓXIDO DE ZINCO 12kV | UNID. | 3 | 433.38 | 30.81% | 566.9076 | 0% | 566.9076 | 1700.7227
2.6.1.2.5 | Composição | 10 | POSTE DE FIBRA DE VIDRO COM RESINA DE POLIESTER CIRCULAR 12 METROS 600DaN, INCLUÍNDO FORNECIMENTO, TRANSPORTE E INSTALAÇÃO | UNID. | 1 | 4183.8615 | 30.81% | 5472.94 | 0% | 5472.94 | 5472.94
2.6.1.2.6 | SINAPI | 91634 | GUINDAUTO HIDRÁULICO, CAPACIDADE MÁXIMA DE CARGA 6500 KG, MOMENTO MÁXIMO DE CARGA 5,8 TM, ALCANCE MÁXIMO HORIZONTAL 7,60 M, INCLUSIVE CAMINHÃO TOCO PBT 9.700 KG, POTÊNCIA DE 160 CV - CHP DIURNO. AF_08/2015 | CHP | 1 | 131.4 | 30.81% | 171.8853 | 0% | 171.8853 | 171.8853
2.6.1.2.7 | SINAPI | 91635 | GUINDAUTO HIDRÁULICO, CAPACIDADE MÁXIMA DE CARGA 6500 KG, MOMENTO MÁXIMO DE CARGA 5,8 TM, ALCANCE MÁXIMO HORIZONTAL 7,60 M, INCLUSIVE CAMINHÃO TOCO PBT 9.700 KG, POTÊNCIA DE 160 CV - CHI DIURNO. AF_08/2015 | CHI | 2 | 30.05 | 30.81% | 39.3086 | 0% | 39.3086 | 78.6173
2.6.1.1.4 | Composição | 8 | CINTA DE LIGA DE ALUMÍNIO PARA POSTE DE FIBRA DE VIDRO CIRCULAR INCLUÍNDO 02 PARAFUSOS FRANCÊS M16 - FORNECIMENTO E INSTALAÇÃO | UNID | 6 | 35.94 | 30.81% | 47.0134 | 0% | 47.0134 | 282.0803
2.6.1.1.5 | Composição | 20 | MÃO FRANCESA PLANA COMPLETA EM LIGA DE ALUMÍNIO CONTENDO DE 2 BARRAS, PARAFUSOS, ARRUELA E PORCA - FORNECIMENTO E INSTALAÇÃO | UNID | 5 | 21.6433 | 30.81% | 28.3118 | 0% | 28.3118 | 141.559
2.6.1.1.6 | Composição | 17 | PARAFUSO M16 EM ALUMÍNIO, COMPRIMENTO = 300 MM, DIAMETRO = 16 MM, ROSCA DUPLA INCLUÍNDO 04 PORCAS - FORNECIMENTO E INSTALAÇÃO | UNID. | 4 | 35.0142 | 30.81% | 45.8023 | 0% | 45.8023 | 183.2092
2.6.1.1.7 | Composição | 14 | ISOLADOR POLIMÉRICO DE ANCORAGEM, CLASSE 15kV - FORNECIMENTO E INSTALAÇÃO | UNID. | 9 | 60.1175 | 30.81% | 78.6401 | 0% | 78.6401 | 707.7613
2.6.1.1.8 | Composição | 21 | GANCHO OLHAL PARA ISOLADOR - FORNECIMENTO E INSTALAÇÃO | UNID | 3 | 9.5927 | 30.81% | 12.5482 | 0% | 12.5482 | 37.6446
2.6.1.1.9 | Composição | 22 | PORCA OLHAL EM AÇO GALVANIZADO M16 - FORNECIMENTO E INSTALAÇÃO | UNID | 3 | 11.2827 | 30.81% | 14.7589 | 0% | 14.7589 | 44.2768
2.6.1.1.10 | Composição | 23 | ALÇA PRÉ FORMADA DE DISTRIBUIÇÃO, EM AÇO GALVANIZADO PARA CABOS DE DIÂMETRO DE 16mm A 25mm - FORNECIMENTO E INSTALAÇÃO | UNID | 3 | 4.3633 | 30.81% | 5.7077 | 0% | 5.7077 | 17.1231
2.6.1.1.11 | Composição | 24 | CONECTOR ESTRIBO DE COMPRESSÃO COM GRAMPO - FORNECIMENTO E INSTALAÇÃO | UNID | 3 | 47.4865 | 30.81% | 62.1174 | 0% | 62.1174 | 186.3523
2.6.1.1.12 | SINAPI | 96985 | HASTE DE ATERRAMENTO 5/8 PARA SPDA - FORNECIMENTO E INSTALAÇÃO. AF_12/2017 | UNID. | 1 | 56.41 | 30.81% | 73.7903 | 0% | 73.7903 | 73.7903
2.6.1.1.13 | Composição | 26 | CABO DE COBRE NÚ DE 16MM² PARA SISTEMA DE ATERRAMENTO EM POSTE - FORNECIMENTO E INSTALAÇÃO | M | 6 | 13.759 | 30.81% | 17.9982 | 0% | 17.9982 | 107.9894
2.6.1.1.14 | Composição | 27 | CABO DE COBRE NÚ DE 25MM² PARA SISTEMA DE ATERRAMENTO EM POSTE - FORNECIMENTO E INSTALAÇÃO | M | 6 | 22.9072 | 30.81% | 29.9651 | 0% | 29.9651 | 179.7908
2.6.1.1.15 | Composição | 28 | CABO DE COBRE NÚ DE 35MM² PARA SISTEMA DE ATERRAMENTO EM POSTE - FORNECIMENTO E INSTALAÇÃO | M | 14 | 31.5233 | 30.81% | 41.2359 | 0% | 41.2359 | 577.3025
2.6.1.1.16 | Composição | 29 | CONECTOR PARA HASTE DE ATERRAMENTO 5/8" - FORNECIMENTO E INSTALAÇÃO | UNID. | 1 | 7.6533 | 30.81% | 10.0114 | 0% | 10.0114 | 10.0114
2.6.1.1.17 | Composição | 30 | DESCIDA EM ELETRODUTO GALVANIZADO PARA 04 CABOS DE COBRE ISOLADOS CLASSE 15kV, INCLUINDO LUVA, CURVA E FIXAÇÃO EM 03 METROS - FORNECIMENTO E INSTALAÇÃO | UNID | 2 | 562.1802 | 30.81% | 735.3921 | 0% | 735.3921 | 1470.7841
2.6.1.1.18 | SINAPI | 73767/1 | GRAMPO PARALELO EM ALUMINIO FUNDIDO OU ESTRUDADO DE 2 PARAFUSOS, PARA CABO DE 6 A 50 MM2, PASTA ANTIOXIDANTE. FORNEC E INSTALAÇÃO. | UNID. | 4 | 12.27 | 30.81% | 16.0505 | 0% | 16.0505 | 64.2019
2.6.1.1.19 | Composição | 32 | CABO DE COBRE ISOLADO CLASSE 15kV DE 35mm² - FORNECIMENTO E INSTALAÇÃO | UNID. | 80 | 51.167 | 30.81% | 66.9319 | 0% | 66.9319 | 5354.5512
2.6.1.1.20 | Composição | 31 | MUFLA PARA CABO DE 150mm², PARA USO EXTERNO INCLUÍNDO SUPORTE DE FIXAÇÃO - FORNECIMENTO E INSTALAÇÃO | UNID. | 8 | 273.38 | 30.81% | 357.6104 | 0% | 357.6104 | 2860.8831
2.6.1.2 |  |  | P02 - Estrutura (N4) com substituição de poste |  | - | [6 empty] | 10055.2176
2.6.1.2.1 | Composição | 5 | RETIRADA DE LUMINÁRIA DE POSTE DE 10 A 12METROS | UNID. | 1 | 37.14 | 30.81% | 48.5831 | 0% | 48.5831 | 48.5831
2.6.1.2.2 | Composição | 6 | RECOLOCAÇÃO DE LUMINÁRIA EM POSTE DE 10 A 12 METROS | UNID. | 1 | 37.14 | 30.81% | 48.5831 | 0% | 48.5831 | 48.5831
2.6.1.2.3 | Composição | 37 | RETIRADA DE POSTE DE CONCRETO OU DE AÇO DE 10m A 12m | UNID. | 1 | 123.3 | 30.81% | 161.2896 | 0% | 161.2896 | 161.2896
2.6.1.2.4 | SINAPI | 97892 | CAIXA ENTERRADA ELÉTRICA RETANGULAR, EM ALVENARIA COM BLOCOS DE CONCRETO, FUNDO COM BRITA, DIMENSÕES INTERNAS: 0,6X0,6X0,6 M. AF_05/2018 | UNID. | 1 | 314.09 | 30.81% | 410.8634 | 0% | 410.8634 | 410.8634
2.6.1.2.5 | Composição | 1 | POSTE DE FIBRA DE VIDRO COM RESINA DE POLIÉSTER CIRCULAR 12 METROS 400DaN, INCLUÍNDO FORNECIMENTO, TRANSPORTE E INSTALAÇÃO | UNID. | 1 | 3536.6322 | 30.81% | 4626.2946 | 0% | 4626.2946 | 4626.2946
2.6.1.2.6 | SINAPI | 91634 | GUINDAUTO HIDRÁULICO, CAPACIDADE MÁXIMA DE CARGA 6500 KG, MOMENTO MÁXIMO DE CARGA 5,8 TM, ALCANCE MÁXIMO HORIZONTAL 7,60 M, INCLUSIVE CAMINHÃO TOCO PBT 9.700 KG, POTÊNCIA DE 160 CV - CHP DIURNO. AF_08/2015 | CHP | 1 | 131.4 | 30.81% | 171.8853 | 0% | 171.8853 | 171.8853
2.6.1.2.7 | SINAPI | 91635 | GUINDAUTO HIDRÁULICO, CAPACIDADE MÁXIMA DE CARGA 6500 KG, MOMENTO MÁXIMO DE CARGA 5,8 TM, ALCANCE MÁXIMO HORIZONTAL 7,60 M, INCLUSIVE CAMINHÃO TOCO PBT 9.700 KG, POTÊNCIA DE 160 CV - CHI DIURNO. AF_08/2015 | CHI | 2 | 30.05 | 30.81% | 39.3086 | 0% | 39.3086 | 78.6173
2.6.1.2.8 | Composição | 4 | CRUZETA POLIMÉRICA - FORNECIMENTO E INSTALAÇÃO | UNID. | 2 | 268.0119 | 30.81% | 350.5884 | 0% | 350.5884 | 701.1767
2.6.1.2.9 | Composição | 8 | CINTA DE LIGA DE ALUMÍNIO PARA POSTE DE FIBRA DE VIDRO CIRCULAR INCLUÍNDO 02 PARAFUSOS FRANCÊS M16 - FORNECIMENTO E INSTALAÇÃO | UNID | 2 | 35.94 | 30.81% | 47.0134 | 0% | 47.0134 | 94.0268
2.6.1.2.10 | Composição | 20 | MÃO FRANCESA PLANA COMPLETA EM LIGA DE ALUMÍNIO CONTENDO DE 2 BARRAS, PARAFUSOS, ARRUELA E PORCA - FORNECIMENTO E INSTALAÇÃO | UNID | 2 | 21.6433 | 30.81% | 28.3118 | 0% | 28.3118 | 56.6236
2.6.1.2.11 | Composição | 24 | CONECTOR ESTRIBO DE COMPRESSÃO COM GRAMPO - FORNECIMENTO E INSTALAÇÃO | UNID | 6 | 47.4865 | 30.81% | 62.1174 | 0% | 62.1174 | 372.7047
2.6.1.2.12 | Composição | 17 | PARAFUSO M16 EM ALUMÍNIO, COMPRIMENTO = 300 MM, DIAMETRO = 16 MM, ROSCA DUPLA INCLUÍNDO 04 PORCAS - FORNECIMENTO E INSTALAÇÃO | UNID. | 2 | 35.0142 | 30.81% | 45.8023 | 0% | 45.8023 | 91.6046
2.6.1.2.13 | Composição | 14 | ISOLADOR POLIMÉRICO DE ANCORAGEM, CLASSE 15kV - FORNECIMENTO E INSTALAÇÃO | UNID. | 15 | 60.1175 | 30.81% | 78.6401 | 0% | 78.6401 | 1179.6022
2.6.1.2.14 | Composição | 21 | GANCHO OLHAL PARA ISOLADOR - FORNECIMENTO E INSTALAÇÃO | UNID | 6 | 9.5927 | 30.81% | 12.5482 | 0% | 12.5482 | 75.2893
2.6.1.2.15 | Composição | 22 | PORCA OLHAL EM AÇO GALVANIZADO M16 - FORNECIMENTO E INSTALAÇÃO | UNID | 6 | 11.2827 | 30.81% | 14.7589 | 0% | 14.7589 | 88.5535
2.6.1.2.16 | Composição | 23 | ALÇA PRÉ FORMADA DE DISTRIBUIÇÃO, EM AÇO GALVANIZADO PARA CABOS DE DIÂMETRO DE 16mm A 25mm - FORNECIMENTO E INSTALAÇÃO | UNID | 6 | 4.3633 | 30.81% | 5.7077 | 0% | 5.7077 | 34.2462
2.6.1.2.17 | Composição | 15 | ISOLADOR POLIMÉRICO, CLASSE 15kV TIPO PINO, INCLUÍNDO PEÇA DE ANCORAGEM DO CABO - FORNECIMENTO E INSTALAÇÃO | UNID. | 3 | 29.19 | 30.81% | 38.1837 | 0% | 38.1837 | 114.551
2.6.1.2.18 | Composição | 2 | PARA-RAIO POLIMÉRICO DE ÓXIDO DE ZINCO 12kV | UNID. | 3 | 433.38 | 30.81% | 566.9076 | 0% | 566.9076 | 1700.7227
2.6.1.3 |  |  | P03 - Estrutura (N4) com substituição de poste | [8 empty] | 10681.7214
2.6.1.3.1 | Composição | 5 | RETIRADA DE LUMINÁRIA DE POSTE DE 10 A 12METROS | UNID. | 2 | 37.14 | 30.81% | 48.5831 | 0% | 48.5831 | 97.1662
2.6.1.3.2 | Composição | 6 | RECOLOCAÇÃO DE LUMINÁRIA EM POSTE DE 10 A 12 METROS | UNID. | 2 | 37.14 | 30.81% | 48.5831 | 0% | 48.5831 | 97.1662
2.6.1.3.3 | Composição | 37 | RETIRADA DE POSTE DE CONCRETO OU DE AÇO DE 10m A 12m | UNID. | 1 | 123.3 | 30.81% | 161.2896 | 0% | 161.2896 | 161.2896
2.6.1.3.4 | SINAPI | 97892 | CAIXA ENTERRADA ELÉTRICA RETANGULAR, EM ALVENARIA COM BLOCOS DE CONCRETO, FUNDO COM BRITA, DIMENSÕES INTERNAS: 0,6X0,6X0,6 M. AF_05/2018 | UNID. | 1 | 314.09 | 30.81% | 410.8634 | 0% | 410.8634 | 410.8634
2.6.1.3.5 | Composição | 11 | POSTE DE FIBRA DE VIDRO COM RESINA DE POLIESTER CIRCULAR 12 METROS 1000DaN, INCLUÍNDO FORNECIMENTO, TRANSPORTE E INSTALAÇÃO | UNID. | 1 | 5193.2063 | 30.81% | 6793.2713 | 0% | 6793.2713 | 6793.2713
2.6.1.3.6 | SINAPI | 91634 | GUINDAUTO HIDRÁULICO, CAPACIDADE MÁXIMA DE CARGA 6500 KG, MOMENTO MÁXIMO DE CARGA 5,8 TM, ALCANCE MÁXIMO HORIZONTAL 7,60 M, INCLUSIVE CAMINHÃO TOCO PBT 9.700 KG, POTÊNCIA DE 160 CV - CHP DIURNO. AF_08/2015 | CHP | 1 | 131.4 | 30.81% | 171.8853 | 0% | 171.8853 | 171.8853
2.6.1.3.7 | SINAPI | 91635 | GUINDAUTO HIDRÁULICO, CAPACIDADE MÁXIMA DE CARGA 6500 KG, MOMENTO MÁXIMO DE CARGA 5,8 TM, ALCANCE MÁXIMO HORIZONTAL 7,60 M, INCLUSIVE CAMINHÃO TOCO PBT 9.700 KG, POTÊNCIA DE 160 CV - CHI DIURNO. AF_08/2015 | CHI | 2 | 30.05 | 30.81% | 39.3086 | 0% | 39.3086 | 78.6173
2.6.1.3.8 | Composição | 4 | CRUZETA POLIMÉRICA - FORNECIMENTO E INSTALAÇÃO | UNID. | 2 | 268.0119 | 30.81% | 350.5884 | 0% | 350.5884 | 701.1767
2.6.1.3.9 | Composição | 8 | CINTA DE LIGA DE ALUMÍNIO PARA POSTE DE FIBRA DE VIDRO CIRCULAR INCLUÍNDO 02 PARAFUSOS FRANCÊS M16 - FORNECIMENTO E INSTALAÇÃO | UNID | 2 | 35.94 | 30.81% | 47.0134 | 0% | 47.0134 | 94.0268
2.6.1.3.10 | Composição | 20 | MÃO FRANCESA PLANA COMPLETA EM LIGA DE ALUMÍNIO CONTENDO DE 2 BARRAS, PARAFUSOS, ARRUELA E PORCA - FORNECIMENTO E INSTALAÇÃO | UNID | 2 | 21.6433 | 30.81% | 28.3118 | 0% | 28.3118 | 56.6236
2.6.1.3.11 | Composição | 17 | PARAFUSO M16 EM ALUMÍNIO, COMPRIMENTO = 300 MM, DIAMETRO = 16 MM, ROSCA DUPLA INCLUÍNDO 04 PORCAS - FORNECIMENTO E INSTALAÇÃO | UNID. | 2 | 35.0142 | 30.81% | 45.8023 | 0% | 45.8023 | 91.6046
2.6.1.3.12 | Composição | 14 | ISOLADOR POLIMÉRICO DE ANCORAGEM, CLASSE 15kV - FORNECIMENTO E INSTALAÇÃO | UNID. | 15 | 60.1175 | 30.81% | 78.6401 | 0% | 78.6401 | 1179.6022
2.6.1.3.13 | Composição | 21 | GANCHO OLHAL PARA ISOLADOR - FORNECIMENTO E INSTALAÇÃO | UNID | 6 | 9.5927 | 30.81% | 12.5482 | 0% | 12.5482 | 75.2893
2.6.1.3.14 | Composição | 22 | PORCA OLHAL EM AÇO GALVANIZADO M16 - FORNECIMENTO E INSTALAÇÃO | UNID | 6 | 11.2827 | 30.81% | 14.7589 | 0% | 14.7589 | 88.5535
2.6.1.3.15 | Composição | 23 | ALÇA PRÉ FORMADA DE DISTRIBUIÇÃO, EM AÇO GALVANIZADO PARA CABOS DE DIÂMETRO DE 16mm A 25mm - FORNECIMENTO E INSTALAÇÃO | UNID | 6 | 4.3633 | 30.81% | 5.7077 | 0% | 5.7077 | 34.2462
2.6.1.3.16 | Composição | 24 | CONECTOR ESTRIBO DE COMPRESSÃO COM GRAMPO - FORNECIMENTO E INSTALAÇÃO | UNID | 6 | 47.4865 | 30.81% | 62.1174 | 0% | 62.1174 | 372.7047
2.6.1.3.17 | Composição | 35 | CABO DE ALUMÍNIO CLASSE 15kV COM ISOLAMENTO EPR OU XLPE DE 120mm², COM BLINDAGEM (CABO PROTEGIDO) - FORNECIMENTO E INSTALAÇÃO | M | 2 | 24.1126 | 30.81% | 31.5418 | 0% | 31.5418 | 63.0836
2.6.1.3.18 | Composição | 15 | ISOLADOR POLIMÉRICO, CLASSE 15kV TIPO PINO, INCLUÍNDO PEÇA DE ANCORAGEM DO CABO - FORNECIMENTO E INSTALAÇÃO | UNID. | 3 | 29.19 | 30.81% | 38.1837 | 0% | 38.1837 | 114.551
2.6.1.4 |  |  | P04 - Estrutura (N2) com transformador e substituição de poste |  | - | [6 empty] | 8801.6168
2.6.1.4.1 | Composição | 4 | CRUZETA POLIMÉRICA - FORNECIMENTO E INSTALAÇÃO | UNID. | 4 | 268.0119 | 30.81% | 350.5884 | 0% | 350.5884 | 1402.3535
2.6.1.4.2 | Composição | 8 | CINTA DE LIGA DE ALUMÍNIO PARA POSTE DE FIBRA DE VIDRO CIRCULAR INCLUÍNDO 02 PARAFUSOS FRANCÊS M16 - FORNECIMENTO E INSTALAÇÃO | UNID | 2 | 35.94 | 30.81% | 47.0134 | 0% | 47.0134 | 94.0268
2.6.1.2.5 | Composição | 10 | POSTE DE FIBRA DE VIDRO COM RESINA DE POLIESTER CIRCULAR 12 METROS 600DaN, INCLUÍNDO FORNECIMENTO, TRANSPORTE E INSTALAÇÃO | UNID. | 1 | 4183.8615 | 30.81% | 5472.94 | 0% | 5472.94 | 5472.94
2.6.1.4.4 | Composição | 17 | PARAFUSO M16 EM ALUMÍNIO, COMPRIMENTO = 300 MM, DIAMETRO = 16 MM, ROSCA DUPLA INCLUÍNDO 04 PORCAS - FORNECIMENTO E INSTALAÇÃO | UNID. | 4 | 35.0142 | 30.81% | 45.8023 | 0% | 45.8023 | 183.2092
2.6.1.4.5 | Composição | 23 | ALÇA PRÉ FORMADA DE DISTRIBUIÇÃO, EM AÇO GALVANIZADO PARA CABOS DE DIÂMETRO DE 16mm A 25mm - FORNECIMENTO E INSTALAÇÃO | UNID | 6 | 4.3633 | 30.81% | 5.7077 | 0% | 5.7077 | 34.2462
2.6.1.4.6 | Composição | 15 | ISOLADOR POLIMÉRICO, CLASSE 15kV TIPO PINO, INCLUÍNDO PEÇA DE ANCORAGEM DO CABO - FORNECIMENTO E INSTALAÇÃO | UNID. | 6 | 29.19 | 30.81% | 38.1837 | 0% | 38.1837 | 229.1019
2.6.1.4.7 | Composição | 24 | CONECTOR ESTRIBO DE COMPRESSÃO COM GRAMPO - FORNECIMENTO E INSTALAÇÃO | UNID | 3 | 47.4865 | 30.81% | 62.1174 | 0% | 62.1174 | 186.3523
2.6.1.4.8 | SINAPI | 91634 | GUINDAUTO HIDRÁULICO, CAPACIDADE MÁXIMA DE CARGA 6500 KG, MOMENTO MÁXIMO DE CARGA 5,8 TM, ALCANCE MÁXIMO HORIZONTAL 7,60 M, INCLUSIVE CAMINHÃO TOCO PBT 9.700 KG, POTÊNCIA DE 160 CV - CHP DIURNO. AF_08/2015 | CHP | 1 | 131.4 | 30.81% | 171.8853 | 0% | 171.8853 | 171.8853
2.6.1.4.9 | SINAPI | 91635 | GUINDAUTO HIDRÁULICO, CAPACIDADE MÁXIMA DE CARGA 6500 KG, MOMENTO MÁXIMO DE CARGA 5,8 TM, ALCANCE MÁXIMO HORIZONTAL 7,60 M, INCLUSIVE CAMINHÃO TOCO PBT 9.700 KG, POTÊNCIA DE 160 CV - CHI DIURNO. AF_08/2015 | CHI | 2 | 30.05 | 30.81% | 39.3086 | 0% | 39.3086 | 78.6173
2.6.1.4.10 | SINAPI | 96985 | HASTE DE ATERRAMENTO 5/8 PARA SPDA - FORNECIMENTO E INSTALAÇÃO. AF_12/2017 | UNID. | 1 | 56.41 | 30.81% | 73.7903 | 0% | 73.7903 | 73.7903
2.6.1.4.11 | Composição | 26 | CABO DE COBRE NÚ DE 16MM² PARA SISTEMA DE ATERRAMENTO EM POSTE - FORNECIMENTO E INSTALAÇÃO | M | 6 | 13.759 | 30.81% | 17.9982 | 0% | 17.9982 | 107.9894
2.6.1.4.12 | Composição | 27 | CABO DE COBRE NÚ DE 25MM² PARA SISTEMA DE ATERRAMENTO EM POSTE - FORNECIMENTO E INSTALAÇÃO | M | 6 | 22.9072 | 30.81% | 29.9651 | 0% | 29.9651 | 179.7908
2.6.1.4.13 | Composição | 28 | CABO DE COBRE NÚ DE 35MM² PARA SISTEMA DE ATERRAMENTO EM POSTE - FORNECIMENTO E INSTALAÇÃO | M | 14 | 31.5233 | 30.81% | 41.2359 | 0% | 41.2359 | 577.3025
2.6.1.4.14 | Composição | 29 | CONECTOR PARA HASTE DE ATERRAMENTO 5/8" - FORNECIMENTO E INSTALAÇÃO | UNID. | 1 | 7.6533 | 30.81% | 10.0114 | 0% | 10.0114 | 10.0114
2.6.1.5 |  |  | P05 - Estrutura (N3) com transformador e substituição de poste |  | - | [6 empty] | 13748.3195
2.6.1.5.1 | SINAPI | 97889 | CAIXA ENTERRADA ELÉTRICA RETANGULAR, EM ALVENARIA COM TIJOLOS CERÂMICOS MACIÇOS, FUNDO COM BRITA, DIMENSÕES INTERNAS: 0,8X0,8X0,6 M. AF_05/2018 | UNID. | 1 | 564.05 | 30.81% | 737.838 | 0% | 737.838 | 737.838
2.6.1.5.2 | Composição | 4 | CRUZETA POLIMÉRICA - FORNECIMENTO E INSTALAÇÃO | UNID. | 5 | 268.0119 | 30.81% | 350.5884 | 0% | 350.5884 | 1752.9419
2.6.1.5.3 | Composição | 2 | PARA-RAIO POLIMÉRICO DE ÓXIDO DE ZINCO 12kV | UNID. | 3 | 433.38 | 30.81% | 566.9076 | 0% | 566.9076 | 1700.7227
2.6.1.5.4 | Composição | 8 | CINTA DE LIGA DE ALUMÍNIO PARA POSTE DE FIBRA DE VIDRO CIRCULAR INCLUÍNDO 02 PARAFUSOS FRANCÊS M16 - FORNECIMENTO E INSTALAÇÃO | UNID | 6 | 35.94 | 30.81% | 47.0134 | 0% | 47.0134 | 282.0803
2.6.1.2.5 | Composição | 10 | POSTE DE FIBRA DE VIDRO COM RESINA DE POLIESTER CIRCULAR 12 METROS 600DaN, INCLUÍNDO FORNECIMENTO, TRANSPORTE E INSTALAÇÃO | UNID. | 1 | 4183.8615 | 30.81% | 5472.94 | 0% | 5472.94 | 5472.94
2.6.1.5.5 | Composição | 20 | MÃO FRANCESA PLANA COMPLETA EM LIGA DE ALUMÍNIO CONTENDO DE 2 BARRAS, PARAFUSOS, ARRUELA E PORCA - FORNECIMENTO E INSTALAÇÃO | UNID | 5 | 21.6433 | 30.81% | 28.3118 | 0% | 28.3118 | 141.559
2.6.1.5.6 | Composição | 17 | PARAFUSO M16 EM ALUMÍNIO, COMPRIMENTO = 300 MM, DIAMETRO = 16 MM, ROSCA DUPLA INCLUÍNDO 04 PORCAS - FORNECIMENTO E INSTALAÇÃO | UNID. | 4 | 35.0142 | 30.81% | 45.8023 | 0% | 45.8023 | 183.2092
2.6.1.5.7 | Composição | 14 | ISOLADOR POLIMÉRICO DE ANCORAGEM, CLASSE 15kV - FORNECIMENTO E INSTALAÇÃO | UNID. | 9 | 60.1175 | 30.81% | 78.6401 | 0% | 78.6401 | 707.7613
2.6.1.5.8 | Composição | 21 | GANCHO OLHAL PARA ISOLADOR - FORNECIMENTO E INSTALAÇÃO | UNID | 3 | 9.5927 | 30.81% | 12.5482 | 0% | 12.5482 | 37.6446
2.6.1.5.9 | Composição | 22 | PORCA OLHAL EM AÇO GALVANIZADO M16 - FORNECIMENTO E INSTALAÇÃO | UNID | 3 | 11.2827 | 30.81% | 14.7589 | 0% | 14.7589 | 44.2768
2.6.1.5.10 | Composição | 23 | ALÇA PRÉ FORMADA DE DISTRIBUIÇÃO, EM AÇO GALVANIZADO PARA CABOS DE DIÂMETRO DE 16mm A 25mm - FORNECIMENTO E INSTALAÇÃO | UNID | 3 | 4.3633 | 30.81% | 5.7077 | 0% | 5.7077 | 17.1231
2.6.1.5.11 | Composição | 24 | CONECTOR ESTRIBO DE COMPRESSÃO COM GRAMPO - FORNECIMENTO E INSTALAÇÃO | UNID | 3 | 47.4865 | 30.81% | 62.1174 | 0% | 62.1174 | 186.3523
2.6.1.5.12 | SINAPI | 96985 | HASTE DE ATERRAMENTO 5/8 PARA SPDA - FORNECIMENTO E INSTALAÇÃO. AF_12/2017 | UNID. | 1 | 56.41 | 30.81% | 73.7903 | 0% | 73.7903 | 73.7903
2.6.1.5.13 | Composição | 26 | CABO DE COBRE NÚ DE 16MM² PARA SISTEMA DE ATERRAMENTO EM POSTE - FORNECIMENTO E INSTALAÇÃO | M | 6 | 13.759 | 30.81% | 17.9982 | 0% | 17.9982 | 107.9894
2.6.1.5.14 | Composição | 27 | CABO DE COBRE NÚ DE 25MM² PARA SISTEMA DE ATERRAMENTO EM POSTE - FORNECIMENTO E INSTALAÇÃO | M | 6 | 22.9072 | 30.81% | 29.9651 | 0% | 29.9651 | 179.7908
2.6.1.5.15 | Composição | 28 | CABO DE COBRE NÚ DE 35MM² PARA SISTEMA DE ATERRAMENTO EM POSTE - FORNECIMENTO E INSTALAÇÃO | M | 14 | 31.5233 | 30.81% | 41.2359 | 0% | 41.2359 | 577.3025
2.6.1.5.16 | Composição | 29 | CONECTOR PARA HASTE DE ATERRAMENTO 5/8" - FORNECIMENTO E INSTALAÇÃO | UNID. | 1 | 7.6533 | 30.81% | 10.0114 | 0% | 10.0114 | 10.0114
2.6.1.5.17 | Composição | 30 | DESCIDA EM ELETRODUTO GALVANIZADO PARA 04 CABOS DE COBRE ISOLADOS CLASSE 15kV, INCLUINDO LUVA, CURVA E FIXAÇÃO EM 03 METROS - FORNECIMENTO E INSTALAÇÃO | UNID | 2 | 562.1802 | 30.81% | 735.3921 | 0% | 735.3921 | 1470.7841
2.6.1.5.18 | SINAPI | 73767/1 | GRAMPO PARALELO EM ALUMINIO FUNDIDO OU ESTRUDADO DE 2 PARAFUSOS, PARA CABO DE 6 A 50 MM2, PASTA ANTIOXIDANTE. FORNEC E INSTALAÇÃO. | UNID. | 4 | 12.27 | 30.81% | 16.0505 | 0% | 16.0505 | 64.2019
2.6.1.6 |  |  | P06 - Estrutura (N3/Subterrêneo) com substituição de poste |  | - | [6 empty] | 21313.8485
2.6.1.6.1 | SINAPI | 97889 | CAIXA ENTERRADA ELÉTRICA RETANGULAR, EM ALVENARIA COM TIJOLOS CERÂMICOS MACIÇOS, FUNDO COM BRITA, DIMENSÕES INTERNAS: 0,8X0,8X0,6 M. AF_05/2018 | UNID. | 1 | 564.05 | 30.81% | 737.838 | 0% | 737.838 | 737.838
2.6.1.6.2 | Composição | 4 | CRUZETA POLIMÉRICA - FORNECIMENTO E INSTALAÇÃO | UNID. | 5 | 268.0119 | 30.81% | 350.5884 | 0% | 350.5884 | 1752.9419
2.6.1.6.3 | Composição | 2 | PARA-RAIO POLIMÉRICO DE ÓXIDO DE ZINCO 12kV | UNID. | 3 | 433.38 | 30.81% | 566.9076 | 0% | 566.9076 | 1700.7227
2.6.1.6.4 | Composição | 8 | CINTA DE LIGA DE ALUMÍNIO PARA POSTE DE FIBRA DE VIDRO CIRCULAR INCLUÍNDO 02 PARAFUSOS FRANCÊS M16 - FORNECIMENTO E INSTALAÇÃO | UNID | 4 | 35.94 | 30.81% | 47.0134 | 0% | 47.0134 | 188.0535
2.6.1.6.5 | Composição | 20 | MÃO FRANCESA PLANA COMPLETA EM LIGA DE ALUMÍNIO CONTENDO DE 2 BARRAS, PARAFUSOS, ARRUELA E PORCA - FORNECIMENTO E INSTALAÇÃO | UNID | 5 | 21.6433 | 30.81% | 28.3118 | 0% | 28.3118 | 141.559
2.6.1.6.6 | Composição | 17 | PARAFUSO M16 EM ALUMÍNIO, COMPRIMENTO = 300 MM, DIAMETRO = 16 MM, ROSCA DUPLA INCLUÍNDO 04 PORCAS - FORNECIMENTO E INSTALAÇÃO | UNID. | 4 | 35.0142 | 30.81% | 45.8023 | 0% | 45.8023 | 183.2092
2.6.1.6.7 | Composição | 14 | ISOLADOR POLIMÉRICO DE ANCORAGEM, CLASSE 15kV - FORNECIMENTO E INSTALAÇÃO | UNID. | 9 | 60.1175 | 30.81% | 78.6401 | 0% | 78.6401 | 707.7613
2.6.1.6.8 | Composição | 21 | GANCHO OLHAL PARA ISOLADOR - FORNECIMENTO E INSTALAÇÃO | UNID | 3 | 9.5927 | 30.81% | 12.5482 | 0% | 12.5482 | 37.6446
2.6.1.6.9 | Composição | 22 | PORCA OLHAL EM AÇO GALVANIZADO M16 - FORNECIMENTO E INSTALAÇÃO | UNID | 3 | 11.2827 | 30.81% | 14.7589 | 0% | 14.7589 | 44.2768
2.6.1.6.10 | Composição | 23 | ALÇA PRÉ FORMADA DE DISTRIBUIÇÃO, EM AÇO GALVANIZADO PARA CABOS DE DIÂMETRO DE 16mm A 25mm - FORNECIMENTO E INSTALAÇÃO | UNID | 3 | 4.3633 | 30.81% | 5.7077 | 0% | 5.7077 | 17.1231
2.6.1.6.11 | Composição | 24 | CONECTOR ESTRIBO DE COMPRESSÃO COM GRAMPO - FORNECIMENTO E INSTALAÇÃO | UNID | 3 | 47.4865 | 30.81% | 62.1174 | 0% | 62.1174 | 186.3523
2.6.1.6.12 | SINAPI | 96985 | HASTE DE ATERRAMENTO 5/8 PARA SPDA - FORNECIMENTO E INSTALAÇÃO. AF_12/2017 | UNID. | 1 | 56.41 | 30.81% | 73.7903 | 0% | 73.7903 | 73.7903
2.6.1.6.13 | Composição | 26 | CABO DE COBRE NÚ DE 16MM² PARA SISTEMA DE ATERRAMENTO EM POSTE - FORNECIMENTO E INSTALAÇÃO | M | 6 | 13.759 | 30.81% | 17.9982 | 0% | 17.9982 | 107.9894
2.6.1.6.14 | Composição | 27 | CABO DE COBRE NÚ DE 25MM² PARA SISTEMA DE ATERRAMENTO EM POSTE - FORNECIMENTO E INSTALAÇÃO | M | 6 | 22.9072 | 30.81% | 29.9651 | 0% | 29.9651 | 179.7908
2.6.1.6.15 | Composição | 28 | CABO DE COBRE NÚ DE 35MM² PARA SISTEMA DE ATERRAMENTO EM POSTE - FORNECIMENTO E INSTALAÇÃO | M | 14 | 31.5233 | 30.81% | 41.2359 | 0% | 41.2359 | 577.3025
2.6.1.6.16 | Composição | 29 | CONECTOR PARA HASTE DE ATERRAMENTO 5/8" - FORNECIMENTO E INSTALAÇÃO | UNID. | 1 | 7.6533 | 30.81% | 10.0114 | 0% | 10.0114 | 10.0114
2.6.1.6.17 | Composição | 30 | DESCIDA EM ELETRODUTO GALVANIZADO PARA 04 CABOS DE COBRE ISOLADOS CLASSE 15kV, INCLUINDO LUVA, CURVA E FIXAÇÃO EM 03 METROS - FORNECIMENTO E INSTALAÇÃO | UNID | 2 | 562.1802 | 30.81% | 735.3921 | 0% | 735.3921 | 1470.7841
2.6.1.6.18 | SINAPI | 73767/1 | GRAMPO PARALELO EM ALUMINIO FUNDIDO OU ESTRUDADO DE 2 PARAFUSOS, PARA CABO DE 6 A 50 MM2, PASTA ANTIOXIDANTE. FORNEC E INSTALAÇÃO. | UNID. | 4 | 12.27 | 30.81% | 16.0505 | 0% | 16.0505 | 64.2019
2.6.1.6.19 | Composição | 32 | CABO DE COBRE ISOLADO CLASSE 15kV DE 35mm² - FORNECIMENTO E INSTALAÇÃO | UNID. | 60 | 51.167 | 30.81% | 66.9319 | 0% | 66.9319 | 4015.9134
2.6.1.6.20 | Composição | 31 | MUFLA PARA CABO DE 150mm², PARA USO EXTERNO INCLUÍNDO SUPORTE DE FIXAÇÃO - FORNECIMENTO E INSTALAÇÃO | UNID. | 8 | 273.38 | 30.81% | 357.6104 | 0% | 357.6104 | 2860.8831
2.6.1.6.21 | Composição | 1 | POSTE DE FIBRA DE VIDRO COM RESINA DE POLIÉSTER CIRCULAR 12 METROS 400DaN, INCLUÍNDO FORNECIMENTO, TRANSPORTE E INSTALAÇÃO | UNID. | 1 | 3536.6322 | 30.81% | 4626.2946 | 0% | 4626.2946 | 4626.2946
2.6.1.6.22 | SINAPI | 97889 | CAIXA ENTERRADA ELÉTRICA RETANGULAR, EM ALVENARIA COM TIJOLOS CERÂMICOS MACIÇOS, FUNDO COM BRITA, DIMENSÕES INTERNAS: 0,8X0,8X0,6 M. AF_05/2018 | UNID. | 1 | 564.05 | 30.81% | 737.838 | 0% | 737.838 | 737.838
2.6.1.6.23 | SINAPI | 83401 | BRACO P/ LUMINARIA PUBLICA 1 X 1,50 M, EM TUBO ACO GALV 3/4, P/ FIXACAO EM POSTE OU PAREDE - FORNECIMENTO E INSTALACAO | UNID. | 1 | 106.38 | 30.81% | 139.1565 | 0% | 139.1565 | 139.1565
2.6.1.6.24 | SINAPI | 73831/8 | LAMPADA DE VAPOR DE SODIO DE 250WX220V - FORNECIMENTO E INSTALACAO | UNID. | 1 | 69.6 | 30.81% | 91.0443 | 0% | 91.0443 | 91.0443
2.6.1.6.25 | SINAPI | 97892 | CAIXA ENTERRADA ELÉTRICA RETANGULAR, EM ALVENARIA COM BLOCOS DE CONCRETO, FUNDO COM BRITA, DIMENSÕES INTERNAS: 0,6X0,6X0,6 M. AF_05/2018 | UNID. | 1 | 314.09 | 30.81% | 410.8634 | 0% | 410.8634 | 410.8634
2.6.1.6.26 | SINAPI | 91634 | GUINDAUTO HIDRÁULICO, CAPACIDADE MÁXIMA DE CARGA 6500 KG, MOMENTO MÁXIMO DE CARGA 5,8 TM, ALCANCE MÁXIMO HORIZONTAL 7,60 M, INCLUSIVE CAMINHÃO TOCO PBT 9.700 KG, POTÊNCIA DE 160 CV - CHP DIURNO. AF_08/2015 | CHP | 1 | 131.4 | 30.81% | 171.8853 | 0% | 171.8853 | 171.8853
2.6.1.6.27 | SINAPI | 91635 | GUINDAUTO HIDRÁULICO, CAPACIDADE MÁXIMA DE CARGA 6500 KG, MOMENTO MÁXIMO DE CARGA 5,8 TM, ALCANCE MÁXIMO HORIZONTAL 7,60 M, INCLUSIVE CAMINHÃO TOCO PBT 9.700 KG, POTÊNCIA DE 160 CV - CHI DIURNO. AF_08/2015 | CHI | 2 | 30.05 | 30.81% | 39.3086 | 0% | 39.3086 | 78.6173
2.6.1.7 |  |  | P07 - Estrutura (N1/N3) com instalação de Poste novo |  | - | [6 empty] | 8745.7561
2.6.1.7.1 | SINAPI | 97892 | CAIXA ENTERRADA ELÉTRICA RETANGULAR, EM ALVENARIA COM BLOCOS DE CONCRETO, FUNDO COM BRITA, DIMENSÕES INTERNAS: 0,6X0,6X0,6 M. AF_05/2018 | UNID. | 1 | 314.09 | 30.81% | 410.8634 | 0% | 410.8634 | 410.8634
2.6.1.7.2 | SINAPI | 91634 | GUINDAUTO HIDRÁULICO, CAPACIDADE MÁXIMA DE CARGA 6500 KG, MOMENTO MÁXIMO DE CARGA 5,8 TM, ALCANCE MÁXIMO HORIZONTAL 7,60 M, INCLUSIVE CAMINHÃO TOCO PBT 9.700 KG, POTÊNCIA DE 160 CV - CHP DIURNO. AF_08/2015 | CHP | 1 | 131.4 | 30.81% | 171.8853 | 0% | 171.8853 | 171.8853
2.6.1.7.3 | SINAPI | 91635 | GUINDAUTO HIDRÁULICO, CAPACIDADE MÁXIMA DE CARGA 6500 KG, MOMENTO MÁXIMO DE CARGA 5,8 TM, ALCANCE MÁXIMO HORIZONTAL 7,60 M, INCLUSIVE CAMINHÃO TOCO PBT 9.700 KG, POTÊNCIA DE 160 CV - CHI DIURNO. AF_08/2015 | CHI | 2 | 30.05 | 30.81% | 39.3086 | 0% | 39.3086 | 78.6173
2.6.1.7.4 | Composição | 4 | CRUZETA POLIMÉRICA - FORNECIMENTO E INSTALAÇÃO | UNID. | 3 | 268.0119 | 30.81% | 350.5884 | 0% | 350.5884 | 1051.7651
2.6.1.7.5 | Composição | 8 | CINTA DE LIGA DE ALUMÍNIO PARA POSTE DE FIBRA DE VIDRO CIRCULAR INCLUÍNDO 02 PARAFUSOS FRANCÊS M16 - FORNECIMENTO E INSTALAÇÃO | UNID | 4 | 35.94 | 30.81% | 47.0134 | 0% | 47.0134 | 188.0535
2.6.1.7.6 | Composição | 20 | MÃO FRANCESA PLANA COMPLETA EM LIGA DE ALUMÍNIO CONTENDO DE 2 BARRAS, PARAFUSOS, ARRUELA E PORCA - FORNECIMENTO E INSTALAÇÃO | UNID | 3 | 21.6433 | 30.81% | 28.3118 | 0% | 28.3118 | 84.9354
2.6.1.7.7 | Composição | 17 | PARAFUSO M16 EM ALUMÍNIO, COMPRIMENTO = 300 MM, DIAMETRO = 16 MM, ROSCA DUPLA INCLUÍNDO 04 PORCAS - FORNECIMENTO E INSTALAÇÃO | UNID. | 2 | 35.0142 | 30.81% | 45.8023 | 0% | 45.8023 | 91.6046
2.6.1.7.8 | Composição | 14 | ISOLADOR POLIMÉRICO DE ANCORAGEM, CLASSE 15kV - FORNECIMENTO E INSTALAÇÃO | UNID. | 9 | 60.1175 | 30.81% | 78.6401 | 0% | 78.6401 | 707.7613
2.6.1.7.9 | Composição | 21 | GANCHO OLHAL PARA ISOLADOR - FORNECIMENTO E INSTALAÇÃO | UNID | 3 | 9.5927 | 30.81% | 12.5482 | 0% | 12.5482 | 37.6446
2.6.1.7.10 | Composição | 22 | PORCA OLHAL EM AÇO GALVANIZADO M16 - FORNECIMENTO E INSTALAÇÃO | UNID | 3 | 11.2827 | 30.81% | 14.7589 | 0% | 14.7589 | 44.2768
2.6.1.7.11 | Composição | 23 | ALÇA PRÉ FORMADA DE DISTRIBUIÇÃO, EM AÇO GALVANIZADO PARA CABOS DE DIÂMETRO DE 16mm A 25mm - FORNECIMENTO E INSTALAÇÃO | UNID | 6 | 4.3633 | 30.81% | 5.7077 | 0% | 5.7077 | 34.2462
2.6.1.7.12 | Composição | 15 | ISOLADOR POLIMÉRICO, CLASSE 15kV TIPO PINO, INCLUÍNDO PEÇA DE ANCORAGEM DO CABO - FORNECIMENTO E INSTALAÇÃO | UNID. | 6 | 29.19 | 30.81% | 38.1837 | 0% | 38.1837 | 229.1019
2.6.1.7.13 | Composição | 24 | CONECTOR ESTRIBO DE COMPRESSÃO COM GRAMPO - FORNECIMENTO E INSTALAÇÃO | UNID | 3 | 47.4865 | 30.81% | 62.1174 | 0% | 62.1174 | 186.3523
2.6.1.7.14 | Composição | 1 | POSTE DE FIBRA DE VIDRO COM RESINA DE POLIÉSTER CIRCULAR 12 METROS 400DaN, INCLUÍNDO FORNECIMENTO, TRANSPORTE E INSTALAÇÃO | UNID. | 1 | 3536.6322 | 30.81% | 4626.2946 | 0% | 4626.2946 | 4626.2946
2.6.1.7.15 | SINAPI | 83401 | BRACO P/ LUMINARIA PUBLICA 1 X 1,50 M, EM TUBO ACO GALV 3/4, P/ FIXACAO EM POSTE OU PAREDE - FORNECIMENTO E INSTALACAO | UNID. | 1 | 106.38 | 30.81% | 139.1565 | 0% | 139.1565 | 139.1565
2.6.1.7.16 | SINAPI | 73831/8 | LAMPADA DE VAPOR DE SODIO DE 250WX220V - FORNECIMENTO E INSTALACAO | UNID. | 1 | 69.6 | 30.81% | 91.0443 | 0% | 91.0443 | 91.0443
2.6.1.7.17 | SINAPI | 97892 | CAIXA ENTERRADA ELÉTRICA RETANGULAR, EM ALVENARIA COM BLOCOS DE CONCRETO, FUNDO COM BRITA, DIMENSÕES INTERNAS: 0,6X0,6X0,6 M. AF_05/2018 | UNID. | 1 | 314.09 | 30.81% | 410.8634 | 0% | 410.8634 | 410.8634
2.6.1.7.18 | Composição | 37 | RETIRADA DE POSTE DE CONCRETO OU DE AÇO DE 10m A 12m | UNID. | 1 | 123.3 | 30.81% | 161.2896 | 0% | 161.2896 | 161.2896
2.6.1.8 |  |  | P08 - Estrutura (N1/N3) com substituição de poste | [8 empty] | 8354.9741
2.6.1.8.1 | SINAPI | 97889 | CAIXA ENTERRADA ELÉTRICA RETANGULAR, EM ALVENARIA COM TIJOLOS CERÂMICOS MACIÇOS, FUNDO COM BRITA, DIMENSÕES INTERNAS: 0,8X0,8X0,6 M. AF_05/2018 | UNID. | 1 | 564.05 | 30.81% | 737.838 | 0% | 737.838 | 737.838
2.6.1.8.2 | Composição | 4 | CRUZETA POLIMÉRICA - FORNECIMENTO E INSTALAÇÃO | UNID. | 3 | 268.0119 | 30.81% | 350.5884 | 0% | 350.5884 | 1051.7651
2.6.1.8.4 | Composição | 8 | CINTA DE LIGA DE ALUMÍNIO PARA POSTE DE FIBRA DE VIDRO CIRCULAR INCLUÍNDO 02 PARAFUSOS FRANCÊS M16 - FORNECIMENTO E INSTALAÇÃO | UNID | 6 | 35.94 | 30.81% | 47.0134 | 0% | 47.0134 | 282.0803
2.6.1.2.5 | Composição | 10 | POSTE DE FIBRA DE VIDRO COM RESINA DE POLIESTER CIRCULAR 12 METROS 600DaN, INCLUÍNDO FORNECIMENTO, TRANSPORTE E INSTALAÇÃO | UNID. | 1 | 4183.8615 | 30.81% | 5472.94 | 0% | 5472.94 | 5472.94
2.6.1.8.5 | Composição | 20 | MÃO FRANCESA PLANA COMPLETA EM LIGA DE ALUMÍNIO CONTENDO DE 2 BARRAS, PARAFUSOS, ARRUELA E PORCA - FORNECIMENTO E INSTALAÇÃO | UNID | 3 | 21.6433 | 30.81% | 28.3118 | 0% | 28.3118 | 84.9354
2.6.1.8.6 | Composição | 17 | PARAFUSO M16 EM ALUMÍNIO, COMPRIMENTO = 300 MM, DIAMETRO = 16 MM, ROSCA DUPLA INCLUÍNDO 04 PORCAS - FORNECIMENTO E INSTALAÇÃO | UNID. | 3 | 35.0142 | 30.81% | 45.8023 | 0% | 45.8023 | 137.4069
2.6.1.8.7 | Composição | 14 | ISOLADOR POLIMÉRICO DE ANCORAGEM, CLASSE 15kV - FORNECIMENTO E INSTALAÇÃO | UNID. | 6 | 60.1175 | 30.81% | 78.6401 | 0% | 78.6401 | 471.8409
2.6.1.8.8 | Composição | 21 | GANCHO OLHAL PARA ISOLADOR - FORNECIMENTO E INSTALAÇÃO | UNID | 3 | 9.5927 | 30.81% | 12.5482 | 0% | 12.5482 | 37.6446
2.6.1.8.9 | Composição | 22 | PORCA OLHAL EM AÇO GALVANIZADO M16 - FORNECIMENTO E INSTALAÇÃO | UNID | 3 | 11.2827 | 30.81% | 14.7589 | 0% | 14.7589 | 44.2768
2.6.1.8.10 | Composição | 23 | ALÇA PRÉ FORMADA DE DISTRIBUIÇÃO, EM AÇO GALVANIZADO PARA CABOS DE DIÂMETRO DE 16mm A 25mm - FORNECIMENTO E INSTALAÇÃO | UNID | 6 | 4.3633 | 30.81% | 5.7077 | 0% | 5.7077 | 34.2462
2.6.1.9 |  |  | P09 - Estrutura (N3/Subterrêneo) com substituição de poste |  | - | [6 empty] | 21313.8485
2.6.1.9.1 | SINAPI | 97889 | CAIXA ENTERRADA ELÉTRICA RETANGULAR, EM ALVENARIA COM TIJOLOS CERÂMICOS MACIÇOS, FUNDO COM BRITA, DIMENSÕES INTERNAS: 0,8X0,8X0,6 M. AF_05/2018 | UNID. | 1 | 564.05 | 30.81% | 737.838 | 0% | 737.838 | 737.838
2.6.1.9.2 | Composição | 4 | CRUZETA POLIMÉRICA - FORNECIMENTO E INSTALAÇÃO | UNID. | 5 | 268.0119 | 30.81% | 350.5884 | 0% | 350.5884 | 1752.9419
2.6.1.9.3 | Composição | 2 | PARA-RAIO POLIMÉRICO DE ÓXIDO DE ZINCO 12kV | UNID. | 3 | 433.38 | 30.81% | 566.9076 | 0% | 566.9076 | 1700.7227
2.6.1.9.4 | Composição | 8 | CINTA DE LIGA DE ALUMÍNIO PARA POSTE DE FIBRA DE VIDRO CIRCULAR INCLUÍNDO 02 PARAFUSOS FRANCÊS M16 - FORNECIMENTO E INSTALAÇÃO | UNID | 4 | 35.94 | 30.81% | 47.0134 | 0% | 47.0134 | 188.0535
2.6.1.9.5 | Composição | 20 | MÃO FRANCESA PLANA COMPLETA EM LIGA DE ALUMÍNIO CONTENDO DE 2 BARRAS, PARAFUSOS, ARRUELA E PORCA - FORNECIMENTO E INSTALAÇÃO | UNID | 5 | 21.6433 | 30.81% | 28.3118 | 0% | 28.3118 | 141.559
2.6.1.9.6 | Composição | 17 | PARAFUSO M16 EM ALUMÍNIO, COMPRIMENTO = 300 MM, DIAMETRO = 16 MM, ROSCA DUPLA INCLUÍNDO 04 PORCAS - FORNECIMENTO E INSTALAÇÃO | UNID. | 4 | 35.0142 | 30.81% | 45.8023 | 0% | 45.8023 | 183.2092
2.6.1.9.7 | Composição | 14 | ISOLADOR POLIMÉRICO DE ANCORAGEM, CLASSE 15kV - FORNECIMENTO E INSTALAÇÃO | UNID. | 9 | 60.1175 | 30.81% | 78.6401 | 0% | 78.6401 | 707.7613
2.6.1.9.8 | Composição | 21 | GANCHO OLHAL PARA ISOLADOR - FORNECIMENTO E INSTALAÇÃO | UNID | 3 | 9.5927 | 30.81% | 12.5482 | 0% | 12.5482 | 37.6446
2.6.1.9.9 | Composição | 22 | PORCA OLHAL EM AÇO GALVANIZADO M16 - FORNECIMENTO E INSTALAÇÃO | UNID | 3 | 11.2827 | 30.81% | 14.7589 | 0% | 14.7589 | 44.2768
2.6.1.9.10 | Composição | 23 | ALÇA PRÉ FORMADA DE DISTRIBUIÇÃO, EM AÇO GALVANIZADO PARA CABOS DE DIÂMETRO DE 16mm A 25mm - FORNECIMENTO E INSTALAÇÃO | UNID | 3 | 4.3633 | 30.81% | 5.7077 | 0% | 5.7077 | 17.1231
2.6.1.9.11 | Composição | 24 | CONECTOR ESTRIBO DE COMPRESSÃO COM GRAMPO - FORNECIMENTO E INSTALAÇÃO | UNID | 3 | 47.4865 | 30.81% | 62.1174 | 0% | 62.1174 | 186.3523
2.6.1.9.12 | SINAPI | 96985 | HASTE DE ATERRAMENTO 5/8 PARA SPDA - FORNECIMENTO E INSTALAÇÃO. AF_12/2017 | UNID. | 1 | 56.41 | 30.81% | 73.7903 | 0% | 73.7903 | 73.7903
2.6.1.9.13 | Composição | 26 | CABO DE COBRE NÚ DE 16MM² PARA SISTEMA DE ATERRAMENTO EM POSTE - FORNECIMENTO E INSTALAÇÃO | M | 6 | 13.759 | 30.81% | 17.9982 | 0% | 17.9982 | 107.9894
2.6.1.9.14 | Composição | 27 | CABO DE COBRE NÚ DE 25MM² PARA SISTEMA DE ATERRAMENTO EM POSTE - FORNECIMENTO E INSTALAÇÃO | M | 6 | 22.9072 | 30.81% | 29.9651 | 0% | 29.9651 | 179.7908
2.6.1.9.15 | Composição | 28 | CABO DE COBRE NÚ DE 35MM² PARA SISTEMA DE ATERRAMENTO EM POSTE - FORNECIMENTO E INSTALAÇÃO | M | 14 | 31.5233 | 30.81% | 41.2359 | 0% | 41.2359 | 577.3025
2.6.1.9.16 | Composição | 29 | CONECTOR PARA HASTE DE ATERRAMENTO 5/8" - FORNECIMENTO E INSTALAÇÃO | UNID. | 1 | 7.6533 | 30.81% | 10.0114 | 0% | 10.0114 | 10.0114
2.6.1.9.17 | Composição | 30 | DESCIDA EM ELETRODUTO GALVANIZADO PARA 04 CABOS DE COBRE ISOLADOS CLASSE 15kV, INCLUINDO LUVA, CURVA E FIXAÇÃO EM 03 METROS - FORNECIMENTO E INSTALAÇÃO | UNID | 2 | 562.1802 | 30.81% | 735.3921 | 0% | 735.3921 | 1470.7841
2.6.1.9.18 | SINAPI | 73767/1 | GRAMPO PARALELO EM ALUMINIO FUNDIDO OU ESTRUDADO DE 2 PARAFUSOS, PARA CABO DE 6 A 50 MM2, PASTA ANTIOXIDANTE. FORNEC E INSTALAÇÃO. | UNID. | 4 | 12.27 | 30.81% | 16.0505 | 0% | 16.0505 | 64.2019
2.6.1.9.19 | Composição | 32 | CABO DE COBRE ISOLADO CLASSE 15kV DE 35mm² - FORNECIMENTO E INSTALAÇÃO | UNID. | 60 | 51.167 | 30.81% | 66.9319 | 0% | 66.9319 | 4015.9134
2.6.1.9.20 | Composição | 31 | MUFLA PARA CABO DE 150mm², PARA USO EXTERNO INCLUÍNDO SUPORTE DE FIXAÇÃO - FORNECIMENTO E INSTALAÇÃO | UNID. | 8 | 273.38 | 30.81% | 357.6104 | 0% | 357.6104 | 2860.8831
2.6.1.9.21 | Composição | 1 | POSTE DE FIBRA DE VIDRO COM RESINA DE POLIÉSTER CIRCULAR 12 METROS 400DaN, INCLUÍNDO FORNECIMENTO, TRANSPORTE E INSTALAÇÃO | UNID. | 1 | 3536.6322 | 30.81% | 4626.2946 | 0% | 4626.2946 | 4626.2946
2.6.1.9.22 | SINAPI | 97889 | CAIXA ENTERRADA ELÉTRICA RETANGULAR, EM ALVENARIA COM TIJOLOS CERÂMICOS MACIÇOS, FUNDO COM BRITA, DIMENSÕES INTERNAS: 0,8X0,8X0,6 M. AF_05/2018 | UNID. | 1 | 564.05 | 30.81% | 737.838 | 0% | 737.838 | 737.838
2.6.1.9.23 | SINAPI | 83401 | BRACO P/ LUMINARIA PUBLICA 1 X 1,50 M, EM TUBO ACO GALV 3/4, P/ FIXACAO EM POSTE OU PAREDE - FORNECIMENTO E INSTALACAO | UNID. | 1 | 106.38 | 30.81% | 139.1565 | 0% | 139.1565 | 139.1565
2.6.1.9.24 | SINAPI | 73831/8 | LAMPADA DE VAPOR DE SODIO DE 250WX220V - FORNECIMENTO E INSTALACAO | UNID. | 1 | 69.6 | 30.81% | 91.0443 | 0% | 91.0443 | 91.0443
2.6.1.9.25 | SINAPI | 97892 | CAIXA ENTERRADA ELÉTRICA RETANGULAR, EM ALVENARIA COM BLOCOS DE CONCRETO, FUNDO COM BRITA, DIMENSÕES INTERNAS: 0,6X0,6X0,6 M. AF_05/2018 | UNID. | 1 | 314.09 | 30.81% | 410.8634 | 0% | 410.8634 | 410.8634
2.6.1.9.26 | SINAPI | 91634 | GUINDAUTO HIDRÁULICO, CAPACIDADE MÁXIMA DE CARGA 6500 KG, MOMENTO MÁXIMO DE CARGA 5,8 TM, ALCANCE MÁXIMO HORIZONTAL 7,60 M, INCLUSIVE CAMINHÃO TOCO PBT 9.700 KG, POTÊNCIA DE 160 CV - CHP DIURNO. AF_08/2015 | CHP | 1 | 131.4 | 30.81% | 171.8853 | 0% | 171.8853 | 171.8853
2.6.1.9.27 | SINAPI | 91635 | GUINDAUTO HIDRÁULICO, CAPACIDADE MÁXIMA DE CARGA 6500 KG, MOMENTO MÁXIMO DE CARGA 5,8 TM, ALCANCE MÁXIMO HORIZONTAL 7,60 M, INCLUSIVE CAMINHÃO TOCO PBT 9.700 KG, POTÊNCIA DE 160 CV - CHI DIURNO. AF_08/2015 | CHI | 2 | 30.05 | 30.81% | 39.3086 | 0% | 39.3086 | 78.6173
2.6.1.10 |  |  | P10 - Estrutura (N1) com substituição de poste | [8 empty] | 6264.08
2.6.1.10.1 | Composição | 5 | RETIRADA DE LUMINÁRIA DE POSTE DE 10 A 12METROS | UNID. | 2 | 37.14 | 30.81% | 48.5831 | 0% | 48.5831 | 97.1662
2.6.1.10.2 | Composição | 6 | RECOLOCAÇÃO DE LUMINÁRIA EM POSTE DE 10 A 12 METROS | UNID. | 2 | 37.14 | 30.81% | 48.5831 | 0% | 48.5831 | 97.1662
2.6.1.10.3 | Composição | 37 | RETIRADA DE POSTE DE CONCRETO OU DE AÇO DE 10m A 12m | UNID. | 1 | 123.3 | 30.81% | 161.2896 | 0% | 161.2896 | 161.2896
2.6.1.10.4 | Composição | 1 | POSTE DE FIBRA DE VIDRO COM RESINA DE POLIÉSTER CIRCULAR 12 METROS 400DaN, INCLUÍNDO FORNECIMENTO, TRANSPORTE E INSTALAÇÃO | UNID. | 1 | 3536.6322 | 30.81% | 4626.2946 | 0% | 4626.2946 | 4626.2946
2.6.1.10.5 | SINAPI | 91634 | GUINDAUTO HIDRÁULICO, CAPACIDADE MÁXIMA DE CARGA 6500 KG, MOMENTO MÁXIMO DE CARGA 5,8 TM, ALCANCE MÁXIMO HORIZONTAL 7,60 M, INCLUSIVE CAMINHÃO TOCO PBT 9.700 KG, POTÊNCIA DE 160 CV - CHP DIURNO. AF_08/2015 | CHP | 1 | 131.4 | 30.81% | 171.8853 | 0% | 171.8853 | 171.8853
2.6.1.10.6 | SINAPI | 91635 | GUINDAUTO HIDRÁULICO, CAPACIDADE MÁXIMA DE CARGA 6500 KG, MOMENTO MÁXIMO DE CARGA 5,8 TM, ALCANCE MÁXIMO HORIZONTAL 7,60 M, INCLUSIVE CAMINHÃO TOCO PBT 9.700 KG, POTÊNCIA DE 160 CV - CHI DIURNO. AF_08/2015 | CHI | 2 | 30.05 | 30.81% | 39.3086 | 0% | 39.3086 | 78.6173
2.6.1.10.7 | SINAPI | 97892 | CAIXA ENTERRADA ELÉTRICA RETANGULAR, EM ALVENARIA COM BLOCOS DE CONCRETO, FUNDO COM BRITA, DIMENSÕES INTERNAS: 0,6X0,6X0,6 M. AF_05/2018 | UNID. | 1 | 314.09 | 30.81% | 410.8634 | 0% | 410.8634 | 410.8634
2.6.1.10.8 | Composição | 4 | CRUZETA POLIMÉRICA - FORNECIMENTO E INSTALAÇÃO | UNID. | 1 | 268.0119 | 30.81% | 350.5884 | 0% | 350.5884 | 350.5884
2.6.1.10.9 | Composição | 8 | CINTA DE LIGA DE ALUMÍNIO PARA POSTE DE FIBRA DE VIDRO CIRCULAR INCLUÍNDO 02 PARAFUSOS FRANCÊS M16 - FORNECIMENTO E INSTALAÇÃO | UNID | 2 | 35.94 | 30.81% | 47.0134 | 0% | 47.0134 | 94.0268
2.6.1.10.10 | Composição | 20 | MÃO FRANCESA PLANA COMPLETA EM LIGA DE ALUMÍNIO CONTENDO DE 2 BARRAS, PARAFUSOS, ARRUELA E PORCA - FORNECIMENTO E INSTALAÇÃO | UNID | 1 | 21.6433 | 30.81% | 28.3118 | 0% | 28.3118 | 28.3118
2.6.1.10.11 | Composição | 15 | ISOLADOR POLIMÉRICO, CLASSE 15kV TIPO PINO, INCLUÍNDO PEÇA DE ANCORAGEM DO CABO - FORNECIMENTO E INSTALAÇÃO | UNID. | 3 | 29.19 | 30.81% | 38.1837 | 0% | 38.1837 | 114.551
2.6.1.10.12 | Composição | 33 | SELA DE AÇO GALVANIZADO PARA CRUZETA DE MADEIRA - FORNECIMENTO E INSTALAÇÃO | UNID. | 1 | 12.3815 | 30.81% | 16.1964 | 0% | 16.1964 | 16.1964
2.6.1.10.13 | Composição | 23 | ALÇA PRÉ FORMADA DE DISTRIBUIÇÃO, EM AÇO GALVANIZADO PARA CABOS DE DIÂMETRO DE 16mm A 25mm - FORNECIMENTO E INSTALAÇÃO | UNID | 3 | 4.3633 | 30.81% | 5.7077 | 0% | 5.7077 | 17.1231
2.6.1.11 |  |  | P11 - Estrutura (N1/subterrêneo) com substituição de poste | [8 empty] | 13311.3621
2.6.1.11.1 | Composição | 5 | RETIRADA DE LUMINÁRIA DE POSTE DE 10 A 12METROS | UNID. | 2 | 37.14 | 30.81% | 48.5831 | 0% | 48.5831 | 97.1662
2.6.1.11.2 | Composição | 6 | RECOLOCAÇÃO DE LUMINÁRIA EM POSTE DE 10 A 12 METROS | UNID. | 2 | 37.14 | 30.81% | 48.5831 | 0% | 48.5831 | 97.1662
2.6.1.11.3 | Composição | 37 | RETIRADA DE POSTE DE CONCRETO OU DE AÇO DE 10m A 12m | UNID. | 1 | 123.3 | 30.81% | 161.2896 | 0% | 161.2896 | 161.2896
2.6.1.11.4 | Composição | 1 | POSTE DE FIBRA DE VIDRO COM RESINA DE POLIÉSTER CIRCULAR 12 METROS 400DaN, INCLUÍNDO FORNECIMENTO, TRANSPORTE E INSTALAÇÃO | UNID. | 1 | 3536.6322 | 30.81% | 4626.2946 | 0% | 4626.2946 | 4626.2946
2.6.1.11.5 | SINAPI | 91634 | GUINDAUTO HIDRÁULICO, CAPACIDADE MÁXIMA DE CARGA 6500 KG, MOMENTO MÁXIMO DE CARGA 5,8 TM, ALCANCE MÁXIMO HORIZONTAL 7,60 M, INCLUSIVE CAMINHÃO TOCO PBT 9.700 KG, POTÊNCIA DE 160 CV - CHP DIURNO. AF_08/2015 | CHP | 1 | 131.4 | 30.81% | 171.8853 | 0% | 171.8853 | 171.8853
2.6.1.11.6 | SINAPI | 91635 | GUINDAUTO HIDRÁULICO, CAPACIDADE MÁXIMA DE CARGA 6500 KG, MOMENTO MÁXIMO DE CARGA 5,8 TM, ALCANCE MÁXIMO HORIZONTAL 7,60 M, INCLUSIVE CAMINHÃO TOCO PBT 9.700 KG, POTÊNCIA DE 160 CV - CHI DIURNO. AF_08/2015 | CHI | 2 | 30.05 | 30.81% | 39.3086 | 0% | 39.3086 | 78.6173
2.6.1.11.7 | SINAPI | 97889 | CAIXA ENTERRADA ELÉTRICA RETANGULAR, EM ALVENARIA COM TIJOLOS CERÂMICOS MACIÇOS, FUNDO COM BRITA, DIMENSÕES INTERNAS: 0,8X0,8X0,6 M. AF_05/2018 | UNID. | 1 | 564.05 | 30.81% | 737.838 | 0% | 737.838 | 737.838
2.6.1.11.8 | SINAPI | 73767/1 | GRAMPO PARALELO EM ALUMINIO FUNDIDO OU ESTRUDADO DE 2 PARAFUSOS, PARA CABO DE 6 A 50 MM2, PASTA ANTIOXIDANTE. FORNEC E INSTALAÇÃO. | UNID. | 4 | 12.27 | 30.81% | 16.0505 | 0% | 16.0505 | 64.2019
2.6.1.11.9 | Composição | 30 | DESCIDA EM ELETRODUTO GALVANIZADO PARA 04 CABOS DE COBRE ISOLADOS CLASSE 15kV, INCLUINDO LUVA, CURVA E FIXAÇÃO EM 03 METROS - FORNECIMENTO E INSTALAÇÃO | UNID | 1 | 562.1802 | 30.81% | 735.3921 | 0% | 735.3921 | 735.3921
2.6.1.11.10 | SINAPI | 97892 | CAIXA ENTERRADA ELÉTRICA RETANGULAR, EM ALVENARIA COM BLOCOS DE CONCRETO, FUNDO COM BRITA, DIMENSÕES INTERNAS: 0,6X0,6X0,6 M. AF_05/2018 | UNID. | 1 | 314.09 | 30.81% | 410.8634 | 0% | 410.8634 | 410.8634
2.6.1.11.11 | Composição | 4 | CRUZETA POLIMÉRICA - FORNECIMENTO E INSTALAÇÃO | UNID. | 4 | 268.0119 | 30.81% | 350.5884 | 0% | 350.5884 | 1402.3535
2.6.1.11.12 | Composição | 2 | PARA-RAIO POLIMÉRICO DE ÓXIDO DE ZINCO 12kV | UNID. | 3 | 433.38 | 30.81% | 566.9076 | 0% | 566.9076 | 1700.7227
2.6.1.11.13 | Composição | 8 | CINTA DE LIGA DE ALUMÍNIO PARA POSTE DE FIBRA DE VIDRO CIRCULAR INCLUÍNDO 02 PARAFUSOS FRANCÊS M16 - FORNECIMENTO E INSTALAÇÃO | UNID | 6 | 35.94 | 30.81% | 47.0134 | 0% | 47.0134 | 282.0803
2.6.1.11.14 | Composição | 20 | MÃO FRANCESA PLANA COMPLETA EM LIGA DE ALUMÍNIO CONTENDO DE 2 BARRAS, PARAFUSOS, ARRUELA E PORCA - FORNECIMENTO E INSTALAÇÃO | UNID | 4 | 21.6433 | 30.81% | 28.3118 | 0% | 28.3118 | 113.2472
2.6.1.11.15 | Composição | 17 | PARAFUSO M16 EM ALUMÍNIO, COMPRIMENTO = 300 MM, DIAMETRO = 16 MM, ROSCA DUPLA INCLUÍNDO 04 PORCAS - FORNECIMENTO E INSTALAÇÃO | UNID. | 2 | 35.0142 | 30.81% | 45.8023 | 0% | 45.8023 | 91.6046
2.6.1.11.16 | Composição | 15 | ISOLADOR POLIMÉRICO, CLASSE 15kV TIPO PINO, INCLUÍNDO PEÇA DE ANCORAGEM DO CABO - FORNECIMENTO E INSTALAÇÃO | UNID. | 3 | 29.19 | 30.81% | 38.1837 | 0% | 38.1837 | 114.551
2.6.1.11.17 | Composição | 23 | ALÇA PRÉ FORMADA DE DISTRIBUIÇÃO, EM AÇO GALVANIZADO PARA CABOS DE DIÂMETRO DE 16mm A 25mm - FORNECIMENTO E INSTALAÇÃO | UNID | 3 | 4.3633 | 30.81% | 5.7077 | 0% | 5.7077 | 17.1231
2.6.1.11.18 | Composição | 24 | CONECTOR ESTRIBO DE COMPRESSÃO COM GRAMPO - FORNECIMENTO E INSTALAÇÃO | UNID | 3 | 47.4865 | 30.81% | 62.1174 | 0% | 62.1174 | 186.3523
2.6.1.11.19 | Composição | 16 | CHAVE FUSÍVEL BASE TIPO - C 15kV 100A COM ACIONAMENTO POR VARA DE MANOBRA - FORNECIMENTO E INSTALAÇÃO | UNID. | 3 | 120.0475 | 30.81% | 157.035 | 0% | 157.035 | 471.1051
2.6.1.11.20 | Composição | 26 | CABO DE COBRE NÚ DE 16MM² PARA SISTEMA DE ATERRAMENTO EM POSTE - FORNECIMENTO E INSTALAÇÃO | M | 6 | 13.759 | 30.81% | 17.9982 | 0% | 17.9982 | 107.9894
2.6.1.11.21 | Composição | 27 | CABO DE COBRE NÚ DE 25MM² PARA SISTEMA DE ATERRAMENTO EM POSTE - FORNECIMENTO E INSTALAÇÃO | M | 6 | 22.9072 | 30.81% | 29.9651 | 0% | 29.9651 | 179.7908
2.6.1.11.22 | Composição | 28 | CABO DE COBRE NÚ DE 35MM² PARA SISTEMA DE ATERRAMENTO EM POSTE - FORNECIMENTO E INSTALAÇÃO | M | 14 | 31.5233 | 30.81% | 41.2359 | 0% | 41.2359 | 577.3025
2.6.1.11.23 | SINAPI | 97889 | CAIXA ENTERRADA ELÉTRICA RETANGULAR, EM ALVENARIA COM TIJOLOS CERÂMICOS MACIÇOS, FUNDO COM BRITA, DIMENSÕES INTERNAS: 0,8X0,8X0,6 M. AF_05/2018 | UNID. | 1 | 564.05 | 30.81% | 737.838 | 0% | 737.838 | 737.838
2.6.1.11.24 | Composição | 29 | CONECTOR PARA HASTE DE ATERRAMENTO 5/8" - FORNECIMENTO E INSTALAÇÃO | UNID. | 1 | 7.6533 | 30.81% | 10.0114 | 0% | 10.0114 | 10.0114
2.6.1.11.25 | Composição | 33 | SELA DE AÇO GALVANIZADO PARA CRUZETA DE MADEIRA - FORNECIMENTO E INSTALAÇÃO | UNID. | 4 | 12.3815 | 30.81% | 16.1964 | 0% | 16.1964 | 64.7855
2.6.1.11.26 | SINAPI | 96985 | HASTE DE ATERRAMENTO 5/8 PARA SPDA - FORNECIMENTO E INSTALAÇÃO. AF_12/2017 | UNID. | 1 | 56.41 | 30.81% | 73.7903 | 0% | 73.7903 | 73.7903
2.6.1.12 |  |  | P12 - Estrutura (N4) com substituição de poste | [8 empty] | 10651.0305
2.6.1.12.1 | Composição | 5 | RETIRADA DE LUMINÁRIA DE POSTE DE 10 A 12METROS | UNID. | 2 | 37.14 | 30.81% | 48.5831 | 0% | 48.5831 | 97.1662
2.6.1.12.2 | Composição | 6 | RECOLOCAÇÃO DE LUMINÁRIA EM POSTE DE 10 A 12 METROS | UNID. | 2 | 37.14 | 30.81% | 48.5831 | 0% | 48.5831 | 97.1662
2.6.1.12.3 | Composição | 37 | RETIRADA DE POSTE DE CONCRETO OU DE AÇO DE 10m A 12m | UNID. | 1 | 123.3 | 30.81% | 161.2896 | 0% | 161.2896 | 161.2896
2.6.1.12.4 | SINAPI | 97892 | CAIXA ENTERRADA ELÉTRICA RETANGULAR, EM ALVENARIA COM BLOCOS DE CONCRETO, FUNDO COM BRITA, DIMENSÕES INTERNAS: 0,6X0,6X0,6 M. AF_05/2018 | UNID. | 1 | 314.09 | 30.81% | 410.8634 | 0% | 410.8634 | 410.8634
2.6.1.12.5 | Composição | 11 | POSTE DE FIBRA DE VIDRO COM RESINA DE POLIESTER CIRCULAR 12 METROS 1000DaN, INCLUÍNDO FORNECIMENTO, TRANSPORTE E INSTALAÇÃO | UNID. | 1 | 5193.2063 | 30.81% | 6793.2713 | 0% | 6793.2713 | 6793.2713
2.6.1.12.6 | SINAPI | 91634 | GUINDAUTO HIDRÁULICO, CAPACIDADE MÁXIMA DE CARGA 6500 KG, MOMENTO MÁXIMO DE CARGA 5,8 TM, ALCANCE MÁXIMO HORIZONTAL 7,60 M, INCLUSIVE CAMINHÃO TOCO PBT 9.700 KG, POTÊNCIA DE 160 CV - CHP DIURNO. AF_08/2015 | CHP | 1 | 131.4 | 30.81% | 171.8853 | 0% | 171.8853 | 171.8853
2.6.1.12.7 | SINAPI | 91635 | GUINDAUTO HIDRÁULICO, CAPACIDADE MÁXIMA DE CARGA 6500 KG, MOMENTO MÁXIMO DE CARGA 5,8 TM, ALCANCE MÁXIMO HORIZONTAL 7,60 M, INCLUSIVE CAMINHÃO TOCO PBT 9.700 KG, POTÊNCIA DE 160 CV - CHI DIURNO. AF_08/2015 | CHI | 2 | 30.05 | 30.81% | 39.3086 | 0% | 39.3086 | 78.6173
2.6.1.12.8 | Composição | 4 | CRUZETA POLIMÉRICA - FORNECIMENTO E INSTALAÇÃO | UNID. | 2 | 268.0119 | 30.81% | 350.5884 | 0% | 350.5884 | 701.1767
2.6.1.12.9 | Composição | 8 | CINTA DE LIGA DE ALUMÍNIO PARA POSTE DE FIBRA DE VIDRO CIRCULAR INCLUÍNDO 02 PARAFUSOS FRANCÊS M16 - FORNECIMENTO E INSTALAÇÃO | UNID | 2 | 35.94 | 30.81% | 47.0134 | 0% | 47.0134 | 94.0268
2.6.1.12.10 | Composição | 20 | MÃO FRANCESA PLANA COMPLETA EM LIGA DE ALUMÍNIO CONTENDO DE 2 BARRAS, PARAFUSOS, ARRUELA E PORCA - FORNECIMENTO E INSTALAÇÃO | UNID | 2 | 21.6433 | 30.81% | 28.3118 | 0% | 28.3118 | 56.6236
2.6.1.12.11 | Composição | 17 | PARAFUSO M16 EM ALUMÍNIO, COMPRIMENTO = 300 MM, DIAMETRO = 16 MM, ROSCA DUPLA INCLUÍNDO 04 PORCAS - FORNECIMENTO E INSTALAÇÃO | UNID. | 2 | 35.0142 | 30.81% | 45.8023 | 0% | 45.8023 | 91.6046
2.6.1.12.12 | Composição | 14 | ISOLADOR POLIMÉRICO DE ANCORAGEM, CLASSE 15kV - FORNECIMENTO E INSTALAÇÃO | UNID. | 15 | 60.1175 | 30.81% | 78.6401 | 0% | 78.6401 | 1179.6022
2.6.1.12.13 | Composição | 21 | GANCHO OLHAL PARA ISOLADOR - FORNECIMENTO E INSTALAÇÃO | UNID | 6 | 9.5927 | 30.81% | 12.5482 | 0% | 12.5482 | 75.2893
2.6.1.12.14 | Composição | 22 | PORCA OLHAL EM AÇO GALVANIZADO M16 - FORNECIMENTO E INSTALAÇÃO | UNID | 6 | 11.2827 | 30.81% | 14.7589 | 0% | 14.7589 | 88.5535
2.6.1.12.15 | Composição | 23 | ALÇA PRÉ FORMADA DE DISTRIBUIÇÃO, EM AÇO GALVANIZADO PARA CABOS DE DIÂMETRO DE 16mm A 25mm - FORNECIMENTO E INSTALAÇÃO | UNID | 6 | 4.3633 | 30.81% | 5.7077 | 0% | 5.7077 | 34.2462
2.6.1.12.16 | Composição | 24 | CONECTOR ESTRIBO DE COMPRESSÃO COM GRAMPO - FORNECIMENTO E INSTALAÇÃO | UNID | 6 | 47.4865 | 30.81% | 62.1174 | 0% | 62.1174 | 372.7047
2.6.1.12.17 | Composição | 33 | SELA DE AÇO GALVANIZADO PARA CRUZETA DE MADEIRA - FORNECIMENTO E INSTALAÇÃO | UNID. | 2 | 12.3815 | 30.81% | 16.1964 | 0% | 16.1964 | 32.3927
2.6.1.12.18 | Composição | 15 | ISOLADOR POLIMÉRICO, CLASSE 15kV TIPO PINO, INCLUÍNDO PEÇA DE ANCORAGEM DO CABO - FORNECIMENTO E INSTALAÇÃO | UNID. | 3 | 29.19 | 30.81% | 38.1837 | 0% | 38.1837 | 114.551
2.6.1.13 |  |  | P13 - Estrutura (N1) com substituição de poste | [8 empty] | 6264.08
2.6.1.13.1 | Composição | 5 | RETIRADA DE LUMINÁRIA DE POSTE DE 10 A 12METROS | UNID. | 2 | 37.14 | 30.81% | 48.5831 | 0% | 48.5831 | 97.1662
2.6.1.13.2 | Composição | 6 | RECOLOCAÇÃO DE LUMINÁRIA EM POSTE DE 10 A 12 METROS | UNID. | 2 | 37.14 | 30.81% | 48.5831 | 0% | 48.5831 | 97.1662
2.6.1.13.3 | Composição | 37 | RETIRADA DE POSTE DE CONCRETO OU DE AÇO DE 10m A 12m | UNID. | 1 | 123.3 | 30.81% | 161.2896 | 0% | 161.2896 | 161.2896
2.6.1.13.4 | Composição | 1 | POSTE DE FIBRA DE VIDRO COM RESINA DE POLIÉSTER CIRCULAR 12 METROS 400DaN, INCLUÍNDO FORNECIMENTO, TRANSPORTE E INSTALAÇÃO | UNID. | 1 | 3536.6322 | 30.81% | 4626.2946 | 0% | 4626.2946 | 4626.2946
2.6.1.13.5 | SINAPI | 91634 | GUINDAUTO HIDRÁULICO, CAPACIDADE MÁXIMA DE CARGA 6500 KG, MOMENTO MÁXIMO DE CARGA 5,8 TM, ALCANCE MÁXIMO HORIZONTAL 7,60 M, INCLUSIVE CAMINHÃO TOCO PBT 9.700 KG, POTÊNCIA DE 160 CV - CHP DIURNO. AF_08/2015 | CHP | 1 | 131.4 | 30.81% | 171.8853 | 0% | 171.8853 | 171.8853
2.6.1.13.6 | SINAPI | 91635 | GUINDAUTO HIDRÁULICO, CAPACIDADE MÁXIMA DE CARGA 6500 KG, MOMENTO MÁXIMO DE CARGA 5,8 TM, ALCANCE MÁXIMO HORIZONTAL 7,60 M, INCLUSIVE CAMINHÃO TOCO PBT 9.700 KG, POTÊNCIA DE 160 CV - CHI DIURNO. AF_08/2015 | CHI | 2 | 30.05 | 30.81% | 39.3086 | 0% | 39.3086 | 78.6173
2.6.1.13.7 | SINAPI | 97892 | CAIXA ENTERRADA ELÉTRICA RETANGULAR, EM ALVENARIA COM BLOCOS DE CONCRETO, FUNDO COM BRITA, DIMENSÕES INTERNAS: 0,6X0,6X0,6 M. AF_05/2018 | UNID. | 1 | 314.09 | 30.81% | 410.8634 | 0% | 410.8634 | 410.8634
2.6.1.13.8 | Composição | 4 | CRUZETA POLIMÉRICA - FORNECIMENTO E INSTALAÇÃO | UNID. | 1 | 268.0119 | 30.81% | 350.5884 | 0% | 350.5884 | 350.5884
2.6.1.13.9 | Composição | 8 | CINTA DE LIGA DE ALUMÍNIO PARA POSTE DE FIBRA DE VIDRO CIRCULAR INCLUÍNDO 02 PARAFUSOS FRANCÊS M16 - FORNECIMENTO E INSTALAÇÃO | UNID | 2 | 35.94 | 30.81% | 47.0134 | 0% | 47.0134 | 94.0268
2.6.1.13.10 | Composição | 20 | MÃO FRANCESA PLANA COMPLETA EM LIGA DE ALUMÍNIO CONTENDO DE 2 BARRAS, PARAFUSOS, ARRUELA E PORCA - FORNECIMENTO E INSTALAÇÃO | UNID | 1 | 21.6433 | 30.81% | 28.3118 | 0% | 28.3118 | 28.3118
2.6.1.13.11 | Composição | 15 | ISOLADOR POLIMÉRICO, CLASSE 15kV TIPO PINO, INCLUÍNDO PEÇA DE ANCORAGEM DO CABO - FORNECIMENTO E INSTALAÇÃO | UNID. | 3 | 29.19 | 30.81% | 38.1837 | 0% | 38.1837 | 114.551
2.6.1.13.12 | Composição | 33 | SELA DE AÇO GALVANIZADO PARA CRUZETA DE MADEIRA - FORNECIMENTO E INSTALAÇÃO | UNID. | 1 | 12.3815 | 30.81% | 16.1964 | 0% | 16.1964 | 16.1964
2.6.1.13.13 | Composição | 23 | ALÇA PRÉ FORMADA DE DISTRIBUIÇÃO, EM AÇO GALVANIZADO PARA CABOS DE DIÂMETRO DE 16mm A 25mm - FORNECIMENTO E INSTALAÇÃO | UNID | 3 | 4.3633 | 30.81% | 5.7077 | 0% | 5.7077 | 17.1231
2.6.1.14 |  |  | P14 - Estrutura (N1/subterrêneo) com substituição de poste | [8 empty] | 8897.3514
2.6.1.14.1 | Composição | 10 | POSTE DE FIBRA DE VIDRO COM RESINA DE POLIESTER CIRCULAR 12 METROS 600DaN, INCLUÍNDO FORNECIMENTO, TRANSPORTE E INSTALAÇÃO | UNID. | 1 | 4183.8615 | 30.81% | 5472.94 | 0% | 5472.94 | 5472.94
2.6.1.14.2 | SINAPI | 91634 | GUINDAUTO HIDRÁULICO, CAPACIDADE MÁXIMA DE CARGA 6500 KG, MOMENTO MÁXIMO DE CARGA 5,8 TM, ALCANCE MÁXIMO HORIZONTAL 7,60 M, INCLUSIVE CAMINHÃO TOCO PBT 9.700 KG, POTÊNCIA DE 160 CV - CHP DIURNO. AF_08/2015 | CHP | 1 | 131.4 | 30.81% | 171.8853 | 0% | 171.8853 | 171.8853
2.6.1.14.3 | SINAPI | 91635 | GUINDAUTO HIDRÁULICO, CAPACIDADE MÁXIMA DE CARGA 6500 KG, MOMENTO MÁXIMO DE CARGA 5,8 TM, ALCANCE MÁXIMO HORIZONTAL 7,60 M, INCLUSIVE CAMINHÃO TOCO PBT 9.700 KG, POTÊNCIA DE 160 CV - CHI DIURNO. AF_08/2015 | CHI | 2 | 30.05 | 30.81% | 39.3086 | 0% | 39.3086 | 78.6173
2.6.1.14.4 | Composição | 4 | CRUZETA POLIMÉRICA - FORNECIMENTO E INSTALAÇÃO | UNID. | 4 | 268.0119 | 30.81% | 350.5884 | 0% | 350.5884 | 1402.3535
2.6.1.14.5 | Composição | 8 | CINTA DE LIGA DE ALUMÍNIO PARA POSTE DE FIBRA DE VIDRO CIRCULAR INCLUÍNDO 02 PARAFUSOS FRANCÊS M16 - FORNECIMENTO E INSTALAÇÃO | UNID | 4 | 35.94 | 30.81% | 47.0134 | 0% | 47.0134 | 188.0535
2.6.1.14.6 | Composição | 20 | MÃO FRANCESA PLANA COMPLETA EM LIGA DE ALUMÍNIO CONTENDO DE 2 BARRAS, PARAFUSOS, ARRUELA E PORCA - FORNECIMENTO E INSTALAÇÃO | UNID | 4 | 21.6433 | 30.81% | 28.3118 | 0% | 28.3118 | 113.2472
2.6.1.14.7 | Composição | 17 | PARAFUSO M16 EM ALUMÍNIO, COMPRIMENTO = 300 MM, DIAMETRO = 16 MM, ROSCA DUPLA INCLUÍNDO 04 PORCAS - FORNECIMENTO E INSTALAÇÃO | UNID. | 4 | 35.0142 | 30.81% | 45.8023 | 0% | 45.8023 | 183.2092
2.6.1.14.8 | Composição | 14 | ISOLADOR POLIMÉRICO DE ANCORAGEM, CLASSE 15kV - FORNECIMENTO E INSTALAÇÃO | UNID. | 9 | 60.1175 | 30.81% | 78.6401 | 0% | 78.6401 | 707.7613
2.6.1.14.9 | Composição | 21 | GANCHO OLHAL PARA ISOLADOR - FORNECIMENTO E INSTALAÇÃO | UNID | 3 | 9.5927 | 30.81% | 12.5482 | 0% | 12.5482 | 37.6446
2.6.1.14.10 | Composição | 22 | PORCA OLHAL EM AÇO GALVANIZADO M16 - FORNECIMENTO E INSTALAÇÃO | UNID | 3 | 11.2827 | 30.81% | 14.7589 | 0% | 14.7589 | 44.2768
2.6.1.14.11 | Composição | 23 | ALÇA PRÉ FORMADA DE DISTRIBUIÇÃO, EM AÇO GALVANIZADO PARA CABOS DE DIÂMETRO DE 16mm A 25mm - FORNECIMENTO E INSTALAÇÃO | UNID | 3 | 4.3633 | 30.81% | 5.7077 | 0% | 5.7077 | 17.1231
2.6.1.14.12 | Composição | 15 | ISOLADOR POLIMÉRICO, CLASSE 15kV TIPO PINO, INCLUÍNDO PEÇA DE ANCORAGEM DO CABO - FORNECIMENTO E INSTALAÇÃO | UNID. | 6 | 29.19 | 30.81% | 38.1837 | 0% | 38.1837 | 229.1019
2.6.1.14.13 | Composição | 24 | CONECTOR ESTRIBO DE COMPRESSÃO COM GRAMPO - FORNECIMENTO E INSTALAÇÃO | UNID | 3 | 47.4865 | 30.81% | 62.1174 | 0% | 62.1174 | 186.3523
2.6.1.14.14 | Composição | 33 | SELA DE AÇO GALVANIZADO PARA CRUZETA DE MADEIRA - FORNECIMENTO E INSTALAÇÃO | UNID. | 4 | 12.3815 | 30.81% | 16.1964 | 0% | 16.1964 | 64.7855
2.6.1.15 |  |  | P15 - Estrutura (N3/subterrêneo) com substituição de poste | [8 empty] | 8897.3514
2.6.1.15.1 | SINAPI | 91634 | GUINDAUTO HIDRÁULICO, CAPACIDADE MÁXIMA DE CARGA 6500 KG, MOMENTO MÁXIMO DE CARGA 5,8 TM, ALCANCE MÁXIMO HORIZONTAL 7,60 M, INCLUSIVE CAMINHÃO TOCO PBT 9.700 KG, POTÊNCIA DE 160 CV - CHP DIURNO. AF_08/2015 | CHP | 1 | 131.4 | 30.81% | 171.8853 | 0% | 171.8853 | 171.8853
2.6.1.15.2 | SINAPI | 91635 | GUINDAUTO HIDRÁULICO, CAPACIDADE MÁXIMA DE CARGA 6500 KG, MOMENTO MÁXIMO DE CARGA 5,8 TM, ALCANCE MÁXIMO HORIZONTAL 7,60 M, INCLUSIVE CAMINHÃO TOCO PBT 9.700 KG, POTÊNCIA DE 160 CV - CHI DIURNO. AF_08/2015 | CHI | 2 | 30.05 | 30.81% | 39.3086 | 0% | 39.3086 | 78.6173
2.6.1.15.3 | Composição | 10 | POSTE DE FIBRA DE VIDRO COM RESINA DE POLIESTER CIRCULAR 12 METROS 600DaN, INCLUÍNDO FORNECIMENTO, TRANSPORTE E INSTALAÇÃO | UNID. | 1 | 4183.8615 | 30.81% | 5472.94 | 0% | 5472.94 | 5472.94
2.6.1.15.4 | Composição | 4 | CRUZETA POLIMÉRICA - FORNECIMENTO E INSTALAÇÃO | UNID. | 4 | 268.0119 | 30.81% | 350.5884 | 0% | 350.5884 | 1402.3535
2.6.1.15.5 | Composição | 8 | CINTA DE LIGA DE ALUMÍNIO PARA POSTE DE FIBRA DE VIDRO CIRCULAR INCLUÍNDO 02 PARAFUSOS FRANCÊS M16 - FORNECIMENTO E INSTALAÇÃO | UNID | 4 | 35.94 | 30.81% | 47.0134 | 0% | 47.0134 | 188.0535
2.6.1.15.6 | Composição | 20 | MÃO FRANCESA PLANA COMPLETA EM LIGA DE ALUMÍNIO CONTENDO DE 2 BARRAS, PARAFUSOS, ARRUELA E PORCA - FORNECIMENTO E INSTALAÇÃO | UNID | 4 | 21.6433 | 30.81% | 28.3118 | 0% | 28.3118 | 113.2472
2.6.1.15.7 | Composição | 17 | PARAFUSO M16 EM ALUMÍNIO, COMPRIMENTO = 300 MM, DIAMETRO = 16 MM, ROSCA DUPLA INCLUÍNDO 04 PORCAS - FORNECIMENTO E INSTALAÇÃO | UNID. | 4 | 35.0142 | 30.81% | 45.8023 | 0% | 45.8023 | 183.2092
2.6.1.15.8 | Composição | 14 | ISOLADOR POLIMÉRICO DE ANCORAGEM, CLASSE 15kV - FORNECIMENTO E INSTALAÇÃO | UNID. | 9 | 60.1175 | 30.81% | 78.6401 | 0% | 78.6401 | 707.7613
2.6.1.15.9 | Composição | 21 | GANCHO OLHAL PARA ISOLADOR - FORNECIMENTO E INSTALAÇÃO | UNID | 3 | 9.5927 | 30.81% | 12.5482 | 0% | 12.5482 | 37.6446
2.6.1.15.10 | Composição | 22 | PORCA OLHAL EM AÇO GALVANIZADO M16 - FORNECIMENTO E INSTALAÇÃO | UNID | 3 | 11.2827 | 30.81% | 14.7589 | 0% | 14.7589 | 44.2768
2.6.1.15.11 | Composição | 23 | ALÇA PRÉ FORMADA DE DISTRIBUIÇÃO, EM AÇO GALVANIZADO PARA CABOS DE DIÂMETRO DE 16mm A 25mm - FORNECIMENTO E INSTALAÇÃO | UNID | 3 | 4.3633 | 30.81% | 5.7077 | 0% | 5.7077 | 17.1231
2.6.1.15.12 | Composição | 15 | ISOLADOR POLIMÉRICO, CLASSE 15kV TIPO PINO, INCLUÍNDO PEÇA DE ANCORAGEM DO CABO - FORNECIMENTO E INSTALAÇÃO | UNID. | 6 | 29.19 | 30.81% | 38.1837 | 0% | 38.1837 | 229.1019
2.6.1.15.13 | Composição | 24 | CONECTOR ESTRIBO DE COMPRESSÃO COM GRAMPO - FORNECIMENTO E INSTALAÇÃO | UNID | 3 | 47.4865 | 30.81% | 62.1174 | 0% | 62.1174 | 186.3523
2.6.1.15.14 | Composição | 33 | SELA DE AÇO GALVANIZADO PARA CRUZETA DE MADEIRA - FORNECIMENTO E INSTALAÇÃO | UNID. | 4 | 12.3815 | 30.81% | 16.1964 | 0% | 16.1964 | 64.7855
2.6.1.16 |  |  | P16 - Estrutura (N3/subterrêneo) com instalação de poste | [8 empty] | 8897.3514
2.6.1.16.1 | SINAPI | 91634 | GUINDAUTO HIDRÁULICO, CAPACIDADE MÁXIMA DE CARGA 6500 KG, MOMENTO MÁXIMO DE CARGA 5,8 TM, ALCANCE MÁXIMO HORIZONTAL 7,60 M, INCLUSIVE CAMINHÃO TOCO PBT 9.700 KG, POTÊNCIA DE 160 CV - CHP DIURNO. AF_08/2015 | CHP | 1 | 131.4 | 30.81% | 171.8853 | 0% | 171.8853 | 171.8853
2.6.1.16.2 | SINAPI | 91635 | GUINDAUTO HIDRÁULICO, CAPACIDADE MÁXIMA DE CARGA 6500 KG, MOMENTO MÁXIMO DE CARGA 5,8 TM, ALCANCE MÁXIMO HORIZONTAL 7,60 M, INCLUSIVE CAMINHÃO TOCO PBT 9.700 KG, POTÊNCIA DE 160 CV - CHI DIURNO. AF_08/2015 | CHI | 2 | 30.05 | 30.81% | 39.3086 | 0% | 39.3086 | 78.6173
2.6.1.16.3 | Composição | 10 | POSTE DE FIBRA DE VIDRO COM RESINA DE POLIESTER CIRCULAR 12 METROS 600DaN, INCLUÍNDO FORNECIMENTO, TRANSPORTE E INSTALAÇÃO | UNID. | 1 | 4183.8615 | 30.81% | 5472.94 | 0% | 5472.94 | 5472.94
2.6.1.16.4 | Composição | 4 | CRUZETA POLIMÉRICA - FORNECIMENTO E INSTALAÇÃO | UNID. | 4 | 268.0119 | 30.81% | 350.5884 | 0% | 350.5884 | 1402.3535
2.6.1.16.5 | Composição | 8 | CINTA DE LIGA DE ALUMÍNIO PARA POSTE DE FIBRA DE VIDRO CIRCULAR INCLUÍNDO 02 PARAFUSOS FRANCÊS M16 - FORNECIMENTO E INSTALAÇÃO | UNID | 4 | 35.94 | 30.81% | 47.0134 | 0% | 47.0134 | 188.0535
2.6.1.16.6 | Composição | 20 | MÃO FRANCESA PLANA COMPLETA EM LIGA DE ALUMÍNIO CONTENDO DE 2 BARRAS, PARAFUSOS, ARRUELA E PORCA - FORNECIMENTO E INSTALAÇÃO | UNID | 4 | 21.6433 | 30.81% | 28.3118 | 0% | 28.3118 | 113.2472
2.6.1.16.7 | Composição | 17 | PARAFUSO M16 EM ALUMÍNIO, COMPRIMENTO = 300 MM, DIAMETRO = 16 MM, ROSCA DUPLA INCLUÍNDO 04 PORCAS - FORNECIMENTO E INSTALAÇÃO | UNID. | 4 | 35.0142 | 30.81% | 45.8023 | 0% | 45.8023 | 183.2092
2.6.1.16.8 | Composição | 14 | ISOLADOR POLIMÉRICO DE ANCORAGEM, CLASSE 15kV - FORNECIMENTO E INSTALAÇÃO | UNID. | 9 | 60.1175 | 30.81% | 78.6401 | 0% | 78.6401 | 707.7613
2.6.1.16.9 | Composição | 21 | GANCHO OLHAL PARA ISOLADOR - FORNECIMENTO E INSTALAÇÃO | UNID | 3 | 9.5927 | 30.81% | 12.5482 | 0% | 12.5482 | 37.6446
2.6.1.16.10 | Composição | 22 | PORCA OLHAL EM AÇO GALVANIZADO M16 - FORNECIMENTO E INSTALAÇÃO | UNID | 3 | 11.2827 | 30.81% | 14.7589 | 0% | 14.7589 | 44.2768
2.6.1.16.11 | Composição | 23 | ALÇA PRÉ FORMADA DE DISTRIBUIÇÃO, EM AÇO GALVANIZADO PARA CABOS DE DIÂMETRO DE 16mm A 25mm - FORNECIMENTO E INSTALAÇÃO | UNID | 3 | 4.3633 | 30.81% | 5.7077 | 0% | 5.7077 | 17.1231
2.6.1.16.12 | Composição | 15 | ISOLADOR POLIMÉRICO, CLASSE 15kV TIPO PINO, INCLUÍNDO PEÇA DE ANCORAGEM DO CABO - FORNECIMENTO E INSTALAÇÃO | UNID. | 6 | 29.19 | 30.81% | 38.1837 | 0% | 38.1837 | 229.1019
2.6.1.16.13 | Composição | 24 | CONECTOR ESTRIBO DE COMPRESSÃO COM GRAMPO - FORNECIMENTO E INSTALAÇÃO | UNID | 3 | 47.4865 | 30.81% | 62.1174 | 0% | 62.1174 | 186.3523
2.6.1.16.14 | Composição | 33 | SELA DE AÇO GALVANIZADO PARA CRUZETA DE MADEIRA - FORNECIMENTO E INSTALAÇÃO | UNID. | 4 | 12.3815 | 30.81% | 16.1964 | 0% | 16.1964 | 64.7855
2.6.1.17 |  |  | P17 - Estrutura (N1) com substituição de poste | [8 empty] | 6264.08
2.6.1.17.1 | Composição | 5 | RETIRADA DE LUMINÁRIA DE POSTE DE 10 A 12METROS | UNID. | 2 | 37.14 | 30.81% | 48.5831 | 0% | 48.5831 | 97.1662
2.6.1.17.2 | Composição | 6 | RECOLOCAÇÃO DE LUMINÁRIA EM POSTE DE 10 A 12 METROS | UNID. | 2 | 37.14 | 30.81% | 48.5831 | 0% | 48.5831 | 97.1662
2.6.1.17.3 | Composição | 37 | RETIRADA DE POSTE DE CONCRETO OU DE AÇO DE 10m A 12m | UNID. | 1 | 123.3 | 30.81% | 161.2896 | 0% | 161.2896 | 161.2896
2.6.1.17.4 | Composição | 1 | POSTE DE FIBRA DE VIDRO COM RESINA DE POLIÉSTER CIRCULAR 12 METROS 400DaN, INCLUÍNDO FORNECIMENTO, TRANSPORTE E INSTALAÇÃO | UNID. | 1 | 3536.6322 | 30.81% | 4626.2946 | 0% | 4626.2946 | 4626.2946
2.6.1.17.5 | SINAPI | 91634 | GUINDAUTO HIDRÁULICO, CAPACIDADE MÁXIMA DE CARGA 6500 KG, MOMENTO MÁXIMO DE CARGA 5,8 TM, ALCANCE MÁXIMO HORIZONTAL 7,60 M, INCLUSIVE CAMINHÃO TOCO PBT 9.700 KG, POTÊNCIA DE 160 CV - CHP DIURNO. AF_08/2015 | CHP | 1 | 131.4 | 30.81% | 171.8853 | 0% | 171.8853 | 171.8853
2.6.1.17.6 | SINAPI | 91635 | GUINDAUTO HIDRÁULICO, CAPACIDADE MÁXIMA DE CARGA 6500 KG, MOMENTO MÁXIMO DE CARGA 5,8 TM, ALCANCE MÁXIMO HORIZONTAL 7,60 M, INCLUSIVE CAMINHÃO TOCO PBT 9.700 KG, POTÊNCIA DE 160 CV - CHI DIURNO. AF_08/2015 | CHI | 2 | 30.05 | 30.81% | 39.3086 | 0% | 39.3086 | 78.6173
2.6.1.17.7 | SINAPI | 97892 | CAIXA ENTERRADA ELÉTRICA RETANGULAR, EM ALVENARIA COM BLOCOS DE CONCRETO, FUNDO COM BRITA, DIMENSÕES INTERNAS: 0,6X0,6X0,6 M. AF_05/2018 | UNID. | 1 | 314.09 | 30.81% | 410.8634 | 0% | 410.8634 | 410.8634
2.6.1.17.8 | Composição | 4 | CRUZETA POLIMÉRICA - FORNECIMENTO E INSTALAÇÃO | UNID. | 1 | 268.0119 | 30.81% | 350.5884 | 0% | 350.5884 | 350.5884
2.6.1.17.9 | Composição | 8 | CINTA DE LIGA DE ALUMÍNIO PARA POSTE DE FIBRA DE VIDRO CIRCULAR INCLUÍNDO 02 PARAFUSOS FRANCÊS M16 - FORNECIMENTO E INSTALAÇÃO | UNID | 2 | 35.94 | 30.81% | 47.0134 | 0% | 47.0134 | 94.0268
2.6.1.17.10 | Composição | 20 | MÃO FRANCESA PLANA COMPLETA EM LIGA DE ALUMÍNIO CONTENDO DE 2 BARRAS, PARAFUSOS, ARRUELA E PORCA - FORNECIMENTO E INSTALAÇÃO | UNID | 1 | 21.6433 | 30.81% | 28.3118 | 0% | 28.3118 | 28.3118
2.6.1.17.11 | Composição | 15 | ISOLADOR POLIMÉRICO, CLASSE 15kV TIPO PINO, INCLUÍNDO PEÇA DE ANCORAGEM DO CABO - FORNECIMENTO E INSTALAÇÃO | UNID. | 3 | 29.19 | 30.81% | 38.1837 | 0% | 38.1837 | 114.551
2.6.1.17.12 | Composição | 33 | SELA DE AÇO GALVANIZADO PARA CRUZETA DE MADEIRA - FORNECIMENTO E INSTALAÇÃO | UNID. | 1 | 12.3815 | 30.81% | 16.1964 | 0% | 16.1964 | 16.1964
2.6.1.17.13 | Composição | 23 | ALÇA PRÉ FORMADA DE DISTRIBUIÇÃO, EM AÇO GALVANIZADO PARA CABOS DE DIÂMETRO DE 16mm A 25mm - FORNECIMENTO E INSTALAÇÃO | UNID | 3 | 4.3633 | 30.81% | 5.7077 | 0% | 5.7077 | 17.1231
2.6.1.18 |  |  | P18 - Estrutura (N1) com instalação de poste | [8 empty] | 5908.4579
2.6.1.18.4 | Composição | 1 | POSTE DE FIBRA DE VIDRO COM RESINA DE POLIÉSTER CIRCULAR 12 METROS 400DaN, INCLUÍNDO FORNECIMENTO, TRANSPORTE E INSTALAÇÃO | UNID. | 1 | 3536.6322 | 30.81% | 4626.2946 | 0% | 4626.2946 | 4626.2946
2.6.1.18.5 | SINAPI | 91634 | GUINDAUTO HIDRÁULICO, CAPACIDADE MÁXIMA DE CARGA 6500 KG, MOMENTO MÁXIMO DE CARGA 5,8 TM, ALCANCE MÁXIMO HORIZONTAL 7,60 M, INCLUSIVE CAMINHÃO TOCO PBT 9.700 KG, POTÊNCIA DE 160 CV - CHP DIURNO. AF_08/2015 | CHP | 1 | 131.4 | 30.81% | 171.8853 | 0% | 171.8853 | 171.8853
2.6.1.18.6 | SINAPI | 91635 | GUINDAUTO HIDRÁULICO, CAPACIDADE MÁXIMA DE CARGA 6500 KG, MOMENTO MÁXIMO DE CARGA 5,8 TM, ALCANCE MÁXIMO HORIZONTAL 7,60 M, INCLUSIVE CAMINHÃO TOCO PBT 9.700 KG, POTÊNCIA DE 160 CV - CHI DIURNO. AF_08/2015 | CHI | 2 | 30.05 | 30.81% | 39.3086 | 0% | 39.3086 | 78.6173
2.6.1.18.7 | SINAPI | 97892 | CAIXA ENTERRADA ELÉTRICA RETANGULAR, EM ALVENARIA COM BLOCOS DE CONCRETO, FUNDO COM BRITA, DIMENSÕES INTERNAS: 0,6X0,6X0,6 M. AF_05/2018 | UNID. | 1 | 314.09 | 30.81% | 410.8634 | 0% | 410.8634 | 410.8634
2.6.1.18.8 | Composição | 4 | CRUZETA POLIMÉRICA - FORNECIMENTO E INSTALAÇÃO | UNID. | 1 | 268.0119 | 30.81% | 350.5884 | 0% | 350.5884 | 350.5884
2.6.1.18.9 | Composição | 8 | CINTA DE LIGA DE ALUMÍNIO PARA POSTE DE FIBRA DE VIDRO CIRCULAR INCLUÍNDO 02 PARAFUSOS FRANCÊS M16 - FORNECIMENTO E INSTALAÇÃO | UNID | 2 | 35.94 | 30.81% | 47.0134 | 0% | 47.0134 | 94.0268
2.6.1.18.10 | Composição | 20 | MÃO FRANCESA PLANA COMPLETA EM LIGA DE ALUMÍNIO CONTENDO DE 2 BARRAS, PARAFUSOS, ARRUELA E PORCA - FORNECIMENTO E INSTALAÇÃO | UNID | 1 | 21.6433 | 30.81% | 28.3118 | 0% | 28.3118 | 28.3118
2.6.1.18.11 | Composição | 15 | ISOLADOR POLIMÉRICO, CLASSE 15kV TIPO PINO, INCLUÍNDO PEÇA DE ANCORAGEM DO CABO - FORNECIMENTO E INSTALAÇÃO | UNID. | 3 | 29.19 | 30.81% | 38.1837 | 0% | 38.1837 | 114.551
2.6.1.18.12 | Composição | 33 | SELA DE AÇO GALVANIZADO PARA CRUZETA DE MADEIRA - FORNECIMENTO E INSTALAÇÃO | UNID. | 1 | 12.3815 | 30.81% | 16.1964 | 0% | 16.1964 | 16.1964
2.6.1.18.13 | Composição | 23 | ALÇA PRÉ FORMADA DE DISTRIBUIÇÃO, EM AÇO GALVANIZADO PARA CABOS DE DIÂMETRO DE 16mm A 25mm - FORNECIMENTO E INSTALAÇÃO | UNID | 3 | 4.3633 | 30.81% | 5.7077 | 0% | 5.7077 | 17.1231
2.6.1.19 |  |  | P19 - Estrutura (N3/subterrêneo) com substituição de poste | [8 empty] | 20271.2446
2.6.1.19.1 | Composição | 37 | RETIRADA DE POSTE DE CONCRETO OU DE AÇO DE 10m A 12m | UNID. | 1 | 123.3 | 30.81% | 161.2896 | 0% | 161.2896 | 161.2896
2.6.1.19.2 | SINAPI | 97889 | CAIXA ENTERRADA ELÉTRICA RETANGULAR, EM ALVENARIA COM TIJOLOS CERÂMICOS MACIÇOS, FUNDO COM BRITA, DIMENSÕES INTERNAS: 0,8X0,8X0,6 M. AF_05/2018 | UNID. | 1 | 564.05 | 30.81% | 737.838 | 0% | 737.838 | 737.838
2.6.1.19.3 | Composição | 1 | POSTE DE FIBRA DE VIDRO COM RESINA DE POLIÉSTER CIRCULAR 12 METROS 400DaN, INCLUÍNDO FORNECIMENTO, TRANSPORTE E INSTALAÇÃO | UNID. | 1 | 3536.6322 | 30.81% | 4626.2946 | 0% | 4626.2946 | 4626.2946
2.6.1.19.4 | SINAPI | 91634 | GUINDAUTO HIDRÁULICO, CAPACIDADE MÁXIMA DE CARGA 6500 KG, MOMENTO MÁXIMO DE CARGA 5,8 TM, ALCANCE MÁXIMO HORIZONTAL 7,60 M, INCLUSIVE CAMINHÃO TOCO PBT 9.700 KG, POTÊNCIA DE 160 CV - CHP DIURNO. AF_08/2015 | CHP | 1 | 131.4 | 30.81% | 171.8853 | 0% | 171.8853 | 171.8853
2.6.1.19.5 | SINAPI | 91635 | GUINDAUTO HIDRÁULICO, CAPACIDADE MÁXIMA DE CARGA 6500 KG, MOMENTO MÁXIMO DE CARGA 5,8 TM, ALCANCE MÁXIMO HORIZONTAL 7,60 M, INCLUSIVE CAMINHÃO TOCO PBT 9.700 KG, POTÊNCIA DE 160 CV - CHI DIURNO. AF_08/2015 | CHI | 2 | 30.05 | 30.81% | 39.3086 | 0% | 39.3086 | 78.6173
2.6.1.19.6 | Composição | 4 | CRUZETA POLIMÉRICA - FORNECIMENTO E INSTALAÇÃO | UNID. | 5 | 268.0119 | 30.81% | 350.5884 | 0% | 350.5884 | 1752.9419
2.6.1.19.7 | Composição | 2 | PARA-RAIO POLIMÉRICO DE ÓXIDO DE ZINCO 12kV | UNID. | 3 | 433.38 | 30.81% | 566.9076 | 0% | 566.9076 | 1700.7227
2.6.1.19.8 | Composição | 8 | CINTA DE LIGA DE ALUMÍNIO PARA POSTE DE FIBRA DE VIDRO CIRCULAR INCLUÍNDO 02 PARAFUSOS FRANCÊS M16 - FORNECIMENTO E INSTALAÇÃO | UNID | 6 | 35.94 | 30.81% | 47.0134 | 0% | 47.0134 | 282.0803
2.6.1.19.9 | Composição | 20 | MÃO FRANCESA PLANA COMPLETA EM LIGA DE ALUMÍNIO CONTENDO DE 2 BARRAS, PARAFUSOS, ARRUELA E PORCA - FORNECIMENTO E INSTALAÇÃO | UNID | 5 | 21.6433 | 30.81% | 28.3118 | 0% | 28.3118 | 141.559
2.6.1.19.10 | Composição | 17 | PARAFUSO M16 EM ALUMÍNIO, COMPRIMENTO = 300 MM, DIAMETRO = 16 MM, ROSCA DUPLA INCLUÍNDO 04 PORCAS - FORNECIMENTO E INSTALAÇÃO | UNID. | 4 | 35.0142 | 30.81% | 45.8023 | 0% | 45.8023 | 183.2092
2.6.1.19.11 | Composição | 14 | ISOLADOR POLIMÉRICO DE ANCORAGEM, CLASSE 15kV - FORNECIMENTO E INSTALAÇÃO | UNID. | 9 | 60.1175 | 30.81% | 78.6401 | 0% | 78.6401 | 707.7613
2.6.1.19.12 | Composição | 21 | GANCHO OLHAL PARA ISOLADOR - FORNECIMENTO E INSTALAÇÃO | UNID | 3 | 9.5927 | 30.81% | 12.5482 | 0% | 12.5482 | 37.6446
2.6.1.19.13 | Composição | 22 | PORCA OLHAL EM AÇO GALVANIZADO M16 - FORNECIMENTO E INSTALAÇÃO | UNID | 3 | 11.2827 | 30.81% | 14.7589 | 0% | 14.7589 | 44.2768
2.6.1.19.14 | Composição | 23 | ALÇA PRÉ FORMADA DE DISTRIBUIÇÃO, EM AÇO GALVANIZADO PARA CABOS DE DIÂMETRO DE 16mm A 25mm - FORNECIMENTO E INSTALAÇÃO | UNID | 3 | 4.3633 | 30.81% | 5.7077 | 0% | 5.7077 | 17.1231
2.6.1.19.15 | Composição | 24 | CONECTOR ESTRIBO DE COMPRESSÃO COM GRAMPO - FORNECIMENTO E INSTALAÇÃO | UNID | 3 | 47.4865 | 30.81% | 62.1174 | 0% | 62.1174 | 186.3523
2.6.1.19.16 | SINAPI | 96985 | HASTE DE ATERRAMENTO 5/8 PARA SPDA - FORNECIMENTO E INSTALAÇÃO. AF_12/2017 | UNID. | 1 | 56.41 | 30.81% | 73.7903 | 0% | 73.7903 | 73.7903
2.6.1.19.17 | Composição | 26 | CABO DE COBRE NÚ DE 16MM² PARA SISTEMA DE ATERRAMENTO EM POSTE - FORNECIMENTO E INSTALAÇÃO | M | 6 | 13.759 | 30.81% | 17.9982 | 0% | 17.9982 | 107.9894
2.6.1.19.18 | Composição | 27 | CABO DE COBRE NÚ DE 25MM² PARA SISTEMA DE ATERRAMENTO EM POSTE - FORNECIMENTO E INSTALAÇÃO | M | 6 | 22.9072 | 30.81% | 29.9651 | 0% | 29.9651 | 179.7908
2.6.1.19.19 | Composição | 28 | CABO DE COBRE NÚ DE 35MM² PARA SISTEMA DE ATERRAMENTO EM POSTE - FORNECIMENTO E INSTALAÇÃO | M | 14 | 31.5233 | 30.81% | 41.2359 | 0% | 41.2359 | 577.3025
2.6.1.19.20 | Composição | 29 | CONECTOR PARA HASTE DE ATERRAMENTO 5/8" - FORNECIMENTO E INSTALAÇÃO | UNID. | 1 | 7.6533 | 30.81% | 10.0114 | 0% | 10.0114 | 10.0114
2.6.1.19.21 | Composição | 30 | DESCIDA EM ELETRODUTO GALVANIZADO PARA 04 CABOS DE COBRE ISOLADOS CLASSE 15kV, INCLUINDO LUVA, CURVA E FIXAÇÃO EM 03 METROS - FORNECIMENTO E INSTALAÇÃO | UNID | 2 | 562.1802 | 30.81% | 735.3921 | 0% | 735.3921 | 1470.7841
2.6.1.19.22 | SINAPI | 73767/1 | GRAMPO PARALELO EM ALUMINIO FUNDIDO OU ESTRUDADO DE 2 PARAFUSOS, PARA CABO DE 6 A 50 MM2, PASTA ANTIOXIDANTE. FORNEC E INSTALAÇÃO. | UNID. | 4 | 12.27 | 30.81% | 16.0505 | 0% | 16.0505 | 64.2019
2.6.1.19.23 | Composição | 32 | CABO DE COBRE ISOLADO CLASSE 15kV DE 35mm² - FORNECIMENTO E INSTALAÇÃO | UNID. | 60 | 51.167 | 30.81% | 66.9319 | 0% | 66.9319 | 4015.9134
2.6.1.19.24 | Composição | 31 | MUFLA PARA CABO DE 150mm², PARA USO EXTERNO INCLUÍNDO SUPORTE DE FIXAÇÃO - FORNECIMENTO E INSTALAÇÃO | UNID. | 8 | 273.38 | 30.81% | 357.6104 | 0% | 357.6104 | 2860.8831
2.6.1.19.25 | Composição | 33 | SELA DE AÇO GALVANIZADO PARA CRUZETA DE MADEIRA - FORNECIMENTO E INSTALAÇÃO | UNID. | 5 | 12.3815 | 30.81% | 16.1964 | 0% | 16.1964 | 80.9818
2.6.1.20 |  |  | P20 - Estrutura (N2) com substituição de poste | [8 empty] | 8444.353
2.6.1.20.1 | SINAPI | 97892 | CAIXA ENTERRADA ELÉTRICA RETANGULAR, EM ALVENARIA COM BLOCOS DE CONCRETO, FUNDO COM BRITA, DIMENSÕES INTERNAS: 0,6X0,6X0,6 M. AF_05/2018 | UNID. | 1 | 314.09 | 30.81% | 410.8634 | 0% | 410.8634 | 410.8634
2.6.1.20.2 | Composição | 4 | CRUZETA POLIMÉRICA - FORNECIMENTO E INSTALAÇÃO | UNID. | 2 | 268.0119 | 30.81% | 350.5884 | 0% | 350.5884 | 701.1767
2.6.1.20.3 | Composição | 10 | POSTE DE FIBRA DE VIDRO COM RESINA DE POLIESTER CIRCULAR 12 METROS 600DaN, INCLUÍNDO FORNECIMENTO, TRANSPORTE E INSTALAÇÃO | UNID. | 1 | 4183.8615 | 30.81% | 5472.94 | 0% | 5472.94 | 5472.94
2.6.1.20.4 | Composição | 8 | CINTA DE LIGA DE ALUMÍNIO PARA POSTE DE FIBRA DE VIDRO CIRCULAR INCLUÍNDO 02 PARAFUSOS FRANCÊS M16 - FORNECIMENTO E INSTALAÇÃO | UNID | 2 | 35.94 | 30.81% | 47.0134 | 0% | 47.0134 | 94.0268
2.6.1.20.5 | Composição | 20 | MÃO FRANCESA PLANA COMPLETA EM LIGA DE ALUMÍNIO CONTENDO DE 2 BARRAS, PARAFUSOS, ARRUELA E PORCA - FORNECIMENTO E INSTALAÇÃO | UNID | 2 | 21.6433 | 30.81% | 28.3118 | 0% | 28.3118 | 56.6236
2.6.1.20.6 | Composição | 15 | ISOLADOR POLIMÉRICO, CLASSE 15kV TIPO PINO, INCLUÍNDO PEÇA DE ANCORAGEM DO CABO - FORNECIMENTO E INSTALAÇÃO | UNID. | 6 | 29.19 | 30.81% | 38.1837 | 0% | 38.1837 | 229.1019
2.6.1.20.7 | Composição | 23 | ALÇA PRÉ FORMADA DE DISTRIBUIÇÃO, EM AÇO GALVANIZADO PARA CABOS DE DIÂMETRO DE 16mm A 25mm - FORNECIMENTO E INSTALAÇÃO | UNID | 3 | 4.3633 | 30.81% | 5.7077 | 0% | 5.7077 | 17.1231
2.6.1.20.8 | SINAPI | 91634 | GUINDAUTO HIDRÁULICO, CAPACIDADE MÁXIMA DE CARGA 6500 KG, MOMENTO MÁXIMO DE CARGA 5,8 TM, ALCANCE MÁXIMO HORIZONTAL 7,60 M, INCLUSIVE CAMINHÃO TOCO PBT 9.700 KG, POTÊNCIA DE 160 CV - CHP DIURNO. AF_08/2015 | CHP | 1 | 131.4 | 30.81% | 171.8853 | 0% | 171.8853 | 171.8853
2.6.1.20.9 | SINAPI | 91635 | GUINDAUTO HIDRÁULICO, CAPACIDADE MÁXIMA DE CARGA 6500 KG, MOMENTO MÁXIMO DE CARGA 5,8 TM, ALCANCE MÁXIMO HORIZONTAL 7,60 M, INCLUSIVE CAMINHÃO TOCO PBT 9.700 KG, POTÊNCIA DE 160 CV - CHI DIURNO. AF_08/2015 | CHI | 2 | 30.05 | 30.81% | 39.3086 | 0% | 39.3086 | 78.6173
2.6.1.20.10 | Composição | 33 | SELA DE AÇO GALVANIZADO PARA CRUZETA DE MADEIRA - FORNECIMENTO E INSTALAÇÃO | UNID. | 2 | 12.3815 | 30.81% | 16.1964 | 0% | 16.1964 | 32.3927
2.6.1.20.11 | Composição | 14 | ISOLADOR POLIMÉRICO DE ANCORAGEM, CLASSE 15kV - FORNECIMENTO E INSTALAÇÃO | UNID. | 15 | 60.1175 | 30.81% | 78.6401 | 0% | 78.6401 | 1179.6022
2.6.1.21 |  |  | P21 - Estrutura (N1) com instalação de poste novo | [8 empty] | 6138.6587
2.6.1.21.1 | Composição | 1 | POSTE DE FIBRA DE VIDRO COM RESINA DE POLIÉSTER CIRCULAR 12 METROS 400DaN, INCLUÍNDO FORNECIMENTO, TRANSPORTE E INSTALAÇÃO | UNID. | 1 | 3536.6322 | 30.81% | 4626.2946 | 0% | 4626.2946 | 4626.2946
2.6.1.21.2 | SINAPI | 91634 | GUINDAUTO HIDRÁULICO, CAPACIDADE MÁXIMA DE CARGA 6500 KG, MOMENTO MÁXIMO DE CARGA 5,8 TM, ALCANCE MÁXIMO HORIZONTAL 7,60 M, INCLUSIVE CAMINHÃO TOCO PBT 9.700 KG, POTÊNCIA DE 160 CV - CHP DIURNO. AF_08/2015 | CHP | 1 | 131.4 | 30.81% | 171.8853 | 0% | 171.8853 | 171.8853
2.6.1.21.3 | SINAPI | 91635 | GUINDAUTO HIDRÁULICO, CAPACIDADE MÁXIMA DE CARGA 6500 KG, MOMENTO MÁXIMO DE CARGA 5,8 TM, ALCANCE MÁXIMO HORIZONTAL 7,60 M, INCLUSIVE CAMINHÃO TOCO PBT 9.700 KG, POTÊNCIA DE 160 CV - CHI DIURNO. AF_08/2015 | CHI | 2 | 30.05 | 30.81% | 39.3086 | 0% | 39.3086 | 78.6173
2.6.1.21.4 | SINAPI | 97892 | CAIXA ENTERRADA ELÉTRICA RETANGULAR, EM ALVENARIA COM BLOCOS DE CONCRETO, FUNDO COM BRITA, DIMENSÕES INTERNAS: 0,6X0,6X0,6 M. AF_05/2018 | UNID. | 1 | 314.09 | 30.81% | 410.8634 | 0% | 410.8634 | 410.8634
2.6.1.21.5 | Composição | 4 | CRUZETA POLIMÉRICA - FORNECIMENTO E INSTALAÇÃO | UNID. | 1 | 268.0119 | 30.81% | 350.5884 | 0% | 350.5884 | 350.5884
2.6.1.21.6 | Composição | 8 | CINTA DE LIGA DE ALUMÍNIO PARA POSTE DE FIBRA DE VIDRO CIRCULAR INCLUÍNDO 02 PARAFUSOS FRANCÊS M16 - FORNECIMENTO E INSTALAÇÃO | UNID | 2 | 35.94 | 30.81% | 47.0134 | 0% | 47.0134 | 94.0268
2.6.1.21.7 | Composição | 20 | MÃO FRANCESA PLANA COMPLETA EM LIGA DE ALUMÍNIO CONTENDO DE 2 BARRAS, PARAFUSOS, ARRUELA E PORCA - FORNECIMENTO E INSTALAÇÃO | UNID | 1 | 21.6433 | 30.81% | 28.3118 | 0% | 28.3118 | 28.3118
2.6.1.21.8 | Composição | 15 | ISOLADOR POLIMÉRICO, CLASSE 15kV TIPO PINO, INCLUÍNDO PEÇA DE ANCORAGEM DO CABO - FORNECIMENTO E INSTALAÇÃO | UNID. | 3 | 29.19 | 30.81% | 38.1837 | 0% | 38.1837 | 114.551
2.6.1.21.9 | Composição | 23 | ALÇA PRÉ FORMADA DE DISTRIBUIÇÃO, EM AÇO GALVANIZADO PARA CABOS DE DIÂMETRO DE 16mm A 25mm - FORNECIMENTO E INSTALAÇÃO | UNID | 3 | 4.3633 | 30.81% | 5.7077 | 0% | 5.7077 | 17.1231
2.6.1.21.10 | SINAPI | 83401 | BRACO P/ LUMINARIA PUBLICA 1 X 1,50 M, EM TUBO ACO GALV 3/4, P/ FIXACAO EM POSTE OU PAREDE - FORNECIMENTO E INSTALACAO | UNID. | 1 | 106.38 | 30.81% | 139.1565 | 0% | 139.1565 | 139.1565
2.6.1.21.11 | Composição | 33 | SELA DE AÇO GALVANIZADO PARA CRUZETA DE MADEIRA - FORNECIMENTO E INSTALAÇÃO | UNID. | 1 | 12.3815 | 30.81% | 16.1964 | 0% | 16.1964 | 16.1964
2.6.1.21.12 | SINAPI | 73831/8 | LAMPADA DE VAPOR DE SODIO DE 250WX220V - FORNECIMENTO E INSTALACAO | UNID. | 1 | 69.6 | 30.81% | 91.0443 | 0% | 91.0443 | 91.0443
2.6.1.22 |  |  | P22 - Estrutura (N4/Subterrêneo) com substituição de poste | [8 empty] | 12716.6103
2.6.1.22.1 | Composição | 37 | RETIRADA DE POSTE DE CONCRETO OU DE AÇO DE 10m A 12m | UNID. | 1 | 123.3 | 30.81% | 161.2896 | 0% | 161.2896 | 161.2896
2.6.1.22.2 | Composição | 1 | POSTE DE FIBRA DE VIDRO COM RESINA DE POLIÉSTER CIRCULAR 12 METROS 400DaN, INCLUÍNDO FORNECIMENTO, TRANSPORTE E INSTALAÇÃO | UNID. | 1 | 3536.6322 | 30.81% | 4626.2946 | 0% | 4626.2946 | 4626.2946
2.6.1.22.3 | SINAPI | 73767/1 | GRAMPO PARALELO EM ALUMINIO FUNDIDO OU ESTRUDADO DE 2 PARAFUSOS, PARA CABO DE 6 A 50 MM2, PASTA ANTIOXIDANTE. FORNEC E INSTALAÇÃO. | UNID. | 4 | 12.27 | 30.81% | 16.0505 | 0% | 16.0505 | 64.2019
2.6.1.22.4 | Composição | 5 | RETIRADA DE LUMINÁRIA DE POSTE DE 10 A 12METROS | UNID. | 1 | 37.14 | 30.81% | 48.5831 | 0% | 48.5831 | 48.5831
2.6.1.22.5 | Composição | 6 | RECOLOCAÇÃO DE LUMINÁRIA EM POSTE DE 10 A 12 METROS | UNID. | 1 | 37.14 | 30.81% | 48.5831 | 0% | 48.5831 | 48.5831
2.6.1.22.6 | SINAPI | 97892 | CAIXA ENTERRADA ELÉTRICA RETANGULAR, EM ALVENARIA COM BLOCOS DE CONCRETO, FUNDO COM BRITA, DIMENSÕES INTERNAS: 0,6X0,6X0,6 M. AF_05/2018 | UNID. | 1 | 314.09 | 30.81% | 410.8634 | 0% | 410.8634 | 410.8634
2.6.1.22.7 | Composição | 4 | CRUZETA POLIMÉRICA - FORNECIMENTO E INSTALAÇÃO | UNID. | 4 | 268.0119 | 30.81% | 350.5884 | 0% | 350.5884 | 1402.3535
2.6.1.22.8 | Composição | 8 | CINTA DE LIGA DE ALUMÍNIO PARA POSTE DE FIBRA DE VIDRO CIRCULAR INCLUÍNDO 02 PARAFUSOS FRANCÊS M16 - FORNECIMENTO E INSTALAÇÃO | UNID | 4 | 35.94 | 30.81% | 47.0134 | 0% | 47.0134 | 188.0535
2.6.1.22.9 | Composição | 20 | MÃO FRANCESA PLANA COMPLETA EM LIGA DE ALUMÍNIO CONTENDO DE 2 BARRAS, PARAFUSOS, ARRUELA E PORCA - FORNECIMENTO E INSTALAÇÃO | UNID | 4 | 21.6433 | 30.81% | 28.3118 | 0% | 28.3118 | 113.2472
2.6.1.22.10 | Composição | 15 | ISOLADOR POLIMÉRICO, CLASSE 15kV TIPO PINO, INCLUÍNDO PEÇA DE ANCORAGEM DO CABO - FORNECIMENTO E INSTALAÇÃO | UNID. | 3 | 29.19 | 30.81% | 38.1837 | 0% | 38.1837 | 114.551
2.6.1.22.11 | Composição | 23 | ALÇA PRÉ FORMADA DE DISTRIBUIÇÃO, EM AÇO GALVANIZADO PARA CABOS DE DIÂMETRO DE 16mm A 25mm - FORNECIMENTO E INSTALAÇÃO | UNID | 6 | 4.3633 | 30.81% | 5.7077 | 0% | 5.7077 | 34.2462
2.6.1.22.12 | Composição | 2 | PARA-RAIO POLIMÉRICO DE ÓXIDO DE ZINCO 12kV | UNID. | 3 | 433.38 | 30.81% | 566.9076 | 0% | 566.9076 | 1700.7227
2.6.1.22.13 | Composição | 17 | PARAFUSO M16 EM ALUMÍNIO, COMPRIMENTO = 300 MM, DIAMETRO = 16 MM, ROSCA DUPLA INCLUÍNDO 04 PORCAS - FORNECIMENTO E INSTALAÇÃO | UNID. | 2 | 35.0142 | 30.81% | 45.8023 | 0% | 45.8023 | 91.6046
2.6.1.22.14 | Composição | 14 | ISOLADOR POLIMÉRICO DE ANCORAGEM, CLASSE 15kV - FORNECIMENTO E INSTALAÇÃO | UNID. | 15 | 60.1175 | 30.81% | 78.6401 | 0% | 78.6401 | 1179.6022
2.6.1.22.15 | Composição | 24 | CONECTOR ESTRIBO DE COMPRESSÃO COM GRAMPO - FORNECIMENTO E INSTALAÇÃO | UNID | 9 | 47.4865 | 30.81% | 62.1174 | 0% | 62.1174 | 559.057
2.6.1.22.16 | Composição | 26 | CABO DE COBRE NÚ DE 16MM² PARA SISTEMA DE ATERRAMENTO EM POSTE - FORNECIMENTO E INSTALAÇÃO | M | 6 | 13.759 | 30.81% | 17.9982 | 0% | 17.9982 | 107.9894
2.6.1.22.17 | Composição | 27 | CABO DE COBRE NÚ DE 25MM² PARA SISTEMA DE ATERRAMENTO EM POSTE - FORNECIMENTO E INSTALAÇÃO | M | 6 | 22.9072 | 30.81% | 29.9651 | 0% | 29.9651 | 179.7908
2.6.1.22.18 | Composição | 28 | CABO DE COBRE NÚ DE 35MM² PARA SISTEMA DE ATERRAMENTO EM POSTE - FORNECIMENTO E INSTALAÇÃO | M | 14 | 31.5233 | 30.81% | 41.2359 | 0% | 41.2359 | 577.3025
2.6.1.22.19 | Composição | 30 | DESCIDA EM ELETRODUTO GALVANIZADO PARA 04 CABOS DE COBRE ISOLADOS CLASSE 15kV, INCLUINDO LUVA, CURVA E FIXAÇÃO EM 03 METROS - FORNECIMENTO E INSTALAÇÃO | UNID | 1 | 562.1802 | 30.81% | 735.3921 | 0% | 735.3921 | 735.3921
2.6.1.22.20 | SINAPI | 91634 | GUINDAUTO HIDRÁULICO, CAPACIDADE MÁXIMA DE CARGA 6500 KG, MOMENTO MÁXIMO DE CARGA 5,8 TM, ALCANCE MÁXIMO HORIZONTAL 7,60 M, INCLUSIVE CAMINHÃO TOCO PBT 9.700 KG, POTÊNCIA DE 160 CV - CHP DIURNO. AF_08/2015 | CHP | 1 | 131.4 | 30.81% | 171.8853 | 0% | 171.8853 | 171.8853
2.6.1.22.21 | SINAPI | 91635 | GUINDAUTO HIDRÁULICO, CAPACIDADE MÁXIMA DE CARGA 6500 KG, MOMENTO MÁXIMO DE CARGA 5,8 TM, ALCANCE MÁXIMO HORIZONTAL 7,60 M, INCLUSIVE CAMINHÃO TOCO PBT 9.700 KG, POTÊNCIA DE 160 CV - CHI DIURNO. AF_08/2015 | CHI | 2 | 30.05 | 30.81% | 39.3086 | 0% | 39.3086 | 78.6173
2.6.1.22.22 | Composição | 33 | SELA DE AÇO GALVANIZADO PARA CRUZETA DE MADEIRA - FORNECIMENTO E INSTALAÇÃO | UNID. | 3 | 12.3815 | 30.81% | 16.1964 | 0% | 16.1964 | 48.5891
2.6.1.22.23 | SINAPI | 96985 | HASTE DE ATERRAMENTO 5/8 PARA SPDA - FORNECIMENTO E INSTALAÇÃO. AF_12/2017 | UN | 1 | 56.41 | 30.81% | 73.7903 | 0% | 73.7903 | 73.7903
2.6.1.23 |  |  | P23 - Estrutura (N4) com transformador e substituição de poste | [8 empty] | 8975.0772
2.6.1.23.1 | SINAPI | 97892 | CAIXA ENTERRADA ELÉTRICA RETANGULAR, EM ALVENARIA COM BLOCOS DE CONCRETO, FUNDO COM BRITA, DIMENSÕES INTERNAS: 0,6X0,6X0,6 M. AF_05/2018 | UN | 1 | 314.09 | 30.81% | 410.8634 | 0% | 410.8634 | 410.8634
2.6.1.23.2 | Composição | 10 | POSTE DE FIBRA DE VIDRO COM RESINA DE POLIESTER CIRCULAR 12 METROS 600DaN, INCLUÍNDO FORNECIMENTO, TRANSPORTE E INSTALAÇÃO | UNID. | 1 | 4183.8615 | 30.81% | 5472.94 | 0% | 5472.94 | 5472.94
2.6.1.23.3 | SINAPI | 91634 | GUINDAUTO HIDRÁULICO, CAPACIDADE MÁXIMA DE CARGA 6500 KG, MOMENTO MÁXIMO DE CARGA 5,8 TM, ALCANCE MÁXIMO HORIZONTAL 7,60 M, INCLUSIVE CAMINHÃO TOCO PBT 9.700 KG, POTÊNCIA DE 160 CV - CHP DIURNO. AF_08/2015 | CHP | 1 | 131.4 | 30.81% | 171.8853 | 0% | 171.8853 | 171.8853
2.6.1.23.4 | SINAPI | 91635 | GUINDAUTO HIDRÁULICO, CAPACIDADE MÁXIMA DE CARGA 6500 KG, MOMENTO MÁXIMO DE CARGA 5,8 TM, ALCANCE MÁXIMO HORIZONTAL 7,60 M, INCLUSIVE CAMINHÃO TOCO PBT 9.700 KG, POTÊNCIA DE 160 CV - CHI DIURNO. AF_08/2015 | CHI | 2 | 30.05 | 30.81% | 39.3086 | 0% | 39.3086 | 78.6173
2.6.1.23.5 | Composição | 4 | CRUZETA POLIMÉRICA - FORNECIMENTO E INSTALAÇÃO | UNID. | 2 | 268.0119 | 30.81% | 350.5884 | 0% | 350.5884 | 701.1767
2.6.1.23.6 | Composição | 8 | CINTA DE LIGA DE ALUMÍNIO PARA POSTE DE FIBRA DE VIDRO CIRCULAR INCLUÍNDO 02 PARAFUSOS FRANCÊS M16 - FORNECIMENTO E INSTALAÇÃO | UNID | 2 | 35.94 | 30.81% | 47.0134 | 0% | 47.0134 | 94.0268
2.6.1.23.7 | Composição | 20 | MÃO FRANCESA PLANA COMPLETA EM LIGA DE ALUMÍNIO CONTENDO DE 2 BARRAS, PARAFUSOS, ARRUELA E PORCA - FORNECIMENTO E INSTALAÇÃO | UNID | 2 | 21.6433 | 30.81% | 28.3118 | 0% | 28.3118 | 56.6236
2.6.1.23.8 | Composição | 17 | PARAFUSO M16 EM ALUMÍNIO, COMPRIMENTO = 300 MM, DIAMETRO = 16 MM, ROSCA DUPLA INCLUÍNDO 04 PORCAS - FORNECIMENTO E INSTALAÇÃO | UNID. | 2 | 35.0142 | 30.81% | 45.8023 | 0% | 45.8023 | 91.6046
2.6.1.23.9 | Composição | 14 | ISOLADOR POLIMÉRICO DE ANCORAGEM, CLASSE 15kV - FORNECIMENTO E INSTALAÇÃO | UNID. | 15 | 60.1175 | 30.81% | 78.6401 | 0% | 78.6401 | 1179.6022
2.6.1.23.10 | Composição | 21 | GANCHO OLHAL PARA ISOLADOR - FORNECIMENTO E INSTALAÇÃO | UNID | 6 | 9.5927 | 30.81% | 12.5482 | 0% | 12.5482 | 75.2893
2.6.1.23.11 | Composição | 22 | PORCA OLHAL EM AÇO GALVANIZADO M16 - FORNECIMENTO E INSTALAÇÃO | UNID | 6 | 11.2827 | 30.81% | 14.7589 | 0% | 14.7589 | 88.5535
2.6.1.23.12 | Composição | 23 | ALÇA PRÉ FORMADA DE DISTRIBUIÇÃO, EM AÇO GALVANIZADO PARA CABOS DE DIÂMETRO DE 16mm A 25mm - FORNECIMENTO E INSTALAÇÃO | UNID | 6 | 4.3633 | 30.81% | 5.7077 | 0% | 5.7077 | 34.2462
2.6.1.23.13 | Composição | 24 | CONECTOR ESTRIBO DE COMPRESSÃO COM GRAMPO - FORNECIMENTO E INSTALAÇÃO | UNID | 6 | 47.4865 | 30.81% | 62.1174 | 0% | 62.1174 | 372.7047
2.6.1.23.14 | Composição | 33 | SELA DE AÇO GALVANIZADO PARA CRUZETA DE MADEIRA - FORNECIMENTO E INSTALAÇÃO | UNID. | 2 | 12.3815 | 30.81% | 16.1964 | 0% | 16.1964 | 32.3927
2.6.1.23.15 | Composição | 15 | ISOLADOR POLIMÉRICO, CLASSE 15kV TIPO PINO, INCLUÍNDO PEÇA DE ANCORAGEM DO CABO - FORNECIMENTO E INSTALAÇÃO | UNID. | 3 | 29.19 | 30.81% | 38.1837 | 0% | 38.1837 | 114.551
2.6.2 |  |  | Remoção de rede de média tensão existente (PA ao PF) | [8 empty] | 967.7378
2.6.2.1 | Composição | 37 | RETIRADA DE POSTE DE CONCRETO OU DE AÇO DE 10m A 12m | UNID. | 6 | 123.3 | 30.81% | 161.2896 | 0% | 161.2896 | 967.7378
2.6.3 |  |  | Instalação Cabo de Média Tensão classe 15kV - Praia Vermelha | [8 empty] | 25980.0016
2.6.3.1 | Composição | 36 | CABO DE ALUMÍNIO CLASSE 15kV COM ISOLAMENTO EPR OU XLPE DE 50mm², COM BLINDAGEM (CABO PROTEGIDO) - FORNECIMENTO E INSTALAÇÃO | M | 1300 | 15.2775 | 30.81% | 19.9846 | 0% | 19.9846 | 25980.0016
2.6.4 |  |  | Cabine de Proteção em Média Tensão - Praia Vermelha | [8 empty] | 191253.4512
2.6.4.1 | Composição | 39 | CABINE DE PROTEÇÃO DE MÉDIA TENSÃO 17,5kV, TIPO CONVENCIONAL, ISOLADO A AR, 07 COLUNAS, HOMOLOGADO PELA CONCESSIONÁRIA ENEL, CONFORME DIAGRAMA UNIFILAR DE PROJETO - FORNECIMENTO, INSTALAÇÃO E COMISSIONAMENTO NO CAMPUS DA PRAIA VERMELHA | UNID. | 1 | 163624.7222 | 16.89% | 191253.4512 | 0% | 191253.4512 | 191253.4512
2.6.5 |  |  | SERVIÇOS COMPLEMENTARES | [8 empty] | 1137.2685
2.6.5.1 | Composição | 54 | TRANSPORTE DE MATERIAL ORIUNDO DE DEMOLIÇÃO, INCLUSIVA "BOTA-FORA" COM DISTÂNICA DE ATÉ 40km | M³ | 13.8 | 63 | 30.81% | 82.4108 | 0% | 82.4108 | 1137.2685
2.6.6 |  |  | ALIMENTADOR SUBTERRÊNEO | [8 empty] | 43026.5575
2.6.6.1 | Composição | 43 | EXECUÇÃO DE ENVELOPAMENTO PARA ELETRODUTO CORRUGADO, CONSIDERANDO ESCAVAÇÃO MANUAL COM PROFUNDIDADE DE 1,30M, LANÇAMENTO E ADENSAMENTO DE CONCRETO fck 15MPA, REATERRO COM COMPACTAÇÃO MANUAL EM CAMADAS DE 15CM À MAÇO E PLANTIO DE GRAMA EM PLACAS. | M | 30 | 206.9624 | 30.81% | 270.729 | 0% | 270.729 | 8121.8711
2.6.6.2 | SINAPI | 97889 | CAIXA ENTERRADA ELÉTRICA RETANGULAR, EM ALVENARIA COM TIJOLOS CERÂMICOS MACIÇOS, FUNDO COM BRITA, DIMENSÕES INTERNAS: 0,8X0,8X0,6 M. AF_05/2018 | UN | 3 | 564.05 | 30.81% | 737.838 | 0% | 737.838 | 2213.5139
2.6.6.3 | Composição | 7 | ELETRODUTO ESPIRAL, FLEXÍVEL, DE POLIETILENO COM DIÂMETRO NOMINAL DE 75MM (3") - FORNECIMENTO E INSTALAÇÃO | UNID | 120 | 14.79 | 30.81% | 19.3469 | 0% | 19.3469 | 2321.6289
2.6.6.4 | Composição | 57 | CABO ISOLADO CLASSE 20KV, 150mm2 - FORNECIMENTO E INSTALAÇÃO | M | 160 | 110.93 | 30.81% | 145.1083 | 0% | 145.1083 | 23217.3358
2.6.6.5 | Composição | 31 | MUFLA PARA CABO DE 150mm², PARA USO EXTERNO INCLUÍNDO SUPORTE DE FIXAÇÃO - FORNECIMENTO E INSTALAÇÃO | UNID. | 20 | 273.38 | 30.81% | 357.6104 | 0% | 357.6104 | 7152.2078
TOTAL DO ORÇAMENTO PARA O CAMPUS DA PRAIA VERMELHA | [11 empty] | 700287.3564
PERCENTUAL DE DESCONTO E TOTAL GERAL DO ORÇAMENTO (GRAGOATÁ + PRAIA VERMELHA) | [8 empty] | 0% |  |  | 1809771.2103
Local e data: | [5 empty] | Responsável legal pela empresa:
Responsável Técnico pelo Orçamento: |  |  |  | CREA/CAU:
OBSERVAÇÃO | - Referência SINAPI (onerado): Fev/2020
- Inclusos BDI sobre preço unitário de: 30,81 % principal e diferenciado de 16,89 %.
A referência utilizada como base de custos é a planilha do Sistema Nacional de Pesquisa de Custos e Índices da Construção Civil (SINAPI) e SCO Rio, ambos de Fev/2020
As composições que não constam no SINAPI, procedeu-se a obtenção da composição em outra fonte (SCO) e utilizou-se como base de cálculo os insumos do SINAPI.
No caso de não haver o insumo no SINAPI, foi mantido a referência de valor indicada na composição do SCO
- A planilha deve ser assinada pelo responsável técnico pela sua confecção (Art. 14 Lei 5.194/66), identificado através de carimbo com número do CREA e pelo representante legal da empresa, com carimbo do CNPJ.

## Cronograma
ANEXO II-B DO EDITAL DE LICITAÇÃO POR RDC ELETRÔNICO N.º 03/2020/AD
(razão social da empresa licitante)
(n.º do CNPJ)
MODELO DE PLANILHA DE CRONOGRAMA FÍSICO FINANCEIRO
OBRA: ELABORAÇÃO DE PROJETO EXECUTIVO E EXECUÇÃO DE OBRA PARA CONSTRUÇÃO DAS NOVAS CABINES DE PROTEÇÃO E E REFORMA DAS REDES DE DISTRIBUIÇÃO INTERNA DE ENERGIA ELÉTRICA EM MÉDIA TENSÃO DOS CAMPI GRAGOATÁ E PRAIA VERMELHA
LOCAL: Campus do Gragoatá - Av. Visconde do Rio Branco s/n.º, bairro do Gragoatá e Campus da Praia Vermelha - Rua Passo da Pátria n.º 156, bairro de São Domingos, Niterói - RJ
ITEM | DISCRIMINAÇÃO DO SERVIÇO | VALOR (R$) | % | MÊS | [8 empty] | SALDO (R$)
|  |  |  | MÊS 1 | MÊS 2 | MÊS 3 | MÊS 4 | MÊS 5 | MÊS 6 | MÊS 7 | MÊS 8 | MÊS 9 | 1809771.2103
01 | 1.1 - PROJETOS (GRAGOATÁ) | 27012.5712 | 1.493% | bar: MÊS MÊS 1 to MÊS MÊS 4; MÊS MÊS 9
|  |  |  | MÊS MÊS 1: 6399.2781; MÊS MÊS 2: 6399.2781; MÊS MÊS 3: 6399.2781; MÊS MÊS 4: 6399.2781; MÊS MÊS 9: 1415.4587 | 1782758.6391
02 | 2.1 - PROJETOS (PRAIA VERMELHA) | 11711.0927 | 0.6471% | bar: MÊS MÊS 1 to MÊS MÊS 4; MÊS MÊS 9
|  |  |  | MÊS MÊS 1: 2574.0982; MÊS MÊS 2: 2574.0982; MÊS MÊS 3: 2574.0982; MÊS MÊS 4: 2574.0982; MÊS MÊS 9: 1414.7 | 1771047.5464
03 | 1.2 - GERENCIAMENTO DE OBRAS / FISCALIZAÇÃO (GRAGOATÁ) | 84048.1539 | 4.644% | bar: MÊS MÊS 5 to MÊS MÊS 9
|  |  |  | MÊS MÊS 5: 16809.6308; MÊS MÊS 6: 16809.6308; MÊS MÊS 7: 16809.6308; MÊS MÊS 8: 16809.6308; MÊS MÊS 9: 16809.6308 | 1686999.3925
04 | 2.2 - GERENCIAMENTO DE OBRAS / FISCALIZAÇÃO (PRAIA VERMELHA) | 67781.1915 | 3.745% | bar: MÊS MÊS 5 to MÊS MÊS 8
|  |  |  | MÊS MÊS 5: 16945.2979; MÊS MÊS 6: 16945.2979; MÊS MÊS 7: 16945.2979; MÊS MÊS 8: 16945.2979 | 1619218.201
05 | 1.3 - SERVIÇOS TÉCNICOS PRELIMINARES (GRAGOATÁ) | 34799.2127 | 1.923% | bar: MÊS MÊS 5
|  |  |  | MÊS MÊS 5: 34799.2127 | 1584418.9883
06 | 2.3 - SERVIÇOS TÉCNICOS PRELIMINARES (PRAIA VERMELHA) | 36977.0178 | 2.043% | bar: MÊS MÊS 5
|  |  |  | MÊS MÊS 5: 36977.0178 | 1547441.9705
05 | 1.4 - SUPERESTRUTURA (GRAGOATÁ) | 19493.7358 | 1.077% | bar: MÊS MÊS 5
|  |  |  | MÊS MÊS 5: 19493.7358 | 1527948.2348
07 | 2.4 - SUPERESTRUTURA (PRAIA VERMELHA) | 30676.3806 | 1.695% | bar: MÊS MÊS 5
|  |  |  | MÊS MÊS 5: 30676.3806 | 1497271.8542
08 | 1.5 - ALVENARIA / VEDAÇÃO / DIVISÓRIA (GRAGOATÁ) | 22996.4636 | 1.271% | bar: MÊS MÊS 6
|  |  |  | MÊS MÊS 6: 22996.4636 | 1474275.3905
09 | 2.5 - ALVENARIA / VEDAÇÃO / DIVISÓRIA (PRAIA VERMELHA) | 33646.0098 | 1.859% | bar: MÊS MÊS 6
|  |  |  | MÊS MÊS 6: 33646.0098 | 1440629.3807
10 | 1.6 - INSTALAÇÕES ELÉTRICAS (GRAGOATÁ) | 921133.7168 | 50.9% | bar: MÊS MÊS 5 to MÊS MÊS 9
|  |  |  | MÊS MÊS 5: 184226.7434; MÊS MÊS 6: 184226.7434; MÊS MÊS 7: 184226.7434; MÊS MÊS 8: 184226.7434; MÊS MÊS 9: 184226.7434 | 519495.6639
11 | 2.6 - INSTALAÇÕES ELÉTRICAS (PRAIA VERMELHA) | 519495.6639 | 28.71% | bar: MÊS MÊS 5 to MÊS MÊS 8
|  |  |  | MÊS MÊS 5: 129873.916; MÊS MÊS 6: 129873.916; MÊS MÊS 7: 129873.916; MÊS MÊS 8: 129873.916 | 4.6566e-10
| TOTAL ORÇADO | 1809771.2103 | 100%
| TOTAL MENSAL |  |  | 8973.3763 | 8973.3763 | 8973.3763 | 8973.3763 | 469801.9349 | 404498.0614 | 347855.588 | 347855.588 | 203866.5329
| VALOR ACUMULADO |  |  | 8973.3763 | 17946.7526 | 26920.1289 | 35893.5052 | 505695.44 | 910193.5015 | 1258049.0895 | 1605904.6774 | 1809771.2103
| % MENSAL |  |  | 0.4958% | 0.4958% | 0.4958% | 0.4958% | 25.96% | 22.35% | 19.22% | 19.22% | 11.26%
| % ACUMULADO |  |  | 0.4958% | 0.9917% | 1.487% | 1.983% | 27.94% | 50.29% | 69.51% | 88.74% | 100%
Local e data: |  |  |  | MÊS MÊS 2: (identificação e assinatura do representante legal e carimbo com CNPJ da licitante)
Responsável Técnico pelo Orçamento: |  |  |  | MÊS MÊS 1: CREA/CAU:
OBSERVAÇÃO
- A planilha deve ser assinada pelo responsável técnico pela sua confecção (Art. 14 Lei 5.194/66), identificado através de carimbo com número do CREA/CAU