## RESUMO
RESUMO DA PLANILHA DE ORÇAMENTOS DE PROJETOS E OBRAS
UFF- INSTITUTO DE QUIMICA |  | AUTOR: |  |  | FUNÇÃO:
LOCAL: CAMPUS PRAIA VERMELHA |  | PROCESSO: 23069.180351/2025-62 |  |  | ART/RRT:
NOME/APELIDO DA OBRA: |  | BDI | BDI EQUIP. | SIAPE | DATA | REVISÃO
BASE DE DADOS: SINAPI - 07/2025 - Rio de Janeiro; SBC - 07/2025 - Rio de Janeiro; EMOP - 07/2025 - Rio de Janeiro; SCO - 07/2025 - Rio de Janeiro - DESONERADO |  | 25.49% | 16.12% |  | 2025-10-01 | R21
ITEM | SERVIÇO |  |  |  |  | PREÇO TOTAL
1 | PROJETOS |  |  |  |  | 128905.04
2 | GERENCIAMENTO DE OBRAS / FISCALIZAÇÃO |  |  |  |  | 1806412.06
3 | SERVIÇOS PRELIMINARES |  |  |  |  | 424790.73
4 | MOVIMENTO DE TERRA |  |  |  |  | 31617.87
5 | FUNDAÇÃO E INFRAESTRUTURA |  |  |  |  | 395645.02
6 | SUPERESTRUTURA |  |  |  |  | 538800.04
7 | ELEMENTOS DE FECHAMENTO |  |  |  |  | 89452.13
8 | COBERTURAS |  |  |  |  | 79099.69
9 | IMPERMEABILIZAÇÃO, ISOLAMENTO TÉRMICO E ACÚSTICO |  |  |  |  | 206292.48
10 | ESQUADRIAS E VIDROS |  |  |  |  | 1919498.97
11 | INSTALAÇÕES HIDRÁULICAS E SANITÁRIAS |  |  |  |  | 560198.88
12 | INSTALAÇÕES ELÉTRICAS |  |  |  |  | 8154071.06
13 | INSTALAÇÕES LÓGICA / TELEFONIA /CFTV |  |  |  |  | 842556.32
14 | INSTALAÇÃO DE INCÊNDIO |  |  |  |  | 1915118.98
15 | AR CONDICIONADO |  |  |  |  | 4028419.26
16 | REVESTIMENTO PAREDE |  |  |  |  | 88899.37
17 | REVESTIMENTO PISO |  |  |  |  | 1163132.52
18 | PINTURA |  |  |  |  | 626594.56
19 | EQUIPAMENTOS |  |  |  |  | 472531.35
20 | FORRO |  |  |  |  | 951031.27
21 | SERVIÇOS COMPLEMENTARES |  |  |  |  | 169272
TOTAL GERAL | [5 empty] | 24592339.6

## Orçamento Sintético
PLANILHA DE ORÇAMENTOS DE PROJETOS E OBRAS - SINTÉTICA
UFF- INSTITUTO DE QUIMICA |  |  |  | AUTOR: |  |  | FUNÇÃO:
LOCAL: CAMPUS PRAIA VERMELHA |  |  |  | PROCESSO: 23069.180351/2025-62 |  |  | ART/RRT:
NOME/APELIDO DA OBRA: |  |  |  | BDI | BDI EQUIP. | SIAPE | DATA |  | REVISÃO
BASE DE DADOS: SINAPI - 07/2025 - Rio de Janeiro; SBC - 07/2025 - Rio de Janeiro; EMOP - 07/2025 - Rio de Janeiro; SCO - 07/2025 - Rio de Janeiro - DESONERADO |  |  |  | 25.49% | 16.12% |  | 2025-10-01 | R21
Item | Código | Banco | Descrição | Und | Quant. | Valor Unit | Valor Unit com BDI | Total | Peso (%) | DESCONTO OFERTADO | VALOR TOTAL COM DESCONTO
1 |  |  | PROJETOS |  | 1 |  | 128905.04 | 128905.04 | 0.5242% | 0% | 128905.04
1.1 | 01.050.0810-A | EMOP | PROJETO DE AS BUILT DE ARQUITETURA PARA PREDIOS ESCOLARES E/ OU ADMINISTRATIVOS ATE 500M2,APRESENTADO NOS PADROES DA CONT RATANTE,INCLUSIVE COORDENACAO E COMPATIBILIZACAO COM OS PROJ ETOS COMPLEMENTARES | 0 | 500 | 12.95 | 16.25 | 8125 | 0.03304% | 0% | 8125
1.2 | 01.050.0811-A | EMOP | PROJETO DE AS BUILT DE ARQUITETURA PARA PREDIOS ESCOLARES E/ OU ADMINISTRATIVOS DE 501 ATE 3000M2,APRESENTADO NOS PADROES DA CONTRATANTE,INCLUSIVE COORDENACAO E COMPATIBILIZACAO COM OS PROJETOS COMPLEMENTARES | 0 | 2500 | 9.4 | 11.79 | 29475 | 0.1199% | 0% | 29475
1.3 | 01.050.0812-A | EMOP | PROJETO DE AS BUILT DE ARQUITETURA PARA PREDIOS ESCOLARES E/ OU ADMINISTRATIVOS ACIMA DE 3000M2,APRESENTADO NOS PADROES D A CONTRATANTE,INCLUSIVE COORDENACAO E COMPATIBILIZACAO COM O S PROJETOS COMPLEMENTARES | 0 | 5503.41 | 7.55 | 9.47 | 52117.29 | 0.2119% | 0% | 52117.29
1.4 | 01.050.0955-A | EMOP | PROJETO DE AS BUILT DE INSTALACAO ELETRICA PARA PREDIOS ESCO LARES E/OU ADMINISTRATIVOS ATE 500M2,APRESENTADO NOS PADROES DA CONTRATANTE | 0 | 500 | 1.88 | 2.35 | 1175 | 0.004778% | 0% | 1175
1.5 | 01.050.0956-A | EMOP | PROJETO DE AS BUILT DE INSTALACAO ELETRICA PARA PREDIOS ESCO LARES E/OU ADMINISTRATIVOS DE 501 ATE 3000M2,APRESENTADO NOS PADROES DA CONTRATANTE | 0 | 2500 | 1.57 | 1.97 | 4925 | 0.02003% | 0% | 4925
1.6 | 01.050.0957-A | EMOP | PROJETO DE AS BUILT DE INSTALACAO ELETRICA PARA PREDIOS ESCO LARES E/OU ADMINISTRATIVOS ACIMA DE 3000M2,APRESENTADO NOS PADROES DA CONTRATANTE | 0 | 5503.41 | 0.93 | 1.16 | 6383.95 | 0.02596% | 0% | 6383.95
1.7 | 01.050.0980-A | EMOP | PROJETO DE AS BUILT DE INSTALACAO DE SEGURANCA (CFTV E SONOR IZACAO) ATE 500M2,APRESENTADO NOS PADROES DA CONTRATANTE | 0 | 500 | 0.62 | 0.77 | 385 | 0.001566% | 0% | 385
1.8 | 01.050.0981-A | EMOP | PROJETO DE AS BUILT DE INSTALACAO DE SEGURANCA (CFTV E SONOR IZACAO) DE 501 ATE 3000M2,APRESENTADO NOS PADROES DA CONTRAT ANTE | 0 | 2500 | 0.44 | 0.55 | 1375 | 0.005591% | 0% | 1375
1.9 | 01.050.0982-A | EMOP | PROJETO DE AS BUILT DE INSTALACAO DE SEGURANCA (CFTV E SONOR IZACAO) ACIMA DE 3000M2,APRESENTADO NOS PADROES DA CONTRATAN TE | 0 | 5503.41 | 0.25 | 0.31 | 1706.05 | 0.006937% | 0% | 1706.05
1.10 | 01.050.0840-A | EMOP | PROJETO DE AS BUILT DE INSTALACAO DE INCENDIO E SPDA PARA PR EDIOS ESCOLARES E/OU ADMINISTRATIVOS ATE 500M2,APRESENTADO NOS PADROES DA CONTRATANTE | 0 | 500 | 0.93 | 1.16 | 580 | 0.002358% | 0% | 580
1.11 | 01.050.0841-A | EMOP | PROJETO DE AS BUILT DE INSTALACAO DE INCENDIO E SPDA PARA PR EDIOS ESCOLARES E/OU ADMINISTRATIVOS DE 501 ATE 3000M2,APRES ENTADO NOS PADROES DA CONTRATANTE | 0 | 2500 | 0.51 | 0.63 | 1575 | 0.006404% | 0% | 1575
1.12 | 01.050.0842-A | EMOP | PROJETO DE AS BUILT DE INSTALACAO DE INCENDIO E SPDA PARA PR EDIOS ESCOLARES E/OU ADMINISTRATIVOS ACIMA DE 3000M2,APRESEN TADO NOS PADROES DA CONTRATANTE | 0 | 5503.41 | 0.25 | 0.31 | 1706.05 | 0.006937% | 0% | 1706.05
1.13 | 01.050.0930-A | EMOP | PROJETO DE AS BUILT DE INSTALACAO HIDRAULICA PARA PREDIOS ES COLARES E/OU ADMINISTRATIVOS ATE 500M2,APRESENTADO NOS PADRO ES DA CONTRATANTE | 0 | 500 | 1.57 | 1.97 | 985 | 0.004005% | 0% | 985
1.14 | 01.050.0931-A | EMOP | PROJETO DE AS BUILT DE INSTALACAO HIDRAULICA PARA PREDIOS ES COLARES E/OU ADMINISTRATIVOS DE 501 A 3000M2,APRESENTADO NOS PADROES DA CONTRATANTE | 0 | 2500 | 0.93 | 1.16 | 2900 | 0.01179% | 0% | 2900
1.15 | 01.050.0932-A | EMOP | PROJETO DE AS BUILT DE INSTALACAO HIDRAULICA PARA PREDIOS ES COLARES E/OU ADMINISTRATIVOS ACIMA DE 3000M2,APRESENTADO NOS PADROES DA CONTRATANTE | 0 | 5503.41 | 0.86 | 1.07 | 5888.64 | 0.02395% | 0% | 5888.64
1.16 | 01.050.0975-A | EMOP | PROJETO DE AS BUILT DE SISTEMA DE AR CONDICIONADO,EM PREDIOS COM AREA ATE 500M2,APRESENTADO NOS PADROES DA CONTRATANTE | 0 | 500 | 1.44 | 1.8 | 900 | 0.00366% | 0% | 900
1.17 | 01.050.0976-A | EMOP | PROJETO DE AS BUILT DE SISTEMA DE AR CONDICIONADO,EM PREDIOS COM AREA DE 501 ATE 3000M2,APRESENTADO NOS PADROES DA CONTR ATANTE | 0 | 2500 | 1.2 | 1.5 | 3750 | 0.01525% | 0% | 3750
1.18 | 01.050.0977-A | EMOP | PROJETO DE AS BUILT DE SISTEMA DE AR CONDICIONADO,EM PREDIOS ACIMA DE 3000M2,APRESENTADO NOS PADROES DA CONTRATANTE | 0 | 5503.41 | 0.72 | 0.9 | 4953.06 | 0.02014% | 0% | 4953.06
2 |  |  | GERENCIAMENTO DE OBRAS / FISCALIZAÇÃO |  | 1 |  | 1806412.06 | 1806412.06 | 7.345% | 0% | 1806412.06
2.1 | UFF00066 | Próprio | ADMINISTRAÇÃO LOCAL | UN | 1 | 1439486.86 | 1806412.06 | 1806412.06 | 7.345% | 0% | 1806412.06
3 |  |  | SERVIÇOS PRELIMINARES |  | 1 |  | 424790.73 | 424790.73 | 1.727% | 0% | 424790.73
3.1 |  |  | LICENÇAS / TAXAS / PLACA / INVENTÁRIO |  | 1 |  | 28318.36 | 28318.36 | 0.1152% | 0% | 28318.36
3.1.1 | 103689 | SINAPI | FORNECIMENTO E INSTALAÇÃO DE PLACA DE OBRA COM CHAPA GALVANIZADA E ESTRUTURA DE MADEIRA. AF_03/2022_PS | m² | 3.15 | 476.28 | 597.68 | 1882.69 | 0.007656% | 0% | 1882.69
3.1.2 | UFF-AT002 | Próprio | SERVIÇO PRELIMINAR (ANTERIOR A MOBILIZAÇÃO DO CANTEIRO) DE LEVANTAMENTO E INVENTÁRIO DOS MATERIAIS DEPOSITADOS NO CANTEIRO E NA OBRA. INCLUSIVE RELATÓRIO E DOCUMENTOS TÉCNICOS PERTINENTES | UN | 1 | 21065.96 | 26435.67 | 26435.67 | 0.1075% | 0% | 26435.67
3.2 |  |  | MOBILIZAÇÃO E DESMOBILIZAÇÃO |  | 1 |  | 29557.93 | 29557.93 | 0.1202% | 0% | 29557.93
3.2.1 | 012689 | SBC | MOBILIZACAO E DESMOBILIZACAO DE CANTEIRO | UN | 1 | 6216.46 | 7801.03 | 7801.03 | 0.03172% | 0% | 7801.03
3.2.2 | 98459 | SINAPI | TAPUME COM TELHA METÁLICA. AF_03/2024 | m² | 165 | 105.08 | 131.86 | 21756.9 | 0.08847% | 0% | 21756.9
3.3 |  |  | CANTEIRO DE OBRAS (REFORMA DO EXISTENTE) |  | 1 |  | 112611.56 | 112611.56 | 0.4579% | 0% | 112611.56
3.3.1 | 98679 | SINAPI | PISO CIMENTADO, TRAÇO 1:3 (CIMENTO E AREIA), ACABAMENTO LISO, ESPESSURA 2,0 CM, PREPARO MECÂNICO DA ARGAMASSA. AF_09/2020 | m² | 24 | 40.28 | 50.54 | 1212.96 | 0.004932% | 0% | 1212.96
3.3.2 | 98445 | SINAPI | PAREDE DE MADEIRA COMPENSADA PARA CONSTRUÇÃO TEMPORÁRIA EM CHAPA SIMPLES, EXTERNA, COM ÁREA LÍQUIDA MAIOR OU IGUAL A 6 M², COM VÃO. AF_03/2024 | m² | 90 | 124.74 | 156.53 | 14087.7 | 0.05728% | 0% | 14087.7
3.3.3 | 90820 | SINAPI | PORTA DE MADEIRA PARA PINTURA, SEMI-OCA (LEVE OU MÉDIA), 60X210CM, ESPESSURA DE 3,5CM, INCLUSO DOBRADIÇAS - FORNECIMENTO E INSTALAÇÃO. AF_12/2019 | UN | 4 | 420.39 | 527.54 | 2110.16 | 0.008581% | 0% | 2110.16
3.3.4 | 90822 | SINAPI | PORTA DE MADEIRA PARA PINTURA, SEMI-OCA (LEVE OU MÉDIA), 80X210CM, ESPESSURA DE 3,5CM, INCLUSO DOBRADIÇAS - FORNECIMENTO E INSTALAÇÃO. AF_12/2019 | UN | 6 | 460.96 | 578.45 | 3470.7 | 0.01411% | 0% | 3470.7
3.3.5 | 91304 | SINAPI | FECHADURA DE EMBUTIR COM CILINDRO, EXTERNA, COMPLETA, ACABAMENTO PADRÃO POPULAR, INCLUSO EXECUÇÃO DE FURO - FORNECIMENTO E INSTALAÇÃO. AF_12/2019 | UN | 6 | 139.33 | 174.84 | 1049.04 | 0.004266% | 0% | 1049.04
3.3.6 | 91305 | SINAPI | FECHADURA DE EMBUTIR PARA PORTA DE BANHEIRO, COMPLETA, ACABAMENTO PADRÃO POPULAR, INCLUSO EXECUÇÃO DE FURO - FORNECIMENTO E INSTALAÇÃO. AF_12/2019 | UN | 4 | 136.75 | 171.6 | 686.4 | 0.002791% | 0% | 686.4
3.3.7 | 100666 | SINAPI | JANELA DE MADEIRA (PINUS/EUCALIPTO OU EQUIV.) DE ABRIR COM 4 FOLHAS (2 VENEZIANAS E 2 GUILHOTINAS PARA VIDRO), COM BATENTE, ALIZAR E FERRAGENS. EXCLUSIVE VIDROS, ACABAMENTO E CONTRAMARCO. FORNECIMENTO E INSTALAÇÃO. AF_12/2019 | m² | 4 | 631.07 | 791.92 | 3167.68 | 0.01288% | 0% | 3167.68
3.3.8 | 100668 | SINAPI | JANELA DE MADEIRA (CEDRINHO/ANGELIM OU EQUIV.) TIPO MAXIM-AR, PARA VIDRO, COM BATENTE, ALIZAR E FERRAGENS. EXCLUSIVE VIDRO, ACABAMENTO E CONTRAMARCO. FORNECIMENTO E INSTALAÇÃO. AF_12/2019 | m² | 2.16 | 1250.46 | 1569.2 | 3389.47 | 0.01378% | 0% | 3389.47
3.3.9 | 102152 | SINAPI | INSTALAÇÃO DE VIDRO LISO, E = 4 MM, EM ESQUADRIA DE MADEIRA, FIXADO COM BAGUETE. AF_01/2021 | m² | 6.16 | 202.75 | 254.43 | 1567.28 | 0.006373% | 0% | 1567.28
3.3.10 | 103328 | SINAPI | ALVENARIA DE VEDAÇÃO DE BLOCOS CERÂMICOS FURADOS NA HORIZONTAL DE 9X19X19 CM (ESPESSURA 9 CM) E ARGAMASSA DE ASSENTAMENTO COM PREPARO EM BETONEIRA. AF_12/2021 | m² | 10 | 113.21 | 142.06 | 1420.6 | 0.005777% | 0% | 1420.6
3.3.11 | 87548 | SINAPI | MASSA ÚNICA, EM ARGAMASSA TRAÇO 1:2:8, PREPARO MANUAL, APLICADA MANUALMENTE EM PAREDES INTERNAS DE AMBIENTES COM ÁREA ENTRE 5M² E 10M², E = 10MM, COM TALISCAS. AF_03/2024 | m² | 20 | 35.15 | 44.1 | 882 | 0.003586% | 0% | 882
3.3.12 | 87878 | SINAPI | CHAPISCO APLICADO EM ALVENARIAS E ESTRUTURAS DE CONCRETO INTERNAS, COM COLHER DE PEDREIRO. ARGAMASSA TRAÇO 1:3 COM PREPARO MANUAL. AF_10/2022 | m² | 20 | 5.75 | 7.21 | 144.2 | 0.0005864% | 0% | 144.2
3.3.13 | 104642 | SINAPI | PINTURA LÁTEX ACRÍLICA STANDARD, APLICAÇÃO MANUAL EM PAREDES, DUAS DEMÃOS. AF_04/2023 | m² | 360 | 12.8 | 16.06 | 5781.6 | 0.02351% | 0% | 5781.6
3.3.14 | 92543 | SINAPI | TRAMA DE MADEIRA COMPOSTA POR TERÇAS PARA TELHADOS DE ATÉ 2 ÁGUAS PARA TELHA ONDULADA DE FIBROCIMENTO, METÁLICA, PLÁSTICA OU TERMOACÚSTICA, INCLUSO TRANSPORTE VERTICAL. AF_07/2019 | m² | 210 | 27.57 | 34.59 | 7263.9 | 0.02954% | 0% | 7263.9
3.3.15 | 94210 | SINAPI | TELHAMENTO COM TELHA ONDULADA DE FIBROCIMENTO E = 6 MM, COM RECOBRIMENTO LATERAL DE 1 1/4 DE ONDA PARA TELHADO COM INCLINAÇÃO MÁXIMA DE 10°, COM ATÉ 2 ÁGUAS, INCLUSO IÇAMENTO. AF_07/2019 | m² | 210 | 55.89 | 70.13 | 14727.3 | 0.05989% | 0% | 14727.3
3.3.16 | 16.001.0116-A | EMOP | CAIBRO DE MADEIRA SERRADA COM 3"X2".FORNECIMENTO E COLOCACAO | M | 10 | 25.64 | 32.17 | 321.7 | 0.001308% | 0% | 321.7
3.3.17 | 96116 | SINAPI | FORRO EM RÉGUAS DE PVC, FRISADO, PARA AMBIENTES COMERCIAIS, INCLUSIVE ESTRUTURA BIDIRECIONAL DE FIXAÇÃO. AF_08/2023_PS | m² | 190.5 | 78.9 | 99.01 | 18861.4 | 0.0767% | 0% | 18861.4
3.3.18 | UFF00466 (ADAPT_SINAPI: 89957) | Próprio | PONTO DE CONSUMO TERMINAL DE ÁGUA FRIA (SUBRAMAL) COM TUBULAÇÃO DE PVC, DN 25 MM, INSTALADO EM RAMAL DE ÁGUA, INCLUSOS RASGO E CHUMBAMENTO EM ALVENARIA. | UN | 6 | 172.29 | 216.2 | 1297.2 | 0.005275% | 0% | 1297.2
3.3.19 | 91170 | SINAPI | FIXAÇÃO DE TUBOS HORIZONTAIS DE PVC ÁGUA, PVC ESGOTO, PVC ÁGUA PLUVIAL, CPVC, PPR, COBRE OU AÇO, DIÂMETROS MENORES OU IGUAIS A 40 MM, COM ABRAÇADEIRA METÁLICA RÍGIDA TIPO U PERFIL 1 1/4", FIXADA EM PERFILADO EM LAJE. AF_09/2023_PS | M | 100 | 12.77 | 16.02 | 1602 | 0.006514% | 0% | 1602
3.3.20 | 91863 | SINAPI | ELETRODUTO RÍGIDO ROSCÁVEL, PVC, DN 25 MM (3/4"), PARA CIRCUITOS TERMINAIS, INSTALADO EM FORRO - FORNECIMENTO E INSTALAÇÃO. AF_03/2023 | M | 50 | 13.02 | 16.33 | 816.5 | 0.00332% | 0% | 816.5
3.3.21 | 91871 | SINAPI | ELETRODUTO RÍGIDO ROSCÁVEL, PVC, DN 25 MM (3/4"), PARA CIRCUITOS TERMINAIS, INSTALADO EM PAREDE - FORNECIMENTO E INSTALAÇÃO. AF_03/2023 | M | 50 | 16.92 | 21.23 | 1061.5 | 0.004316% | 0% | 1061.5
3.3.22 | 91875 | SINAPI | LUVA PARA ELETRODUTO, PVC, ROSCÁVEL, DN 25 MM (3/4"), PARA CIRCUITOS TERMINAIS, INSTALADA EM FORRO - FORNECIMENTO E INSTALAÇÃO. AF_03/2023 | UN | 33 | 10.75 | 13.49 | 445.17 | 0.00181% | 0% | 445.17
3.3.23 | 91890 | SINAPI | CURVA 90 GRAUS PARA ELETRODUTO, PVC, ROSCÁVEL, DN 25 MM (3/4"), PARA CIRCUITOS TERMINAIS, INSTALADA EM FORRO - FORNECIMENTO E INSTALAÇÃO. AF_03/2023 | UN | 33 | 17.39 | 21.82 | 720.06 | 0.002928% | 0% | 720.06
3.3.24 | 91926 | SINAPI | CABO DE COBRE FLEXÍVEL ISOLADO, 2,5 MM², ANTI-CHAMA 450/750 V, PARA CIRCUITOS TERMINAIS - FORNECIMENTO E INSTALAÇÃO. AF_03/2023 | M | 300 | 4.98 | 6.24 | 1872 | 0.007612% | 0% | 1872
3.3.25 | 91939 | SINAPI | CAIXA RETANGULAR 4" X 2" ALTA (2,00 M DO PISO), PVC, INSTALADA EM PAREDE - FORNECIMENTO E INSTALAÇÃO. AF_03/2023 | UN | 6 | 40.68 | 51.04 | 306.24 | 0.001245% | 0% | 306.24
3.3.26 | 91940 | SINAPI | CAIXA RETANGULAR 4" X 2" MÉDIA (1,30 M DO PISO), PVC, INSTALADA EM PAREDE - FORNECIMENTO E INSTALAÇÃO. AF_03/2023 | UN | 8 | 23.21 | 29.12 | 232.96 | 0.0009473% | 0% | 232.96
3.3.27 | 91941 | SINAPI | CAIXA RETANGULAR 4" X 2" BAIXA (0,30 M DO PISO), PVC, INSTALADA EM PAREDE - FORNECIMENTO E INSTALAÇÃO. AF_03/2023 | UN | 10 | 14.64 | 18.37 | 183.7 | 0.000747% | 0% | 183.7
3.3.28 | 92000 | SINAPI | TOMADA BAIXA DE EMBUTIR (1 MÓDULO), 2P+T 10 A, INCLUINDO SUPORTE E PLACA - FORNECIMENTO E INSTALAÇÃO. AF_03/2023 | UN | 10 | 35.53 | 44.58 | 445.8 | 0.001813% | 0% | 445.8
3.3.29 | 92008 | SINAPI | TOMADA BAIXA DE EMBUTIR (2 MÓDULOS), 2P+T 10 A, INCLUINDO SUPORTE E PLACA - FORNECIMENTO E INSTALAÇÃO. AF_03/2023 | UN | 10 | 54.37 | 68.22 | 682.2 | 0.002774% | 0% | 682.2
3.3.30 | 92023 | SINAPI | INTERRUPTOR SIMPLES (1 MÓDULO) COM 1 TOMADA DE EMBUTIR 2P+T 10 A, INCLUINDO SUPORTE E PLACA - FORNECIMENTO E INSTALAÇÃO. AF_03/2023 | UN | 4 | 57.93 | 72.69 | 290.76 | 0.001182% | 0% | 290.76
3.3.31 | 97584 | SINAPI | LUMINÁRIA TIPO CALHA, DE SOBREPOR, COM 1 LÂMPADA TUBULAR FLUORESCENTE DE 36 W, COM REATOR DE PARTIDA RÁPIDA - FORNECIMENTO E INSTALAÇÃO. AF_02/2020 | UN | 7 | 85.91 | 107.8 | 754.6 | 0.003068% | 0% | 754.6
3.3.32 | 101875 | SINAPI | QUADRO DE DISTRIBUIÇÃO DE ENERGIA EM CHAPA DE AÇO GALVANIZADO, DE EMBUTIR, COM BARRAMENTO TRIFÁSICO, PARA 12 DISJUNTORES DIN 100A - FORNECIMENTO E INSTALAÇÃO. AF_10/2020 | UN | 1 | 449.14 | 563.62 | 563.62 | 0.002292% | 0% | 563.62
3.3.33 | 93664 | SINAPI | DISJUNTOR BIPOLAR TIPO DIN, CORRENTE NOMINAL DE 32A - FORNECIMENTO E INSTALAÇÃO. AF_10/2020 | UN | 10 | 59.7 | 74.91 | 749.1 | 0.003046% | 0% | 749.1
3.3.34 | 93655 | SINAPI | DISJUNTOR MONOPOLAR TIPO DIN, CORRENTE NOMINAL DE 20A - FORNECIMENTO E INSTALAÇÃO. AF_10/2020 | UN | 10 | 12.33 | 15.47 | 154.7 | 0.0006291% | 0% | 154.7
3.3.35 | UFF00117 (ADAPT_SINAPI: 93214) | Próprio | EXECUÇÃO DE RESERVATÓRIO DE ÁGUA (1000 LITROS) EM CANTEIRO DE OBRA. | UN | 1 | 775.49 | 973.16 | 973.16 | 0.003957% | 0% | 973.16
3.3.36 | UFF00467 (ADAPT_SINAPI: 93582) | Próprio | EXECUÇÃO DE CENTRAL DE ARMADURA EM CANTEIRO DE OBRA, NÃO INCLUSO MOBILIÁRIO E EQUIPAMENTOS. | m² | 20 | 279.47 | 350.7 | 7014 | 0.02852% | 0% | 7014
3.3.37 | UFF00468 (ADAPT_SINAPI: 93583) | Próprio | EXECUÇÃO DE CENTRAL DE FÔRMAS, PRODUÇÃO DE ARGAMASSA OU CONCRETO EM CANTEIRO DE OBRA, NÃO INCLUSO MOBILIÁRIO E EQUIPAMENTOS. | m² | 20 | 490.17 | 615.11 | 12302.2 | 0.05002% | 0% | 12302.2
3.4 |  |  | DEMOLIÇÕES / REMOÇÕES |  | 1 |  | 55248.08 | 55248.08 | 0.2247% | 0% | 55248.08
3.4.1 | 97637 | SINAPI | REMOÇÃO DE TAPUME/ CHAPAS METÁLICAS E DE MADEIRA, DE FORMA MANUAL, SEM REAPROVEITAMENTO. AF_09/2023 | m² | 550 | 4.09 | 5.13 | 2821.5 | 0.01147% | 0% | 2821.5
3.4.2 | 104797 | SINAPI | REMOÇAO DE GUIAS PRÉ-FABRICADAS DE CONCRETO, DE FORMA MECANIZADA, COM REAPROVEITAMENTO. AF_09/2023 | M | 30 | 23.05 | 28.92 | 867.6 | 0.003528% | 0% | 867.6
3.4.3 | 97622 | SINAPI | DEMOLIÇÃO DE ALVENARIA DE BLOCO FURADO, DE FORMA MANUAL, SEM REAPROVEITAMENTO. AF_09/2023 | m³ | 45 | 77.08 | 96.72 | 4352.4 | 0.0177% | 0% | 4352.4
3.4.4 | UFF00118 (ADAPT_SINAPI: 97633) | Próprio | RETIRADA DE PLACAS CERÂMICAS DA FACHADA, DE FORMA MANUAL. | m² | 348.62 | 31.52 | 39.55 | 13787.92 | 0.05607% | 0% | 13787.92
3.4.5 | UFF00104 (ADAPT_ORSE:36) | Próprio | REMOÇÃO DE BRISES | m² | 99.42 | 5.83 | 7.31 | 726.76 | 0.002955% | 0% | 726.76
3.4.6 | 97640 | SINAPI | REMOÇÃO DE FORROS DE DRYWALL, PVC E FIBROMINERAL, DE FORMA MANUAL, SEM REAPROVEITAMENTO. AF_09/2023 | m² | 98.56 | 2.77 | 3.47 | 342 | 0.001391% | 0% | 342
3.4.7 | 97642 | SINAPI | REMOÇÃO DE TRAMA METÁLICA OU DE MADEIRA PARA FORRO, DE FORMA MANUAL, SEM REAPROVEITAMENTO. AF_09/2023 | m² | 561.95 | 3.98 | 4.99 | 2804.13 | 0.0114% | 0% | 2804.13
3.4.8 | 97644 | SINAPI | REMOÇÃO DE PORTAS, DE FORMA MANUAL, SEM REAPROVEITAMENTO. AF_09/2023 | m² | 287.82 | 12.97 | 16.27 | 4682.83 | 0.01904% | 0% | 4682.83
3.4.9 | 97645 | SINAPI | REMOÇÃO DE JANELAS, DE FORMA MANUAL, SEM REAPROVEITAMENTO. AF_09/2023 | m² | 48.46 | 33.5 | 42.03 | 2036.77 | 0.008282% | 0% | 2036.77
3.4.10 | 102191 | SINAPI | REMOÇÃO DE VIDRO LISO COMUM DE ESQUADRIA COM BAGUETE DE ALUMÍNIO OU PVC. AF_01/2021 | m² | 6.16 | 29.96 | 37.59 | 231.55 | 0.0009416% | 0% | 231.55
3.4.11 | 102192 | SINAPI | REMOÇÃO DE VIDRO TEMPERADO FIXADO EM PERFIL U. AF_01/2021 | m² | 42.3 | 21.39 | 26.84 | 1135.33 | 0.004617% | 0% | 1135.33
3.4.12 | 97647 | SINAPI | REMOÇÃO DE TELHAS DE FIBROCIMENTO METÁLICA E CERÂMICA, DE FORMA MANUAL, SEM REAPROVEITAMENTO. AF_09/2023 | m² | 400 | 4.87 | 6.11 | 2444 | 0.009938% | 0% | 2444
3.4.13 | 97650 | SINAPI | REMOÇÃO DE TRAMA DE MADEIRA PARA COBERTURA, DE FORMA MANUAL, SEM REAPROVEITAMENTO. AF_09/2023 | m² | 400 | 10.5 | 13.17 | 5268 | 0.02142% | 0% | 5268
3.4.14 | 97660 | SINAPI | REMOÇÃO DE INTERRUPTORES/TOMADAS ELÉTRICAS, DE FORMA MANUAL, SEM REAPROVEITAMENTO. AF_09/2023 | UN | 130 | 0.89 | 1.11 | 144.3 | 0.0005868% | 0% | 144.3
3.4.15 | 97661 | SINAPI | REMOÇÃO DE CABOS ELÉTRICOS, COM SEÇÃO DE 10 MM², FORMA MANUAL, SEM REAPROVEITAMENTO. AF_09/2023 | M | 8000 | 0.96 | 1.2 | 9600 | 0.03904% | 0% | 9600
3.4.16 | 97663 | SINAPI | REMOÇÃO DE LOUÇAS, DE FORMA MANUAL, SEM REAPROVEITAMENTO. AF_09/2023 | UN | 4 | 17.07 | 21.42 | 85.68 | 0.0003484% | 0% | 85.68
3.4.17 | 97664 | SINAPI | REMOÇÃO DE ACESSÓRIOS, DE FORMA MANUAL, SEM REAPROVEITAMENTO. AF_09/2023 | UN | 10 | 2.13 | 2.67 | 26.7 | 0.0001086% | 0% | 26.7
3.4.18 | 97665 | SINAPI | REMOÇÃO DE LUMINÁRIAS, DE FORMA MANUAL, SEM REAPROVEITAMENTO. AF_09/2023 | UN | 413 | 2.44 | 3.06 | 1263.78 | 0.005139% | 0% | 1263.78
3.4.19 | 97666 | SINAPI | REMOÇÃO DE METAIS SANITÁRIOS, DE FORMA MANUAL, SEM REAPROVEITAMENTO. AF_09/2023 | UN | 15 | 12.45 | 15.62 | 234.3 | 0.0009527% | 0% | 234.3
3.4.20 | UFF00494 (ADAPT_CPOS: 04.30.080) | Próprio | REMOÇÃO DE HIDRANTE DE PASSEIO | UN | 3 | 106.65 | 133.83 | 401.49 | 0.001633% | 0% | 401.49
3.4.21 | UFF00495 (ADAPT_ORSE: 11101) | Próprio | RETIRADA DE CAIXA DE HIDRANTE DE PAREDE. | un | 24 | 66.11 | 82.96 | 1991.04 | 0.008096% | 0% | 1991.04
3.5 |  |  | ANDAIMES |  | 1 |  | 88052.1 | 88052.1 | 0.358% | 0% | 88052.1
3.5.1 | 05.006.0001-1 | EMOP | LOCACAO DE ANDAIME COM ELEMENTOS TUBULARES SOBRE SAPATAS FIX AS,CONSIDERANDO-SE A AREA DA PROJECAO VERTICAL DO ANDAIME E PAGO PELO TEMPO NECESSARIO A SUA UTILIZACAO,EXCLUSIVE TRANSP ORTE DOS ELEMENTOS DO ANDAIME ATE A OBRA,PLATAFORMA OU PASSA RELA DE PINHO,MONTAGEM E DESMONTAGEM DOS ANDAIMES | M2XMES | 1344 | 39.66 | 49.76 | 66877.44 | 0.2719% | 0% | 66877.44
3.5.2 | 04.021.0010-A | EMOP | CARGA E DESCARGA MANUAL DE ANDAIME TUBULAR,INCLUSIVE TEMPO D E ESPERA DO CAMINHAO,CONSIDERANDO-SE A AREA DE PROJECAO VERT ICAL | m² | 336 | 1.01 | 1.26 | 423.36 | 0.001722% | 0% | 423.36
3.5.3 | 04.020.0122-A | EMOP | TRANSPORTE DE ANDAIME TUBULAR,CONSIDERANDO-SE A AREA DE PROJ ECAO VERTICAL DO ANDAIME,EXCLUSIVE CARGA,DESCARGA E TEMPO DE ESPERA DO CAMINHAO(VIDE ITEM 04.021.0010) | M2XKM | 10080 | 0.2 | 0.25 | 2520 | 0.01025% | 0% | 2520
3.5.4 | 05.008.0001-A | EMOP | MONTAGEM E DESMONTAGEM DE ANDAIME COM ELEMENTOS TUBULARES,CO NSIDERANDO-SE A AREA VERTICAL RECOBERTA | m² | 672 | 7.89 | 9.9 | 6652.8 | 0.02705% | 0% | 6652.8
3.5.5 | 05.007.0007-A | EMOP | LOCACAO DE PASSARELA METALICA,PERFURADA,PARA ANDAIME METALIC O TUBULAR,INCLUSIVE TRANSPORTE,CARGA E DESCARGA,EXCLUSIVE AN DAIME TUBULAR E MOVIMENTACAO (VIDE ITEM 05.008.0008) | M2XMES | 90 | 101.88 | 127.84 | 11505.6 | 0.04679% | 0% | 11505.6
3.5.6 | 05.008.0008-B | EMOP | MOVIMENTACAO VERTICAL OU HORIZONTAL DE PLATAFORMA OU PASSARE LA | m² | 90 | 0.65 | 0.81 | 72.9 | 0.0002964% | 0% | 72.9
3.6 |  |  | DESMOBILIZAÇÃO DE EQUIPAMENTOS |  | 1 |  | 105131.84 | 105131.84 | 0.4275% | 0% | 105131.84
3.6.1 | UFF00489 (ADAPT_EMOP: 18.030.0206-A) | Próprio | DESMONTAGEM, TRANSPORTE E ELEVACAO VERTICAL DE EQUIPAMENTOS ATÉ 300TR-MEIO MECANICO | UN | 16 | 5236.07 | 6570.74 | 105131.84 | 0.4275% | 0% | 105131.84
3.7 |  |  | DEMOLIÇÕES / LIMPEZA TERRENO |  | 1 |  | 5870.86 | 5870.86 | 0.02387% | 0% | 5870.86
3.7.1 |  |  | ÁREA DAS ESCADAS |  | 1 |  | 5870.86 | 5870.86 | 0.02387% | 0% | 5870.86
3.7.1.1 | 98524 | SINAPI | LIMPEZA MANUAL DE VEGETAÇÃO EM TERRENO COM ENXADA. AF_03/2024 | m² | 678.46 | 6.21 | 7.79 | 5285.2 | 0.02149% | 0% | 5285.2
3.7.1.2 | 022104 | SBC | DEMOLICAO MECANICA DE CONCRETO SIMPLES ACIMA DE 2,0M3 | m³ | 0.5925 | 787.69 | 988.47 | 585.66 | 0.002381% | 0% | 585.66
4 |  |  | MOVIMENTO DE TERRA |  | 1 |  | 31617.87 | 31617.87 | 0.1286% | 0% | 31617.87
4.1 |  |  | ESCADAS |  | 1 |  | 9632.87 | 9632.87 | 0.03917% | 0% | 9632.87
4.1.1 | 93358 | SINAPI | ESCAVAÇÃO MANUAL DE VALA COM PROFUNDIDADE MENOR OU IGUAL A 1,30 M. AF_02/2021 | m³ | 50.1716 | 115.31 | 144.7 | 7259.83 | 0.02952% | 0% | 7259.83
4.1.2 | 93382 | SINAPI | REATERRO MANUAL DE VALAS, COM COMPACTADOR DE SOLOS DE PERCUSSÃO. AF_08/2023 | m³ | 55.187 | 34.27 | 43 | 2373.04 | 0.00965% | 0% | 2373.04
4.2 |  |  | SUBESTAÇÃO |  | 1 |  | 15987.54 | 15987.54 | 0.06501% | 0% | 15987.54
4.2.1 | 93358 | SINAPI | ESCAVAÇÃO MANUAL DE VALA COM PROFUNDIDADE MENOR OU IGUAL A 1,30 M. AF_02/2021 | m³ | 88.2 | 115.31 | 144.7 | 12762.54 | 0.0519% | 0% | 12762.54
4.2.2 | 93382 | SINAPI | REATERRO MANUAL DE VALAS, COM COMPACTADOR DE SOLOS DE PERCUSSÃO. AF_08/2023 | m³ | 75 | 34.27 | 43 | 3225 | 0.01311% | 0% | 3225
4.3 |  |  | ABRIGO DE GÁS |  | 1 |  | 5997.46 | 5997.46 | 0.02439% | 0% | 5997.46
4.3.1 | 93358 | SINAPI | ESCAVAÇÃO MANUAL DE VALA COM PROFUNDIDADE MENOR OU IGUAL A 1,30 M. AF_02/2021 | m³ | 32.8 | 115.31 | 144.7 | 4746.16 | 0.0193% | 0% | 4746.16
4.3.2 | 93382 | SINAPI | REATERRO MANUAL DE VALAS, COM COMPACTADOR DE SOLOS DE PERCUSSÃO. AF_08/2023 | m³ | 29.1 | 34.27 | 43 | 1251.3 | 0.005088% | 0% | 1251.3
5 |  |  | INFRAESTRUTURA: FUNDAÇÕES SIMPLES (OU DIRETAS) |  | 1 |  | 395645.02 | 395645.02 | 1.609% | 0% | 395645.02
5.1 |  |  | ESCADAS |  | 1 |  | 276846.39 | 276846.39 | 1.126% | 0% | 276846.39
5.1.1 | 96544 | SINAPI | ARMAÇÃO DE BLOCO UTILIZANDO AÇO CA-50 DE 6,3 MM - MONTAGEM. AF_01/2024 | KG | 77 | 20.86 | 26.17 | 2015.09 | 0.008194% | 0% | 2015.09
5.1.2 | 96545 | SINAPI | ARMAÇÃO DE BLOCO UTILIZANDO AÇO CA-50 DE 8 MM - MONTAGEM. AF_01/2024 | KG | 46.2 | 18.43 | 23.12 | 1068.14 | 0.004343% | 0% | 1068.14
5.1.3 | 96546 | SINAPI | ARMAÇÃO DE BLOCO UTILIZANDO AÇO CA-50 DE 10 MM - MONTAGEM. AF_01/2024 | KG | 19.8 | 15.92 | 19.97 | 395.4 | 0.001608% | 0% | 395.4
5.1.4 | 104920 | SINAPI | ARMAÇÃO DE BLOCO, SAPATA ISOLADA, VIGA BALDRAME E SAPATA CORRIDA UTILIZANDO AÇO CA-50 DE 12,5 MM - MONTAGEM. AF_01/2024 | KG | 891 | 12.01 | 15.07 | 13427.37 | 0.0546% | 0% | 13427.37
5.1.5 | 104921 | SINAPI | ARMAÇÃO DE BLOCO, SAPATA ISOLADA, VIGA BALDRAME E SAPATA CORRIDA UTILIZANDO AÇO CA-50 DE 16 MM - MONTAGEM. AF_01/2024 | KG | 195.8 | 11.17 | 14.01 | 2743.15 | 0.01115% | 0% | 2743.15
5.1.6 | 96540 | SINAPI | FABRICAÇÃO, MONTAGEM E DESMONTAGEM DE FÔRMA PARA BLOCO DE COROAMENTO, EM CHAPA DE MADEIRA COMPENSADA RESINADA, E=17 MM, 4 UTILIZAÇÕES. AF_01/2024 | m² | 37.84 | 156.54 | 196.44 | 7433.28 | 0.03023% | 0% | 7433.28
5.1.7 | 96555 | SINAPI | CONCRETAGEM DE BLOCO DE COROAMENTO OU VIGA BALDRAME, FCK 30 MPA, COM USO DE JERICA - LANÇAMENTO, ADENSAMENTO E ACABAMENTO. AF_01/2024 | m³ | 26.985 | 732.3 | 918.96 | 24798.13 | 0.1008% | 0% | 24798.13
5.1.8 | 96616 | SINAPI | LASTRO DE CONCRETO MAGRO, APLICADO EM BLOCOS DE COROAMENTO OU SAPATAS. AF_01/2024 | m³ | 1.057 | 852.23 | 1069.46 | 1130.41 | 0.004597% | 0% | 1130.41
5.1.9 | 031009 | SBC | MOBILIZACAO/RETIRADA DE EQUIPAMENTO/MOLDAGEM ESTACAS""IN LOCO"" | UN | 1 | 11631.77 | 14596.7 | 14596.7 | 0.05935% | 0% | 14596.7
5.1.10 | 01.002.0044-A | EMOP | PERFURACAO ROTATIVA COM COROA DE WIDIA,EM SOLO,DIAMETRO 12", VERTICAL,INCLUSIVE DESLOCAMENTO DENTRO DO CANTEIRO E INSTALA CAO DA SONDA EM CADA FURO | M | 272 | 334.7 | 420.01 | 114242.72 | 0.4645% | 0% | 114242.72
5.1.11 | 10.003.0050-A | EMOP | ESTACA RAIZ COM DIAMETRO DE 12" PARA CARGA DE 110T,INJECAO D E ARGAMASSA DE CIMENTO E AREIA,COM RESISTENCIA DE 20MPA,CONF ORME ABNT NBR 6122,INCLUSIVE FORNECIMENTO DOS MATERIAIS (CIM ENTO,AREIA E ACO),EXCLUSIVE PERFURACAO | M | 272 | 278.31 | 349.25 | 94996 | 0.3863% | 0% | 94996
5.2 |  |  | SUBESTAÇÃO |  | 1 |  | 91104.31 | 91104.31 | 0.3705% | 0% | 91104.31
5.2.1 | 96558 | SINAPI | CONCRETAGEM DE SAPATA, FCK 30 MPA, COM USO DE BOMBA - LANÇAMENTO, ADENSAMENTO E ACABAMENTO. AF_01/2024 | m³ | 3.93 | 756.52 | 949.35 | 3730.94 | 0.01517% | 0% | 3730.94
5.2.2 | 96557 | SINAPI | CONCRETAGEM DE BLOCO DE COROAMENTO OU VIGA BALDRAME, FCK 30 MPA, COM USO DE BOMBA - LANÇAMENTO, ADENSAMENTO E ACABAMENTO. AF_01/2024 | m³ | 4.61 | 719.07 | 902.36 | 4159.87 | 0.01692% | 0% | 4159.87
5.2.3 | 96616 | SINAPI | LASTRO DE CONCRETO MAGRO, APLICADO EM BLOCOS DE COROAMENTO OU SAPATAS. AF_01/2024 | m³ | 3.27 | 852.23 | 1069.46 | 3497.13 | 0.01422% | 0% | 3497.13
5.2.4 | 97087 | SINAPI | CAMADA SEPARADORA PARA EXECUÇÃO DE RADIER, PISO DE CONCRETO OU LAJE SOBRE SOLO, EM LONA PLÁSTICA. AF_09/2021 | m² | 121 | 2.71 | 3.4 | 411.4 | 0.001673% | 0% | 411.4
5.2.5 | 104916 | SINAPI | ARMAÇÃO DE SAPATA ISOLADA, VIGA BALDRAME E SAPATA CORRIDA UTILIZANDO AÇO CA-60 DE 5 MM - MONTAGEM. AF_01/2024 | KG | 61.1 | 19.57 | 24.55 | 1500 | 0.006099% | 0% | 1500
5.2.6 | 104918 | SINAPI | ARMAÇÃO DE SAPATA ISOLADA, VIGA BALDRAME E SAPATA CORRIDA UTILIZANDO AÇO CA-50 DE 8 MM - MONTAGEM. AF_01/2024 | KG | 80.08 | 16.14 | 20.25 | 1621.62 | 0.006594% | 0% | 1621.62
5.2.7 | 104919 | SINAPI | ARMAÇÃO DE SAPATA ISOLADA, VIGA BALDRAME E SAPATA CORRIDA UTILIZANDO AÇO CA-50 DE 10 MM - MONTAGEM. AF_01/2024 | KG | 73.3 | 14.25 | 17.88 | 1310.6 | 0.005329% | 0% | 1310.6
5.2.8 | 104920 | SINAPI | ARMAÇÃO DE BLOCO, SAPATA ISOLADA, VIGA BALDRAME E SAPATA CORRIDA UTILIZANDO AÇO CA-50 DE 12,5 MM - MONTAGEM. AF_01/2024 | KG | 143.14 | 12.01 | 15.07 | 2157.11 | 0.008771% | 0% | 2157.11
5.2.9 | 97096 | SINAPI | CONCRETAGEM DE RADIER, PISO DE CONCRETO OU LAJE SOBRE SOLO, FCK 30 MPA - LANÇAMENTO, ADENSAMENTO E ACABAMENTO. AF_09/2021 | m³ | 12.9 | 623.59 | 782.54 | 10094.76 | 0.04105% | 0% | 10094.76
5.2.10 | 97083 | SINAPI | COMPACTAÇÃO MECÂNICA DE SOLO PARA EXECUÇÃO DE RADIER, PISO DE CONCRETO OU LAJE SOBRE SOLO, COM COMPACTADOR DE SOLOS A PERCUSSÃO. AF_09/2021 | m² | 98 | 4.44 | 5.57 | 545.86 | 0.00222% | 0% | 545.86
5.2.11 | 96620 | SINAPI | LASTRO DE CONCRETO MAGRO, APLICADO EM PISOS, LAJES SOBRE SOLO OU RADIERS. AF_01/2024 | m³ | 8.9 | 771.54 | 968.2 | 8616.98 | 0.03504% | 0% | 8616.98
5.2.12 | 92769 | SINAPI | ARMAÇÃO DE LAJE DE ESTRUTURA CONVENCIONAL DE CONCRETO ARMADO UTILIZANDO AÇO CA-50 DE 6,3 MM - MONTAGEM. AF_06/2022 | KG | 292.92 | 14.11 | 17.7 | 5184.68 | 0.02108% | 0% | 5184.68
5.2.13 | 92770 | SINAPI | ARMAÇÃO DE LAJE DE ESTRUTURA CONVENCIONAL DE CONCRETO ARMADO UTILIZANDO AÇO CA-50 DE 8,0 MM - MONTAGEM. AF_06/2022 | KG | 1104.45 | 12.99 | 16.3 | 18002.53 | 0.0732% | 0% | 18002.53
5.2.14 | 92771 | SINAPI | ARMAÇÃO DE LAJE DE ESTRUTURA CONVENCIONAL DE CONCRETO ARMADO UTILIZANDO AÇO CA-50 DE 10,0 MM - MONTAGEM. AF_06/2022 | KG | 38.87 | 11.45 | 14.36 | 558.17 | 0.00227% | 0% | 558.17
5.2.15 | 92772 | SINAPI | ARMAÇÃO DE LAJE DE ESTRUTURA CONVENCIONAL DE CONCRETO ARMADO UTILIZANDO AÇO CA-50 DE 12,5 MM - MONTAGEM. AF_06/2022 | KG | 38.04 | 9.5 | 11.92 | 453.43 | 0.001844% | 0% | 453.43
5.2.16 | 96535 | SINAPI | FABRICAÇÃO, MONTAGEM E DESMONTAGEM DE FÔRMA PARA SAPATA, EM MADEIRA SERRADA, E=25 MM, 4 UTILIZAÇÕES. AF_01/2024 | m² | 20.18 | 167.18 | 209.79 | 4233.56 | 0.01721% | 0% | 4233.56
5.2.17 | 96536 | SINAPI | FABRICAÇÃO, MONTAGEM E DESMONTAGEM DE FÔRMA PARA VIGA BALDRAME, EM MADEIRA SERRADA, E=25 MM, 4 UTILIZAÇÕES. AF_01/2024 | m² | 48.41 | 83.04 | 104.2 | 5044.32 | 0.02051% | 0% | 5044.32
5.2.18 | 97086 | SINAPI | FABRICAÇÃO, MONTAGEM E DESMONTAGEM DE FORMA PARA RADIER, PISO DE CONCRETO OU LAJE SOBRE SOLO, EM MADEIRA SERRADA, 4 UTILIZAÇÕES. AF_09/2021 | m² | 95 | 167.61 | 210.33 | 19981.35 | 0.08125% | 0% | 19981.35
5.3 |  |  | ABRIGO DE GÁS |  | 1 |  | 27694.32 | 27694.32 | 0.1126% | 0% | 27694.32
5.3.1 | 96558 | SINAPI | CONCRETAGEM DE SAPATA, FCK 30 MPA, COM USO DE BOMBA - LANÇAMENTO, ADENSAMENTO E ACABAMENTO. AF_01/2024 | m³ | 2.2 | 756.52 | 949.35 | 2088.57 | 0.008493% | 0% | 2088.57
5.3.2 | 96557 | SINAPI | CONCRETAGEM DE BLOCO DE COROAMENTO OU VIGA BALDRAME, FCK 30 MPA, COM USO DE BOMBA - LANÇAMENTO, ADENSAMENTO E ACABAMENTO. AF_01/2024 | m³ | 1.46 | 719.07 | 902.36 | 1317.44 | 0.005357% | 0% | 1317.44
5.3.3 | 96616 | SINAPI | LASTRO DE CONCRETO MAGRO, APLICADO EM BLOCOS DE COROAMENTO OU SAPATAS. AF_01/2024 | m³ | 4.77 | 852.23 | 1069.46 | 5101.32 | 0.02074% | 0% | 5101.32
5.3.4 | 97087 | SINAPI | CAMADA SEPARADORA PARA EXECUÇÃO DE RADIER, PISO DE CONCRETO OU LAJE SOBRE SOLO, EM LONA PLÁSTICA. AF_09/2021 | m² | 47.7 | 2.71 | 3.4 | 162.18 | 0.0006595% | 0% | 162.18
5.3.5 | 104916 | SINAPI | ARMAÇÃO DE SAPATA ISOLADA, VIGA BALDRAME E SAPATA CORRIDA UTILIZANDO AÇO CA-60 DE 5 MM - MONTAGEM. AF_01/2024 | KG | 21.64 | 19.57 | 24.55 | 531.26 | 0.00216% | 0% | 531.26
5.3.6 | 104918 | SINAPI | ARMAÇÃO DE SAPATA ISOLADA, VIGA BALDRAME E SAPATA CORRIDA UTILIZANDO AÇO CA-50 DE 8 MM - MONTAGEM. AF_01/2024 | KG | 50.81 | 16.14 | 20.25 | 1028.9 | 0.004184% | 0% | 1028.9
5.3.7 | 104919 | SINAPI | ARMAÇÃO DE SAPATA ISOLADA, VIGA BALDRAME E SAPATA CORRIDA UTILIZANDO AÇO CA-50 DE 10 MM - MONTAGEM. AF_01/2024 | KG | 109.16 | 14.25 | 17.88 | 1951.78 | 0.007937% | 0% | 1951.78
5.3.8 | 104920 | SINAPI | ARMAÇÃO DE BLOCO, SAPATA ISOLADA, VIGA BALDRAME E SAPATA CORRIDA UTILIZANDO AÇO CA-50 DE 12,5 MM - MONTAGEM. AF_01/2024 | KG | 26.19 | 12.01 | 15.07 | 394.68 | 0.001605% | 0% | 394.68
5.3.9 | 97096 | SINAPI | CONCRETAGEM DE RADIER, PISO DE CONCRETO OU LAJE SOBRE SOLO, FCK 30 MPA - LANÇAMENTO, ADENSAMENTO E ACABAMENTO. AF_09/2021 | m³ | 3.43 | 623.59 | 782.54 | 2684.11 | 0.01091% | 0% | 2684.11
5.3.10 | 97083 | SINAPI | COMPACTAÇÃO MECÂNICA DE SOLO PARA EXECUÇÃO DE RADIER, PISO DE CONCRETO OU LAJE SOBRE SOLO, COM COMPACTADOR DE SOLOS A PERCUSSÃO. AF_09/2021 | m² | 29.35 | 4.44 | 5.57 | 163.47 | 0.0006647% | 0% | 163.47
5.3.11 | 96620 | SINAPI | LASTRO DE CONCRETO MAGRO, APLICADO EM PISOS, LAJES SOBRE SOLO OU RADIERS. AF_01/2024 | m³ | 2.85 | 771.54 | 968.2 | 2759.37 | 0.01122% | 0% | 2759.37
5.3.12 | 92771 | SINAPI | ARMAÇÃO DE LAJE DE ESTRUTURA CONVENCIONAL DE CONCRETO ARMADO UTILIZANDO AÇO CA-50 DE 10,0 MM - MONTAGEM. AF_06/2022 | KG | 248.6 | 11.45 | 14.36 | 3569.89 | 0.01452% | 0% | 3569.89
5.3.13 | 96535 | SINAPI | FABRICAÇÃO, MONTAGEM E DESMONTAGEM DE FÔRMA PARA SAPATA, EM MADEIRA SERRADA, E=25 MM, 4 UTILIZAÇÕES. AF_01/2024 | m² | 16.4 | 167.18 | 209.79 | 3440.55 | 0.01399% | 0% | 3440.55
5.3.14 | 96536 | SINAPI | FABRICAÇÃO, MONTAGEM E DESMONTAGEM DE FÔRMA PARA VIGA BALDRAME, EM MADEIRA SERRADA, E=25 MM, 4 UTILIZAÇÕES. AF_01/2024 | m² | 24 | 83.04 | 104.2 | 2500.8 | 0.01017% | 0% | 2500.8
6 |  |  | SUPERESTRUTURA |  | 1 |  | 538800.04 | 538800.04 | 2.191% | 0% | 538800.04
6.1 |  |  | ESCADAS |  | 1 |  | 466092.73 | 466092.73 | 1.895% | 0% | 466092.73
6.1.1 | 92759 | SINAPI | ARMAÇÃO DE PILAR OU VIGA DE ESTRUTURA CONVENCIONAL DE CONCRETO ARMADO UTILIZANDO AÇO CA-60 DE 5,0 MM - MONTAGEM. AF_06/2022 | KG | 572 | 16.13 | 20.24 | 11577.28 | 0.04708% | 0% | 11577.28
6.1.2 | 92760 | SINAPI | ARMAÇÃO DE PILAR OU VIGA DE ESTRUTURA CONVENCIONAL DE CONCRETO ARMADO UTILIZANDO AÇO CA-50 DE 6,3 MM - MONTAGEM. AF_06/2022 | KG | 1881 | 14.82 | 18.59 | 34967.79 | 0.1422% | 0% | 34967.79
6.1.3 | 92762 | SINAPI | ARMAÇÃO DE PILAR OU VIGA DE ESTRUTURA CONVENCIONAL DE CONCRETO ARMADO UTILIZANDO AÇO CA-50 DE 10,0 MM - MONTAGEM. AF_06/2022 | KG | 2387 | 12.03 | 15.09 | 36019.83 | 0.1465% | 0% | 36019.83
6.1.4 | 92763 | SINAPI | ARMAÇÃO DE PILAR OU VIGA DE ESTRUTURA CONVENCIONAL DE CONCRETO ARMADO UTILIZANDO AÇO CA-50 DE 12,5 MM - MONTAGEM. AF_06/2022 | KG | 794.2 | 10.02 | 12.57 | 9983.09 | 0.04059% | 0% | 9983.09
6.1.5 | 104106 | SINAPI | ARMAÇÃO DE PILAR OU VIGA DE ESTRUTURA DE CONCRETO ARMADO EMBUTIDA EM ALVENARIA DE VEDAÇÃO UTILIZANDO AÇO CA-50 DE 16,0 MM - MONTAGEM. AF_06/2022 | KG | 976.8 | 11.12 | 13.95 | 13626.36 | 0.05541% | 0% | 13626.36
6.1.6 | 92769 | SINAPI | ARMAÇÃO DE LAJE DE ESTRUTURA CONVENCIONAL DE CONCRETO ARMADO UTILIZANDO AÇO CA-50 DE 6,3 MM - MONTAGEM. AF_06/2022 | KG | 2175.8 | 14.11 | 17.7 | 38511.66 | 0.1566% | 0% | 38511.66
6.1.7 | 92770 | SINAPI | ARMAÇÃO DE LAJE DE ESTRUTURA CONVENCIONAL DE CONCRETO ARMADO UTILIZANDO AÇO CA-50 DE 8,0 MM - MONTAGEM. AF_06/2022 | KG | 160.6 | 12.99 | 16.3 | 2617.78 | 0.01064% | 0% | 2617.78
6.1.8 | 92433 | SINAPI | MONTAGEM E DESMONTAGEM DE FÔRMA DE PILARES RETANGULARES E ESTRUTURAS SIMILARES, PÉ-DIREITO DUPLO, EM CHAPA DE MADEIRA COMPENSADA PLASTIFICADA, 10 UTILIZAÇÕES. AF_09/2020 | m² | 61.56 | 91.26 | 114.52 | 7049.85 | 0.02867% | 0% | 7049.85
6.1.9 | 92468 | SINAPI | MONTAGEM E DESMONTAGEM DE FÔRMA DE VIGA, ESCORAMENTO METÁLICO, PÉ-DIREITO SIMPLES, EM CHAPA DE MADEIRA PLASTIFICADA, 10 UTILIZAÇÕES. AF_09/2020 | m² | 137.46 | 139.4 | 174.93 | 24045.87 | 0.09778% | 0% | 24045.87
6.1.10 | 92524 | SINAPI | MONTAGEM E DESMONTAGEM DE FÔRMA DE LAJE MACIÇA, PÉ-DIREITO DUPLO, EM CHAPA DE MADEIRA COMPENSADA PLASTIFICADA, 10 UTILIZAÇÕES. AF_09/2020 | m² | 143.78 | 91.12 | 114.34 | 16439.8 | 0.06685% | 0% | 16439.8
6.1.11 | 040628 | SBC | CONCRETO USINADO 35MPA PARA ESTRUTURA LANCAMENTO MECANICO | m³ | 160.986 | 849.64 | 1066.21 | 171644.88 | 0.698% | 0% | 171644.88
6.1.12 | 103673 | SINAPI | LANÇAMENTO COM USO DE BOMBA, ADENSAMENTO E ACABAMENTO DE CONCRETO EM ESTRUTURAS. AF_02/2022 | m³ | 160.986 | 56.06 | 70.34 | 11323.75 | 0.04605% | 0% | 11323.75
6.1.13 | 01.001.0152-0 | EMOP | CONTROLE TECNOLOGICO DE OBRAS EM CONCRETO ARMADO CONSIDERAND O APENAS O CONTROLE DO CONCRETO E CONSTANDO DE COLETA,MOLDAG EM E CAPEAMENTO DE CORPOS DE PROVA,TRANSPORTE ATE 250KM,ENSA IOS DE RESISTENCIA A COMPRESSAO AOS 3, 7 E 28 DIAS E "SLUMP TEST",MEDIDO POR M3 DE CONCRETO COLOCADO NAS FORMAS | m³ | 179.02 | 49.75 | 62.43 | 11176.21 | 0.04545% | 0% | 11176.21
6.1.14 | 95944 | SINAPI | ARMAÇÃO DE ESCADA, DE UMA ESTRUTURA CONVENCIONAL DE CONCRETO ARMADO UTILIZANDO AÇO CA-50 DE 6,3 MM - MONTAGEM. AF_11/2020 | KG | 343.2 | 23.65 | 29.67 | 10182.74 | 0.04141% | 0% | 10182.74
6.1.15 | 95945 | SINAPI | ARMAÇÃO DE ESCADA, DE UMA ESTRUTURA CONVENCIONAL DE CONCRETO ARMADO UTILIZANDO AÇO CA-50 DE 8,0 MM - MONTAGEM. AF_11/2020 | KG | 884.4 | 18.46 | 23.16 | 20482.7 | 0.08329% | 0% | 20482.7
6.1.16 | 95946 | SINAPI | ARMAÇÃO DE ESCADA, DE UMA ESTRUTURA CONVENCIONAL DE CONCRETO ARMADO UTILIZANDO AÇO CA-50 DE 10,0 MM - MONTAGEM. AF_11/2020 | KG | 2600.4 | 14.24 | 17.86 | 46443.14 | 0.1889% | 0% | 46443.14
6.2 |  |  | SUBESTAÇÃO |  | 1 |  | 53637.07 | 53637.07 | 0.2181% | 0% | 53637.07
6.2.1 | UFF00587 (ADAPT_SINAPI: 103672) | Próprio | CONCRETAGEM DE PILARES, FCK = 30 MPA, COM USO DE BOMBA - LANÇAMENTO, ADENSAMENTO E ACABAMENTO. AF_02/2022_PS | m³ | 3.2 | 676.58 | 849.04 | 2716.92 | 0.01105% | 0% | 2716.92
6.2.2 | UFF00588 (ADAPT_SINAPI: 103675) | Próprio | CONCRETAGEM DE VIGAS E LAJES, FCK=30 MPA, PARA LAJES MACIÇAS OU NERVURADAS COM USO DE BOMBA - LANÇAMENTO, ADENSAMENTO E ACABAMENTO. AF_02/2022_PS | m³ | 14.33 | 677.33 | 849.98 | 12180.21 | 0.04953% | 0% | 12180.21
6.2.3 | 92759 | SINAPI | ARMAÇÃO DE PILAR OU VIGA DE ESTRUTURA CONVENCIONAL DE CONCRETO ARMADO UTILIZANDO AÇO CA-60 DE 5,0 MM - MONTAGEM. AF_06/2022 | KG | 123.13 | 16.13 | 20.24 | 2492.15 | 0.01013% | 0% | 2492.15
6.2.4 | 92761 | SINAPI | ARMAÇÃO DE PILAR OU VIGA DE ESTRUTURA CONVENCIONAL DE CONCRETO ARMADO UTILIZANDO AÇO CA-50 DE 8,0 MM - MONTAGEM. AF_06/2022 | KG | 71.1 | 13.64 | 17.11 | 1216.52 | 0.004947% | 0% | 1216.52
6.2.5 | 92763 | SINAPI | ARMAÇÃO DE PILAR OU VIGA DE ESTRUTURA CONVENCIONAL DE CONCRETO ARMADO UTILIZANDO AÇO CA-50 DE 12,5 MM - MONTAGEM. AF_06/2022 | KG | 240.06 | 10.02 | 12.57 | 3017.55 | 0.01227% | 0% | 3017.55
6.2.6 | 92768 | SINAPI | ARMAÇÃO DE LAJE DE ESTRUTURA CONVENCIONAL DE CONCRETO ARMADO UTILIZANDO AÇO CA-60 DE 5,0 MM - MONTAGEM. AF_06/2022 | KG | 21.36 | 15.37 | 19.28 | 411.82 | 0.001675% | 0% | 411.82
6.2.7 | 92770 | SINAPI | ARMAÇÃO DE LAJE DE ESTRUTURA CONVENCIONAL DE CONCRETO ARMADO UTILIZANDO AÇO CA-50 DE 8,0 MM - MONTAGEM. AF_06/2022 | KG | 248.44 | 12.99 | 16.3 | 4049.57 | 0.01647% | 0% | 4049.57
6.2.8 | 92431 | SINAPI | MONTAGEM E DESMONTAGEM DE FÔRMA DE PILARES RETANGULARES E ESTRUTURAS SIMILARES, PÉ-DIREITO SIMPLES, EM CHAPA DE MADEIRA COMPENSADA PLASTIFICADA, 10 UTILIZAÇÕES. AF_09/2020 | m² | 41.6 | 72.9 | 91.48 | 3805.56 | 0.01547% | 0% | 3805.56
6.2.9 | 92265 | SINAPI | FABRICAÇÃO DE FÔRMA PARA VIGAS, EM CHAPA DE MADEIRA COMPENSADA RESINADA, E = 17 MM. AF_09/2020 | m² | 57.63 | 130.07 | 163.22 | 9406.36 | 0.03825% | 0% | 9406.36
6.2.10 | 92268 | SINAPI | FABRICAÇÃO DE FÔRMA PARA LAJES, EM CHAPA DE MADEIRA COMPENSADA PLASTIFICADA, E = 18 MM. AF_09/2020 | m² | 71.28 | 83 | 104.15 | 7423.81 | 0.03019% | 0% | 7423.81
6.2.11 | 101792 | SINAPI | ESCORAMENTO DE FÔRMAS DE LAJE EM MADEIRA NÃO APARELHADA, PÉ-DIREITO SIMPLES, INCLUSO TRAVAMENTO, 4 UTILIZAÇÕES. AF_09/2020 | m³ | 272.2 | 20.25 | 25.41 | 6916.6 | 0.02813% | 0% | 6916.6
6.3 |  |  | ABRIGO DE GÁS |  | 1 |  | 19070.24 | 19070.24 | 0.07755% | 0% | 19070.24
6.3.1 | UFF00587 (ADAPT_SINAPI: 103672) | Próprio | CONCRETAGEM DE PILARES, FCK = 30 MPA, COM USO DE BOMBA - LANÇAMENTO, ADENSAMENTO E ACABAMENTO. AF_02/2022_PS | m³ | 1.16 | 676.58 | 849.04 | 984.88 | 0.004005% | 0% | 984.88
6.3.2 | UFF00588 (ADAPT_SINAPI: 103675) | Próprio | CONCRETAGEM DE VIGAS E LAJES, FCK=30 MPA, PARA LAJES MACIÇAS OU NERVURADAS COM USO DE BOMBA - LANÇAMENTO, ADENSAMENTO E ACABAMENTO. AF_02/2022_PS | m³ | 4.64 | 677.33 | 849.98 | 3943.9 | 0.01604% | 0% | 3943.9
6.3.3 | 92759 | SINAPI | ARMAÇÃO DE PILAR OU VIGA DE ESTRUTURA CONVENCIONAL DE CONCRETO ARMADO UTILIZANDO AÇO CA-60 DE 5,0 MM - MONTAGEM. AF_06/2022 | KG | 58.8 | 16.13 | 20.24 | 1190.11 | 0.004839% | 0% | 1190.11
6.3.4 | 92761 | SINAPI | ARMAÇÃO DE PILAR OU VIGA DE ESTRUTURA CONVENCIONAL DE CONCRETO ARMADO UTILIZANDO AÇO CA-50 DE 8,0 MM - MONTAGEM. AF_06/2022 | KG | 37.7 | 13.64 | 17.11 | 645.04 | 0.002623% | 0% | 645.04
6.3.5 | 92762 | SINAPI | ARMAÇÃO DE PILAR OU VIGA DE ESTRUTURA CONVENCIONAL DE CONCRETO ARMADO UTILIZANDO AÇO CA-50 DE 10,0 MM - MONTAGEM. AF_06/2022 | KG | 28.06 | 12.03 | 15.09 | 423.42 | 0.001722% | 0% | 423.42
6.3.6 | 92769 | SINAPI | ARMAÇÃO DE LAJE DE ESTRUTURA CONVENCIONAL DE CONCRETO ARMADO UTILIZANDO AÇO CA-50 DE 6,3 MM - MONTAGEM. AF_06/2022 | KG | 87.6 | 14.11 | 17.7 | 1550.52 | 0.006305% | 0% | 1550.52
6.3.7 | 92431 | SINAPI | MONTAGEM E DESMONTAGEM DE FÔRMA DE PILARES RETANGULARES E ESTRUTURAS SIMILARES, PÉ-DIREITO SIMPLES, EM CHAPA DE MADEIRA COMPENSADA PLASTIFICADA, 10 UTILIZAÇÕES. AF_09/2020 | m² | 23 | 72.9 | 91.48 | 2104.04 | 0.008556% | 0% | 2104.04
6.3.8 | 92265 | SINAPI | FABRICAÇÃO DE FÔRMA PARA VIGAS, EM CHAPA DE MADEIRA COMPENSADA RESINADA, E = 17 MM. AF_09/2020 | m² | 20.8 | 130.07 | 163.22 | 3394.97 | 0.0138% | 0% | 3394.97
6.3.9 | 92268 | SINAPI | FABRICAÇÃO DE FÔRMA PARA LAJES, EM CHAPA DE MADEIRA COMPENSADA PLASTIFICADA, E = 18 MM. AF_09/2020 | m² | 28.5 | 83 | 104.15 | 2968.27 | 0.01207% | 0% | 2968.27
6.3.10 | 101792 | SINAPI | ESCORAMENTO DE FÔRMAS DE LAJE EM MADEIRA NÃO APARELHADA, PÉ-DIREITO SIMPLES, INCLUSO TRAVAMENTO, 4 UTILIZAÇÕES. AF_09/2020 | m³ | 73.4 | 20.25 | 25.41 | 1865.09 | 0.007584% | 0% | 1865.09
7 |  |  | ELEMENTOS DE FECHAMENTO |  | 1 |  | 89452.13 | 89452.13 | 0.3637% | 0% | 89452.13
7.1 |  |  | ALVENARIA |  | 1 |  | 46069.94 | 46069.94 | 0.1873% | 0% | 46069.94
7.1.1 | 103324 | SINAPI | ALVENARIA DE VEDAÇÃO DE BLOCOS CERÂMICOS FURADOS NA VERTICAL DE 14X19X39 CM (ESPESSURA 14 CM) E ARGAMASSA DE ASSENTAMENTO COM PREPARO EM BETONEIRA. AF_12/2021 | m² | 413.74 | 88.74 | 111.35 | 46069.94 | 0.1873% | 0% | 46069.94
7.2 |  |  | DIVISÓRIA |  | 1 |  | 43382.19 | 43382.19 | 0.1764% | 0% | 43382.19
7.2.1 | 96358 | SINAPI | PAREDE COM SISTEMA EM CHAPAS DE GESSO PARA DRYWALL, USO INTERNO, COM DUAS FACES SIMPLES E ESTRUTURA METÁLICA COM GUIAS SIMPLES, SEM VÃOS. AF_07/2023_PS | m² | 263.42 | 98.86 | 124.05 | 32677.25 | 0.1329% | 0% | 32677.25
7.2.2 | 13.157.0010-A | EMOP | REVESTIMENTO DE PAREDES OU TETOS COM TECIDO ISOLANTE ACUSTIC O,EM MANTA DE LA DE VIDRO REVESTIDA COM FOLHA DE ALUMINIO | m² | 194.6 | 43.84 | 55.01 | 10704.94 | 0.04353% | 0% | 10704.94
8 |  |  | COBERTURAS |  | 1 |  | 79099.69 | 79099.69 | 0.3216% | 0% | 79099.69
8.1 | 94216 | SINAPI | TELHAMENTO COM TELHA METÁLICA TERMOACÚSTICA E = 30 MM, COM ATÉ 2 ÁGUAS, INCLUSO IÇAMENTO. AF_07/2019 | m² | 194.9 | 237.37 | 297.87 | 58054.86 | 0.2361% | 0% | 58054.86
8.2 | 92580 | SINAPI | TRAMA DE AÇO COMPOSTA POR TERÇAS PARA TELHADOS DE ATÉ 2 ÁGUAS PARA TELHA ONDULADA DE FIBROCIMENTO, METÁLICA, PLÁSTICA OU TERMOACÚSTICA, INCLUSO TRANSPORTE VERTICAL. AF_07/2019 | m² | 194.9 | 51.21 | 64.26 | 12524.27 | 0.05093% | 0% | 12524.27
8.3 | 100719 | SINAPI | PINTURA COM TINTA ALQUÍDICA DE FUNDO (TIPO ZARCÃO) PULVERIZADA SOBRE PERFIL METÁLICO EXECUTADO EM FÁBRICA (POR DEMÃO). AF_01/2020_PE | m² | 194.9 | 14.31 | 17.95 | 3498.45 | 0.01423% | 0% | 3498.45
8.4 | 100739 | SINAPI | PINTURA COM TINTA ALQUÍDICA DE ACABAMENTO (ESMALTE SINTÉTICO ACETINADO) PULVERIZADA SOBRE PERFIL METÁLICO EXECUTADO EM FÁBRICA (POR DEMÃO). AF_01/2020_PE | m² | 194.9 | 14.08 | 17.66 | 3441.93 | 0.014% | 0% | 3441.93
8.5 | 101966 | SINAPI | CHAPIM SOBRE MUROS LINEARES, EM GRANITO OU MÁRMORE, L = 25 CM, ASSENTADO COM ARGAMASSA 1:6 COM ADITIVO. AF_11/2020 | M | 6.25 | 201.48 | 252.83 | 1580.18 | 0.006425% | 0% | 1580.18
9 |  |  | IMPERMEABILIZAÇÃO, ISOLAMENTO TÉRMICO E ACÚSTICO |  | 1 |  | 206292.48 | 206292.48 | 0.8388% | 0% | 206292.48
9.1 |  |  | COBERTURA |  | 1 |  | 187564.09 | 187564.09 | 0.7627% | 0% | 187564.09
9.1.1 | 98547 | SINAPI | IMPERMEABILIZAÇÃO DE SUPERFÍCIE COM MANTA ASFÁLTICA, DUAS CAMADAS, INCLUSIVE APLICAÇÃO DE PRIMER ASFÁLTICO, E=3MM E E=4MM. AF_09/2023 | m² | 323.72 | 246.08 | 308.8 | 99964.73 | 0.4065% | 0% | 99964.73
9.1.2 | 98553 | SINAPI | IMPERMEABILIZAÇÃO DE SUPERFÍCIE COM MEMBRANA À BASE DE POLIURETANO, 2 DEMÃOS. AF_09/2023 | m² | 335.9 | 207.82 | 260.79 | 87599.36 | 0.3562% | 0% | 87599.36
9.2 |  |  | IMPERMEABILIZAÇÃO DE FUNDAÇÕES |  | 1 |  | 18728.39 | 18728.39 | 0.07616% | 0% | 18728.39
9.2.1 |  |  | SUBESTAÇÃO |  | 1 |  | 10760.31 | 10760.31 | 0.04375% | 0% | 10760.31
9.2.1.1 | 98557 | SINAPI | IMPERMEABILIZAÇÃO DE SUPERFÍCIE COM EMULSÃO ASFÁLTICA, 2 DEMÃOS. AF_09/2023 | m² | 123.5 | 56.43 | 70.81 | 8745.03 | 0.03556% | 0% | 8745.03
9.2.1.2 | 98555 | SINAPI | IMPERMEABILIZAÇÃO DE SUPERFÍCIE COM ARGAMASSA POLIMÉRICA / MEMBRANA ACRÍLICA, 3 DEMÃOS. AF_09/2023 | m² | 40.5 | 39.66 | 49.76 | 2015.28 | 0.008195% | 0% | 2015.28
9.2.2 |  |  | ABRIGO DE GÁS |  | 1 |  | 7968.08 | 7968.08 | 0.0324% | 0% | 7968.08
9.2.2.1 | 98557 | SINAPI | IMPERMEABILIZAÇÃO DE SUPERFÍCIE COM EMULSÃO ASFÁLTICA, 2 DEMÃOS. AF_09/2023 | m² | 92.5 | 56.43 | 70.81 | 6549.92 | 0.02663% | 0% | 6549.92
9.2.2.2 | 98555 | SINAPI | IMPERMEABILIZAÇÃO DE SUPERFÍCIE COM ARGAMASSA POLIMÉRICA / MEMBRANA ACRÍLICA, 3 DEMÃOS. AF_09/2023 | m² | 28.5 | 39.66 | 49.76 | 1418.16 | 0.005767% | 0% | 1418.16
10 |  |  | ESQUADRIAS E VIDROS |  | 1 |  | 1919498.97 | 1919498.97 | 7.805% | 0% | 1919498.97
10.1 |  |  | PORTAS |  | 1 |  | 1145032.33 | 1145032.33 | 4.656% | 0% | 1145032.33
10.1.1 | UFF00084 (ADAPT_SINAPI:90788) | Próprio | PORTA EM MADEIRA LISA, DE 1ª QUALIDADE, 60 X 180 CM, 1 FOLHA, REVESTIDA EM LAMINADO MELAMÍNICO DE ALTA PRESSÃO, COR GELO REFERÊNCIA L106, MARCA FÓRMICA OU EQUIVALENTE, DOBRADIÇAS EM ALUMÍNIO ESTRUDADO, ACABAMENTO CROMADO, FECHADURA TIPO TARJETA LIVRE/OCUPADO ACABAMENTO CROMADO. (PS-01 - Conforme projeto de arquitetura) | UN | 11 | 994.76 | 1248.32 | 13731.52 | 0.05584% | 0% | 13731.52
10.1.2 | UFF00071 (ADAPT_SINAPI:90790) | Próprio | PORTA EM MADEIRA LISA, DE 1ª QUALIDADE, 80 X 210 + 0,40 CM, 1 FOLHA, REVESTIDA EM LAMINADO MELAMÍNICO DE ALTA PRESSÃO, COR GELO REFERÊNCIA L106, MARCA FÓRMICA OU EQUIVALENTE, INCLUSO BATENTE, ALIZAR, FERRAGENS E FECHADURA EM METAL CROMADO NA COR PRETA, BANDEIRA FIXA EM VIDRO INCOLOR, e= 4mm. (PM-01 - Conforme projeto de arquitetura) | UN | 14 | 1441.92 | 1809.46 | 25332.44 | 0.103% | 0% | 25332.44
10.1.3 | UFF00072 (ADAPT_SINAPI:90790) | Próprio | PORTA EM MADEIRA LISA, DE 1ª QUALIDADE, 80 X 210 CM, 1 FOLHA, REVESTIDA EM LAMINADO MELAMÍNICO DE ALTA PRESSÃO, COR GELO REFERÊNCIA L106, MARCA FÓRMICA OU EQUIVALENTE, INCLUSO BATENTE, ALIZAR, FERRAGENS E FECHADURA EM METAL CROMADO NA COR PRETA. (PM-01a - Conforme projeto de arquitetura) | UN | 2 | 1274.08 | 1598.84 | 3197.68 | 0.013% | 0% | 3197.68
10.1.4 | UFF00073 (ADAPT_SINAPI:90790) | Próprio | PORTA EM MADEIRA LISA, DE 1ª QUALIDADE, 80 X 210 + 0,40 CM, 1 FOLHA, REVESTIDA EM LAMINADO MELAMÍNICO DE ALTA PRESSÃO, COR GELO REFERÊNCIA L106, MARCA FÓRMICA OU EQUIVALENTE, INCLUSO BATENTE, ALIZAR, FERRAGENS E FECHADURA EM METAL CROMADO NA COR PRETA, BARRA HORIZONTAL EM AÇO INOX, BANDEIRA FIXA EM VIDRO INCOLOR, e= 4mm. (PM-02 - Conforme projeto de arquitetura) | UN | 6 | 1786.23 | 2241.54 | 13449.24 | 0.05469% | 0% | 13449.24
10.1.5 | UFF00074 (ADAPT_EMOP:14.003.0226-A) | Próprio | PORTA DE ABRIR VENEZIANADA 1 FOLHA EM ALUMÍNIO ANODIZADO PRETO FOSCO, NA DIMENSÃO 0,80X2,10+0,40 M. (PM-03 - Conforme projeto de arquitetura) | UN | 8 | 3181.52 | 3992.48 | 31939.84 | 0.1299% | 0% | 31939.84
10.1.6 | UFF00075 (ADAPT_EMOP:14.003.0226-A) | Próprio | PORTA DE ABRIR VENEZIANADA 1 FOLHA EM ALUMÍNIO ANODIZADO PRETO FOSCO, NA DIMENSÃO 0,80X2,10 M. (PM-03a - Conforme projeto de arquitetura) | UN | 11 | 2680.71 | 3364.02 | 37004.22 | 0.1505% | 0% | 37004.22
10.1.7 | UFF00076 (ADAPT_SINAPI:90790) | Próprio | PORTA EM DIVISÓRIA, 80 X 210 CM, 2 FOLHAS, REVESTIDA EM LAMINADO MELAMÍNICO DE ALTA PRESSÃO, COR GELO REFERÊNCIA L106, MARCA FÓRMICA OU EQUIVALENTE, INCLUSO BATENTE, ALIZAR, FERRAGENS E FECHADURA EM METAL CROMADO NA COR PRETA. (PM-04 - Conforme projeto de arquitetura) | UN | 2 | 1274.08 | 1598.84 | 3197.68 | 0.013% | 0% | 3197.68
10.1.8 | UFF00077 (ADAPT_SINAPI:90790) | Próprio | PORTA EM DIVISÓRIA, 80 X 210 + 0,40 CM, 1 FOLHA REVESTIDA EM LAMINADO MELAMÍNICO DE ALTA PRESSÃO, COR GELO REFERÊNCIA L106, MARCA FÓRMICA OU EQUIVALENTE, INCLUSO BATENTE, ALIZAR, FERRAGENS E FECHADURA EM METAL CROMADO NA COR PRETA, VISOR COM VIDRO INCOLOR e= 4mm, BANDEIRA FIXA EM VIDRO INCOLOR, e= 4mm. (PM-05 - Conforme projeto de arquitetura) | UN | 46 | 1515.72 | 1902.07 | 87495.22 | 0.3558% | 0% | 87495.22
10.1.9 | UFF00078 (ADAPT_SINAPI:90790) | Próprio | PORTA EM DIVISÓRIA, 110 X 210 + 0,40 CM, 2 FOLHAS, REVESTIDA EM LAMINADO MELAMÍNICO DE ALTA PRESSÃO, COR GELO REFERÊNCIA L106, MARCA FÓRMICA OU EQUIVALENTE, INCLUSO BATENTE, ALIZAR, FERRAGENS E FECHADURA EM METAL CROMADO NA COR PRETA, VISOR COM VIDRO INCOLOR e= 4mm, BANDEIRA FIXA EM VIDRO INCOLOR, e= 4mm. (PM-06 - Conforme projeto de arquitetura) | UN | 34 | 2210.8 | 2774.33 | 94327.22 | 0.3836% | 0% | 94327.22
10.1.10 | UFF00079 (ADAPT_SINAPI:90790) | Próprio | PORTA EM MADEIRA LISA, 120 X 210 + 0,40 CM, 2 FOLHAS, DE 1ª QUALIDADE, REVESTIDA EM LAMINADO MELAMÍNICO DE ALTA PRESSÃO, COR GELO REFERÊNCIA L106, MARCA FÓRMICA OU EQUIVALENTE, INCLUSO BATENTE, ALIZAR, FERRAGENS E FECHADURA EM METAL CROMADO NA COR PRETA, VISOR COM VIDRO INCOLOR e= 4mm BANDEIRA FIXA EM VIDRO INCOLOR, e= 4mm. (PM-07 - Conforme projeto de arquitetura) | UN | 2 | 2344.19 | 2941.72 | 5883.44 | 0.02392% | 0% | 5883.44
10.1.11 | UFF00011 (ADAPT_SINAPI:102183) | Próprio | PORTA DE VIDRO TEMPERADO 10MM, COM 05 MÓDULOS COM EIXO PIVOTANTE DE 1,20mx2,40m E 02 MÓDULOS FÍXOS DE 0,525mx2,40m, COR TRANSPARENTE, COM PERFIS E INSERTOS EM ALUMÍNIO, ACABAMENTO PRETO FOSCO, MARCA DE REF. DORMA OU EQUIVALENTE TÉCNICO - COMPREENDENDO TAMANHO TOTAL DE 7,05mX2,40m. FORNECIMENTO E COLOCAÇÃO. (PA-01 - Conforme projeto de arquitetura) | UN | 10 | 12765.89 | 16019.91 | 160199.1 | 0.6514% | 0% | 160199.1
10.1.12 | UFF00013 (ADAPT_EMOP:14.003.0206-A) | Próprio | PORTA DE VIDRO TEMPERADO 6MM, COM 2 FOLHAS DE ABRIR COM BANDEIRA LATERAL FIXA, COR TRANSPARENTE, COM PERFIS E INSERTOS EM ALUMÍNIO, ACABAMENTO PRETO FOSCO - 2,30X2,40M. (PA-02 - Conforme projeto de arquitetura). | UN | 4 | 10121.34 | 12701.26 | 50805.04 | 0.2066% | 0% | 50805.04
10.1.13 | UFF00014 (ADAPT_EMOP:14.003.0206-A) | Próprio | PORTA DE ABRIR EM ALUMÍNIO COM 2 FOLHAS, ACABAMENTO PRETO FOSCO COM VISOR EM VIDRO TEMPERADO 6MM, COR TRANSPARENTE, 1,60X2,40M.(PA-03 - Conforme projeto de arquitetura) | UN | 4 | 6755.4 | 8477.35 | 33909.4 | 0.1379% | 0% | 33909.4
10.1.14 | UFF00016 (ADAPT_EMOP:14.003.0206-A) | Próprio | PORTA DE ABRIR EM ALUMÍNIO COM 2 FOLHAS E BANDEIRA FIXA LATERAL, ACABAMENTO PRETO FOSCO COM VISOR EM VIDRO TEMPERADO 6MM, COR TRANSPARENTE - 1,20X2,40M.(PA-05 - Conforme projeto de arquitetura) | UN | 3 | 5122.16 | 6427.79 | 19283.37 | 0.07841% | 0% | 19283.37
10.1.15 | UFF00017 (ADAPT_EMOP:14.003.0206-A) | Próprio | PORTA DE ABRIR EM ALUMÍNIO COM 2 FOLHAS E BANDEIRA FIXA LATERAL, ACABAMENTO PRETO FOSCO COM VISOR EM VIDRO TEMPERADO 6MM, COR TRANSPARENTE - 2,80X2,40M. (PA-06 - Conforme projeto de arquitetura) | UN | 4 | 11655.14 | 14626.03 | 58504.12 | 0.2379% | 0% | 58504.12
10.1.16 | UFF00018 (ADAPT_EMOP:14.003.0226-A) | Próprio | PORTA DE ABRIR VENEZIANADA 2 FOLHAS EM ALUMÍNIO ANODIZADO PRETO FOSCO, NA DIMENSÃO 1,60X2,40 M. (PA-07 - Conforme projeto de arquitetura) | UN | 10 | 6232.12 | 7820.68 | 78206.8 | 0.318% | 0% | 78206.8
10.1.17 | UFF00057 (ADAPT_EMOP: 14.003.0206-A) | Próprio | PORTA DE ABRIR EM ALUMÍNIO COM 2 FOLHAS, EM ALUMÍNIO ANODIZADO PRETO FOSCO COM TELA METÁLICA GALVANIZADA - (PA-08; PA-09A - Conforme projeto de arquitetura). | m² | 23.28 | 1923.02 | 2413.19 | 56179.06 | 0.2284% | 0% | 56179.06
10.1.18 | UFF00095 (ADAPT_EMOP: 14.003.0201-A) | Próprio | PORTA DE ABRIR EM ALUMÍNIO COM 1 FOLHA, EM ALUMÍNIO ANODIZADO PRETO FOSCO COM TELA METÁLICA GALVANIZADA - (PA-08B - Conforme projeto de arquitetura). | m² | 11.76 | 1778.9 | 2232.34 | 26252.31 | 0.1067% | 0% | 26252.31
10.1.19 | UFF00081 (ADAPT_SBC:112805) | Próprio | PORTÃO DE CONTRAPESO, COM PORTA AUXILIAR, EM ALUMÍNIO ACABAMENTO ANODIZADO PRETO FOSCO FERRAGENS E FECHARURA EM METAL CROMADO NA COR PRETA. (PA-09 - Conforme projeto de arquitetura). | m² | 12.72 | 931.17 | 1168.52 | 14863.57 | 0.06044% | 0% | 14863.57
10.1.20 | UFF00085 (ADAPT_EMOP:14.003.0231-A) | Próprio | PORTA DE ABRIR EM ALUMÍNIO COM 2 FOLHAS, ACABAMENTO PRETO FOSCO - 0,80X2,10M.(PA-10 - Conforme projeto de arquitetura) | UN | 62 | 2823.17 | 3542.79 | 219652.98 | 0.8932% | 0% | 219652.98
10.1.21 | 90838 | SINAPI | PORTA CORTA-FOGO 90X210X4CM - FORNECIMENTO E INSTALAÇÃO. AF_12/2019 | UN | 4 | 1792.42 | 2249.3 | 8997.2 | 0.03659% | 0% | 8997.2
10.1.22 | UFF00058 (ADAPT_SINAPI: 90838) | Próprio | PORTA CORTA-FOGO 90X210X4CM - INSTALAÇÃO. | UN | 33 | 178.5 | 223.99 | 7391.67 | 0.03006% | 0% | 7391.67
10.1.23 | UFF00474 (ADAPT_FDE: 06.03.016) | Próprio | BP-01 BARRA ANTIPANICO SIMPLES | UN | 37 | 791.35 | 993.06 | 36743.22 | 0.1494% | 0% | 36743.22
10.1.24 | UFF00086 (ADAPT_SINAPI:90838) | Próprio | PORTA CORTA-FOGO 140X210X4CM - 02 FOLHAS - FORNECIMENTO E INSTALAÇÃO. | UN | 8 | 2779.64 | 3488.17 | 27905.36 | 0.1135% | 0% | 27905.36
10.1.25 | UFF00315 (ADAPT_FDE:06.03.017) | Próprio | BP-02 BARRA ANTIPANICO DUPLA | UN | 8 | 1742.79 | 2187.02 | 17496.16 | 0.07114% | 0% | 17496.16
10.1.26 | UFF00083 (ADAPT_SINAPI:74136/001) | Próprio | PORTA DE ENROLAR EM ALUMÍNIO OU PVC, VÃO LIVRE 1,60 X 2,70M. (PER-01 - Conforme projeto de arquitetura) | UN | 2 | 4534.58 | 5690.44 | 11380.88 | 0.04628% | 0% | 11380.88
10.1.27 | 91306 | SINAPI | FECHADURA DE EMBUTIR PARA PORTAS INTERNAS, COMPLETA, ACABAMENTO PADRÃO MÉDIO, COM EXECUÇÃO DE FURO - FORNECIMENTO E INSTALAÇÃO. AF_12/2019 | UN | 7 | 193.94 | 243.37 | 1703.59 | 0.006927% | 0% | 1703.59
10.2 |  |  | JANELAS |  | 1 |  | 127623.43 | 127623.43 | 0.519% | 0% | 127623.43
10.2.1 | 112116 | SBC | JANELA ALUMINIO MAXIN AR | m² | 42.3 | 1010.76 | 1268.4 | 53653.32 | 0.2182% | 0% | 53653.32
10.2.2 | 112800 | SBC | CAIXILHO ALUMINIO VENEZIANA FIXA | m² | 65.52 | 899.65 | 1128.97 | 73970.11 | 0.3008% | 0% | 73970.11
10.3 |  |  | ELEMENTOS METÁLICOS |  | 1 |  | 624957.01 | 624957.01 | 2.541% | 0% | 624957.01
10.3.1 | 112561 | SBC | GUARDA-CORPO EM TUBO DE AǏ INOX (NBR 9050) | M | 401.4 | 854.54 | 1072.36 | 430445.3 | 1.75% | 0% | 430445.3
10.3.2 | 14.002.0216-A | EMOP | CORRIMAO DUPLO EM TUBO DE ACO GALVANIZADO COM DIAMETRO DE 1. 1/4",BARRA SUPERIOR COM ALTURA DE 92CM E BARRA INFERIOR COM ALTURA DE 70CM,FIXADO EM MONTANTES DE ACO GALVANIZADO COM DI AMETRO DE 1.1/4",CONFORME ABNT NBR 9050 PARA ACESSIBILIDADE. FORNECIMENTO E COLOCACAO | M | 208.2 | 307.55 | 385.94 | 80352.7 | 0.3267% | 0% | 80352.7
10.3.3 | 14.002.0215-A | EMOP | CORRIMAO DUPLO EM TUBO DE ACO GALVANIZADO COM DIAMETRO DE 1. 1/4",BARRA SUPERIOR COM ALTURA DE 92CM E BARRA INFERIOR COM ALTURA DE 70CM,FIXADO NA PAREDE POR CHUMBADORES,CONFORME ABN T NBR 9050 PARA ACESSIBILIDADE.FORNECIMENTO E COLOCACAO | M | 324.1 | 252.74 | 317.16 | 102791.55 | 0.418% | 0% | 102791.55
10.3.4 | 022057 | SBC | RETIRADA TUBOS GALVANIZADOS 1/2"" A 2"" | M | 310.3 | 6.01 | 7.54 | 2339.66 | 0.009514% | 0% | 2339.66
10.3.5 | 180788 | SBC | PINTURA ESMALTE TUBULACAO APARENTE (at頳/4"") | M | 532.3 | 13.52 | 16.96 | 9027.8 | 0.03671% | 0% | 9027.8
10.4 |  |  | VIDROS |  | 1 |  | 21886.2 | 21886.2 | 0.089% | 0% | 21886.2
10.4.1 | 14.004.0015-A | EMOP | VIDRO PLANO TRANSPARENTE,COMUM,DE 4MM DE ESPESSURA.FORNECIME NTO E COLOCACAO | m² | 28 | 140.13 | 175.84 | 4923.52 | 0.02002% | 0% | 4923.52
10.4.2 | 14.003.0164-A | EMOP | CAIXILHO FIXO DE ALUMINIO ANODIZADO PARA VIDRO EM BRONZE OU PRETO,SERIE 28.FORNECIMENTO E COLOCACAO | m² | 28 | 482.76 | 605.81 | 16962.68 | 0.06898% | 0% | 16962.68
11 |  |  | INSTALAÇÕES HIDRÁULICAS E SANITÁRIAS |  | 1 |  | 560198.88 | 560198.88 | 2.278% | 0% | 560198.88
11.1 |  |  | INSTALAÇÃO DE ÁGUA FRIA |  | 1 |  | 220738.8 | 220738.8 | 0.8976% | 0% | 220738.8
11.1.1 | 89402 | SINAPI | TUBO, PVC, SOLDÁVEL, DN 25MM, INSTALADO EM RAMAL DE DISTRIBUIÇÃO DE ÁGUA - FORNECIMENTO E INSTALAÇÃO. AF_06/2022 | M | 6 | 14.92 | 18.72 | 112.32 | 0.0004567% | 0% | 112.32
11.1.2 | 103979 | SINAPI | TUBO, PVC, SOLDÁVEL, DN 50MM, INSTALADO EM RAMAL DE DISTRIBUIÇÃO DE ÁGUA - FORNECIMENTO E INSTALAÇÃO. AF_06/2022 | M | 169.3 | 34.35 | 43.1 | 7296.83 | 0.02967% | 0% | 7296.83
11.1.3 | 89408 | SINAPI | JOELHO 90 GRAUS, PVC, SOLDÁVEL, DN 25MM, INSTALADO EM RAMAL DE DISTRIBUIÇÃO DE ÁGUA - FORNECIMENTO E INSTALAÇÃO. AF_06/2022 | UN | 4 | 10.82 | 13.57 | 54.28 | 0.0002207% | 0% | 54.28
11.1.4 | 103984 | SINAPI | JOELHO 90 GRAUS, PVC, SOLDÁVEL, DN 50MM, INSTALADO EM RAMAL DE DISTRIBUIÇÃO DE ÁGUA - FORNECIMENTO E INSTALAÇÃO. AF_06/2022 | UN | 25 | 23.23 | 29.15 | 728.75 | 0.002963% | 0% | 728.75
11.1.5 | 104004 | SINAPI | TE, PVC, SOLDÁVEL, DN 50MM, INSTALADO EM RAMAL DE DISTRIBUIÇÃO DE ÁGUA - FORNECIMENTO E INSTALAÇÃO. AF_06/2022 | UN | 3 | 34.6 | 43.41 | 130.23 | 0.0005296% | 0% | 130.23
11.1.6 | 15.036.0022-A | EMOP | TUBO DE PVC RIGIDO,ROSQUEAVEL,PARA AGUA FRIA,COM DIAMETRO DE 1.1/2",INCLUSIVE CONEXOES E EMENDAS,EXCLUSIVE ABERTURA E FE CHAMENTO DE RASGO.FORNECIMENTO E ASSENTAMENTO | M | 15 | 41.35 | 51.89 | 778.35 | 0.003165% | 0% | 778.35
11.1.7 | 15.036.0023-A | EMOP | TUBO DE PVC RIGIDO,ROSQUEAVEL,PARA AGUA FRIA,COM DIAMETRO DE 2",INCLUSIVE CONEXOES E EMENDAS,EXCLUSIVE ABERTURA E FECHAM ENTO DE RASGO.FORNECIMENTO E ASSENTAMENTO | M | 6 | 67.77 | 85.04 | 510.24 | 0.002075% | 0% | 510.24
11.1.8 | UFF00335 (ADAPT_SINAPI: 92650) | Próprio | FORNECIMENTO E INSTALAÇÃO COMPLETA - TUBULAÇÃO DE AÇO CARBONO NBR 5580/5590 PARA SOLDA - Ø4" | M | 79 | 373.26 | 468.4 | 37003.6 | 0.1505% | 0% | 37003.6
11.1.9 | UFF00526 (ADAPT_SINAPI: 97457) | Próprio | CURVA 90 GRAUS, EM AÇO CARBONO, CONEXÃO SOLDADA, DN 100 (4") - FORNECIMENTO E INSTALAÇÃO. AF_10/2020 | UN | 15 | 170.56 | 214.03 | 3210.45 | 0.01305% | 0% | 3210.45
11.1.10 | 92699 | SINAPI | JOELHO 90 GRAUS, EM FERRO GALVANIZADO, CONEXÃO ROSQUEADA, DN 15 (1/2"), INSTALADO EM RAMAIS E SUB-RAMAIS DE GÁS - FORNECIMENTO E INSTALAÇÃO. AF_10/2020 | UN | 4 | 24.29 | 30.48 | 121.92 | 0.0004958% | 0% | 121.92
11.1.11 | 92386 | SINAPI | JOELHO 90 GRAUS, EM FERRO GALVANIZADO, DN 40 (1 1/2"), CONEXÃO ROSQUEADA, INSTALADO EM REDE DE ALIMENTAÇÃO PARA HIDRANTE - FORNECIMENTO E INSTALAÇÃO. AF_10/2020 | UN | 22 | 91.15 | 114.38 | 2516.36 | 0.01023% | 0% | 2516.36
11.1.12 | 92388 | SINAPI | JOELHO 90 GRAUS, EM FERRO GALVANIZADO, DN 50 (2"), CONEXÃO ROSQUEADA, INSTALADO EM REDE DE ALIMENTAÇÃO PARA HIDRANTE - FORNECIMENTO E INSTALAÇÃO. AF_10/2020 | UN | 8 | 115.46 | 144.89 | 1159.12 | 0.004713% | 0% | 1159.12
11.1.13 | 92639 | SINAPI | TÊ, EM FERRO GALVANIZADO, CONEXÃO ROSQUEADA, DN 40 (1 1/2"), INSTALADO EM REDE DE ALIMENTAÇÃO PARA HIDRANTE - FORNECIMENTO E INSTALAÇÃO. AF_10/2020 | UN | 6 | 120.19 | 150.82 | 904.92 | 0.00368% | 0% | 904.92
11.1.14 | 92640 | SINAPI | TÊ, EM FERRO GALVANIZADO, CONEXÃO ROSQUEADA, DN 50 (2"), INSTALADO EM REDE DE ALIMENTAÇÃO PARA HIDRANTE - FORNECIMENTO E INSTALAÇÃO. AF_10/2020 | UN | 2 | 153.88 | 193.1 | 386.2 | 0.00157% | 0% | 386.2
11.1.15 | UFF00518 (ADAPT_SINAPI: 105212) | Próprio | TE DE REDUÇÃO, EM FERRO GALVANIZADO, CONEXÃO ROSQUEADA, BSP, (3/4" X 1/2") - FORNECIMENTO E INSTALAÇÃO. | UN | 4 | 68.3 | 85.7 | 342.8 | 0.001394% | 0% | 342.8
11.1.16 | 055332 | SBC | BUCHA DE REDUCAO GALVANIZADA 1.1/2""x3/4"" | UN | 4 | 42.15 | 52.89 | 211.56 | 0.0008603% | 0% | 211.56
11.1.17 | UFF00516 (ADAPT_SBC: 055338) | Próprio | UNIAO ASSENTO CONICO GALVANIZADO 1 1/2"" | UN | 6 | 89.76 | 112.63 | 675.78 | 0.002748% | 0% | 675.78
11.1.18 | UFF00517 (ADAPT_SBC: 055338) | Próprio | UNIAO ASSENTO CONICO GALVANIZADO 2"" | UN | 6 | 110.56 | 138.74 | 832.44 | 0.003385% | 0% | 832.44
11.1.19 | EQ 34.15.0253 | SCO | Bomba Hidraulica centrifuga, trifasica, motor eletrico 220/380V, com potencia de 5CV, com succao de 2" e elevacao de 1 1/2", serie CAM, modelo 618TJM, Dancor ou similar. Fornecimento.(desonerado) | un | 2 | 2165.01 | 2716.87 | 5433.74 | 0.0221% | 0% | 5433.74
11.1.20 | 102118 | SINAPI | BOMBA CENTRÍFUGA, TRIFÁSICA, 3 CV OU 2,96 HP, HM 34 A 40 M, Q 8,6 A 14,8 M3/H - FORNECIMENTO E INSTALAÇÃO. AF_12/2020 | UN | 2 | 2088.14 | 2620.4 | 5240.8 | 0.02131% | 0% | 5240.8
11.1.21 | UFF00331 (ADAPT_EMOP: 18.017.0105-A) | Próprio | APROVEITAMENTO AGUA CHUVA (AAC) P/AREA DE TELHADO ATE 3000M2,COMPREENDENDO FORN.SEGUINTES EQUIPAMENTOS: FILTRO DO TIPO VORTEX DA WISY WFF 300 - FILTRO FLUTUANTE DE Ø 1" - KIT DE INTERLIGAÇÃO. FORNECIMENTO. | UN | 2 | 51663 | 64831.89 | 129663.78 | 0.5273% | 0% | 129663.78
11.1.22 | 15.004.0067-A | EMOP | INSTALACAO E ASSENTAMENTO DE FILTRO INDUSTRIAL(EXCLUSIVE FOR NECIMENTO DO APARELHO),COMPREENDENDO:3,00M DE TUBO DE PVC SO LDAVEL DE 32MM E CONEXOES | UN | 2 | 207.31 | 260.15 | 520.3 | 0.002116% | 0% | 520.3
11.1.23 | IT 09.30.0053 | SCO | Registro de gaveta, em bronze, com diametro de 3/4". Fornecimento e instalacao.(desonerado) | un | 1 | 84.16 | 105.61 | 105.61 | 0.0004294% | 0% | 105.61
11.1.24 | IT 09.30.0062 | SCO | Registro de gaveta, em bronze, com diametro de 1 1/2". Fornecimento e instalacao.(desonerado) | un | 4 | 187.19 | 234.9 | 939.6 | 0.003821% | 0% | 939.6
11.1.25 | IT 09.30.0065 | SCO | Registro de gaveta, em bronze, com diametro de 2". Fornecimento e instalacao.(desonerado) | un | 9 | 200.37 | 251.44 | 2262.96 | 0.009202% | 0% | 2262.96
11.1.26 | 99631 | SINAPI | VÁLVULA DE RETENÇÃO VERTICAL, DE BRONZE, ROSCÁVEL, 1 1/2" - FORNECIMENTO E INSTALAÇÃO. AF_08/2021 | UN | 4 | 182.29 | 228.75 | 915 | 0.003721% | 0% | 915
11.1.27 | 95248 | SINAPI | VÁLVULA DE ESFERA BRUTA, BRONZE, ROSCÁVEL, 1/2" - FORNECIMENTO E INSTALAÇÃO. AF_08/2021 | UN | 6 | 42.03 | 52.74 | 316.44 | 0.001287% | 0% | 316.44
11.1.28 | UFF00519 (ADAPT_SCO: DR 14.50.0050) | Próprio | VOLANTE DE LATÃO PARA REGISTRO GAVETA BRUTO 1 1/2". FORNECIMENTO E ASSENTAMENTO. | UN | 10 | 66.3 | 83.19 | 831.9 | 0.003383% | 0% | 831.9
11.1.29 | UFF00520 (ADAPT_SCO: DR 14.50.0050) | Próprio | VOLANTE DE LATÃO PARA REGISTRO GAVETA BRUTO 2". FORNECIMENTO E ASSENTAMENTO. | UN | 5 | 84.1 | 105.53 | 527.65 | 0.002146% | 0% | 527.65
11.1.30 | UFF00521 (ADAPT_SCO: DR 14.50.0050) | Próprio | VOLANTE DE LATÃO PARA REGISTRO GAVETA BRUTO 2. 1/2". FORNECIMENTO E ASSENTAMENTO. | UN | 16 | 65.62 | 82.34 | 1317.44 | 0.005357% | 0% | 1317.44
11.1.31 | 101917 | SINAPI | MANÔMETRO 0 A 200 PSI (0 A 14 KGF/CM2), D = 50MM - FORNECIMENTO E INSTALAÇÃO. AF_10/2020 | UN | 4 | 187.29 | 235.03 | 940.12 | 0.003823% | 0% | 940.12
11.1.32 | 18.009.0078-A | EMOP | TORNEIRA PARA JARDIM,DE 3/4"X10CM APROXIMADAMENTE,EM METAL C ROMADO.FORNECIMENTO | UN | 1 | 28.08 | 35.23 | 35.23 | 0.0001433% | 0% | 35.23
11.1.33 | 15.004.0090-A | EMOP | INSTALACAO E COLOCACAO DE TORNEIRA PARA JARDIM OU DE LAVAGEM (EXCLUSIVE FORNECIMENTO DA TORNEIRA),COMPREENDENDO: 2,00M DE TUBO DE PVC DE 20MM E CONEXOES | UN | 1 | 186.62 | 234.18 | 234.18 | 0.0009522% | 0% | 234.18
11.1.34 | 94800 | SINAPI | TORNEIRA DE BOIA PARA CAIXA D'ÁGUA, ROSCÁVEL, 2" - FORNECIMENTO E INSTALAÇÃO. AF_08/2021 | UN | 5 | 399.74 | 501.63 | 2508.15 | 0.0102% | 0% | 2508.15
11.1.35 | 052734 | SBC | AUTOMATICO DE BOIA | UN | 5 | 132.96 | 166.85 | 834.25 | 0.003392% | 0% | 834.25
11.1.36 | 91179 | SINAPI | FIXAÇÃO DE TUBOS HORIZONTAIS DE PVC ÁGUA/PVC ESGOTO/PVC PLUVIAL/CPVC/PPR/COBRE OU AÇO, DIÂMETROS MENORES OU IGUAIS A 40 MM, COM ABRAÇADEIRA METÁLICA RÍGIDA TIPO D COM PARAFUSO DE FIXAÇÃO 1 1/4", FIXADA DIRETAMENTE NA LAJE OU PAREDE. AF_09/2023 | M | 6 | 20.97 | 26.31 | 157.86 | 0.0006419% | 0% | 157.86
11.1.37 | 91180 | SINAPI | FIXAÇÃO DE TUBOS HORIZONTAIS DE PVC ÁGUA/PVC ESGOTO/PVC PLUVIAL/CPVC/PPR/COBRE OU AÇO, DIÂMETROS MAIORES QUE 40 MM E MENORES OU IGUAIS A 75 MM, COM ABRAÇADEIRA TIPO D COM PARAFUSO DE FIXAÇÃO 2 1/2", FIXADA DIRETAMENTE NA LAJE OU PAREDE. AF_09/2023 | M | 169.3 | 27.97 | 35.09 | 5940.73 | 0.02416% | 0% | 5940.73
11.1.38 | 91171 | SINAPI | FIXAÇÃO DE TUBOS HORIZONTAIS DE PVC ÁGUA, PVC ESGOTO, PVC ÁGUA PLUVIAL, CPVC, PPR, COBRE OU AÇO, DIÂMETROS MAIORES QUE 40 MM E MENORES OU IGUAIS A 75 MM, COM ABRAÇADEIRA METÁLICA RÍGIDA TIPO U PERFIL 2 1/2", FIXADA EM PERFILADO EM LAJE. AF_09/2023_PS | M | 21 | 20.66 | 25.92 | 544.32 | 0.002213% | 0% | 544.32
11.1.39 | 91172 | SINAPI | FIXAÇÃO DE TUBOS HORIZONTAIS DE PVC ÁGUA, PVC ESGOTO, PVC ÁGUA PLUVIAL, CPVC, PPR, COBRE OU AÇO, DIÂMETROS MAIORES QUE 75 MM E MENORES OU IGUAIS A 100 MM, COM ABRAÇADEIRA METÁLICA RÍGIDA TIPO U PERFIL 4", FIXADA EM PERFILADO EM LAJE. AF_09/2023_PS | M | 79 | 23.79 | 29.85 | 2358.15 | 0.009589% | 0% | 2358.15
11.1.40 | UFF00021 (ADAPT_ORSE:12545) | Próprio | FIXAÇÃO - BARRA DE TIRANTE ROSQUEADA GALVANIZADA, DE Ø1/4" | UN | 66 | 25.31 | 31.76 | 2096.16 | 0.008524% | 0% | 2096.16
11.1.41 | MAT007550 | SCO | Arruela lisa de aco galvanizado, de 1/4" | un | 264 | 0.06 | 0.07 | 18.48 | 7.515e-05% | 0% | 18.48
11.1.42 | UFF00103 (ADAPT_SCO: IP 54.10.0950) | Próprio | PORCA SEXTAVADA DE AÇO GALVANIZADO, DE Ø1/4". Fornecimento.(desonerado) | UN | 132 | 0.12 | 0.15 | 19.8 | 8.051e-05% | 0% | 19.8
11.2 |  |  | INSTALAÇÃO SANITÁRIA |  | 1 |  | 16356.22 | 16356.22 | 0.06651% | 0% | 16356.22
11.2.1 | 15.036.0092-A | EMOP | TUBO DE PVC,CONFORME ABNT NBR-7362,PARA ESGOTO SANITARIO,COM DIAMETRO NOMINAL DE 200MM,INCLUSIVE ANEL DE BORRACHA.FORNEC IMENTO E COLOCACAO | M | 26 | 110.79 | 139.03 | 3614.78 | 0.0147% | 0% | 3614.78
11.2.2 | 103379 | SINAPI | TUBO PEAD LISO PARA REDE DE ÁGUA OU ESGOTO, DIÂMETRO DE 200 MM, JUNTA SOLDADA (NÃO INCLUI A EXECUÇÃO DE SOLDA) - FORNECIMENTO E ASSENTAMENTO. AF_12/2021 | M | 8 | 447.18 | 561.16 | 4489.28 | 0.01825% | 0% | 4489.28
11.2.3 | 103376 | SINAPI | TUBO PEAD LISO PARA REDE DE ÁGUA OU ESGOTO, DIÂMETRO DE 110 MM, JUNTA SOLDADA (NÃO INCLUI A EXECUÇÃO DE SOLDA) - FORNECIMENTO E ASSENTAMENTO. AF_12/2021 | M | 6 | 134.42 | 168.68 | 1012.08 | 0.004115% | 0% | 1012.08
11.2.4 | UFF00527 (ADAPT_CPOS: 46.33.170) | Próprio | Curva 90º em polipropileno de alta resistência - PP, preto, soldável, DN= 110mm | UN | 2 | 191.22 | 239.96 | 479.92 | 0.001952% | 0% | 479.92
11.2.5 | UFF00528 (ADAPT_ORSE: 10817) | Próprio | VÁLVULA ESFERA POLIPROPILENO FLANGE VITON 4" - FORNECIMENTO E INSTALAÇÃO. | UN | 2 | 2693.51 | 3380.08 | 6760.16 | 0.02749% | 0% | 6760.16
11.3 |  |  | LOUÇAS / METAIS / ACESSÓRIOS |  | 1 |  | 213087.25 | 213087.25 | 0.8665% | 0% | 213087.25
11.3.1 | 190396 | SBC | VASO SANITARIO CONVENCIONAL VOGUE PLUS COMPLETO COM ASSENTO | UN | 29 | 1776.86 | 2229.78 | 64663.62 | 0.2629% | 0% | 64663.62
11.3.2 | UFF00001 (ADAPT_SBC 202313) | Próprio | ASSENTO PARA VASO LINHA VOGUE CONFORTO | UN | 1 | 286.07 | 358.98 | 358.98 | 0.00146% | 0% | 358.98
11.3.3 | 95472 | SINAPI | VASO SANITARIO SIFONADO CONVENCIONAL PARA PCD SEM FURO FRONTAL COM LOUÇA BRANCA SEM ASSENTO, INCLUSO CONJUNTO DE LIGAÇÃO PARA BACIA SANITÁRIA AJUSTÁVEL - FORNECIMENTO E INSTALAÇÃO. AF_01/2020 | UN | 2 | 843.58 | 1058.6 | 2117.2 | 0.008609% | 0% | 2117.2
11.3.4 | 100849 | SINAPI | ASSENTO SANITÁRIO CONVENCIONAL - FORNECIMENTO E INSTALACAO. AF_01/2020 | UN | 2 | 45.37 | 56.93 | 113.86 | 0.000463% | 0% | 113.86
11.3.5 | 202164 | SBC | ACABAMENTO PARA VALVULA DE DESCARGA BENEFIT 00184906 DOCOL | UN | 4 | 657.16 | 824.67 | 3298.68 | 0.01341% | 0% | 3298.68
11.3.6 | UFF00002 (ADAPT_SBC: 202164) | Próprio | ACABAMENTO PARA VALVULA DE DESCARGA ANTIVANDALISMO EM METAL CROMADO DOCOL | UN | 44 | 373.74 | 469 | 20636 | 0.08391% | 0% | 20636
11.3.7 | 86901 | SINAPI | CUBA DE EMBUTIR OVAL EM LOUÇA BRANCA, 35 X 50CM OU EQUIVALENTE - FORNECIMENTO E INSTALAÇÃO. AF_01/2020 | UN | 47 | 157.49 | 197.63 | 9288.61 | 0.03777% | 0% | 9288.61
11.3.8 | 190235 | SBC | LAVATORIO SUSPENSO MASTER DE CANTO COM MESA L76.17 DECA | UN | 4 | 1522.06 | 1910.03 | 7640.12 | 0.03107% | 0% | 7640.12
11.3.9 | 86877 | SINAPI | VÁLVULA EM METAL CROMADO 1.1/2" X 1.1/2" PARA TANQUE OU LAVATÓRIO, COM OU SEM LADRÃO - FORNECIMENTO E INSTALAÇÃO. AF_01/2020 | UN | 51 | 70.82 | 88.87 | 4532.37 | 0.01843% | 0% | 4532.37
11.3.10 | UFF00010 (ADAPT_SINAPI:86881) | Próprio | SIFAO EM METAL CROMADO,DE 1.1/2"X1.1/2".FORNECIMENTO E INSTALAÇÃO | UN | 51 | 126.4 | 158.61 | 8089.11 | 0.03289% | 0% | 8089.11
11.3.11 | UFF00004 (ADAPT_SBC:190066) | Próprio | TORNEIRA P/LAVATORIO, DE PAREDE, ACIONAMENTO HIDROMECANICO MANUAL E FECHAMENTO AUTOMATICO, ANTIVANDALISMO, DE 135MM, CROMADA. FORNECIMENTO E INSTALAÇÃO. | UN | 47 | 390.5 | 490.03 | 23031.41 | 0.09365% | 0% | 23031.41
11.3.12 | 190060 | SBC | PAPALEIRA DE EMBUTIR COM ROLETE EM LOUCA A480 - DECA | UN | 31 | 89.23 | 111.97 | 3471.07 | 0.01411% | 0% | 3471.07
11.3.13 | 18.005.0012-A | EMOP | PORTA-TOALHA DE PAPEL EM PLASTICO ABS.FORNECIMENTO E COLOCAC AO | UN | 58 | 45.68 | 57.32 | 3324.56 | 0.01352% | 0% | 3324.56
11.3.14 | 95547 | SINAPI | SABONETEIRA PLASTICA TIPO DISPENSER PARA SABONETE LIQUIDO COM RESERVATORIO 800 A 1500 ML, INCLUSO FIXAÇÃO. AF_01/2020 | UN | 58 | 61.05 | 76.61 | 4443.38 | 0.01807% | 0% | 4443.38
11.3.15 | 190045 | SBC | SABONETEIRA 10X17,5cm LOUCA DECA A380 | UN | 1 | 76.6 | 96.12 | 96.12 | 0.0003909% | 0% | 96.12
11.3.16 | 190464 | SBC | ESPELHO CRISTAL 4mm COM MOLDURA DE ALUMINIO | m² | 37.08 | 568.06 | 712.85 | 26432.47 | 0.1075% | 0% | 26432.47
11.3.17 | 100860 | SINAPI | CHUVEIRO ELÉTRICO COMUM CORPO PLÁSTICO, TIPO DUCHA - FORNECIMENTO E INSTALAÇÃO. AF_01/2020 | UN | 1 | 110.21 | 138.3 | 138.3 | 0.0005624% | 0% | 138.3
11.3.18 | 100858 | SINAPI | MICTÓRIO SIFONADO LOUÇA BRANCA - PADRÃO MÉDIO - FORNECIMENTO E INSTALAÇÃO. AF_01/2020 | UN | 13 | 709.64 | 890.52 | 11576.76 | 0.04707% | 0% | 11576.76
11.3.19 | 100869 | SINAPI | BARRA DE APOIO RETA, EM ACO INOX POLIDO, COMPRIMENTO 90 CM, FIXADA NA PAREDE - FORNECIMENTO E INSTALAÇÃO. AF_01/2020 | UN | 4 | 314.75 | 394.97 | 1579.88 | 0.006424% | 0% | 1579.88
11.3.20 | 100863 | SINAPI | BARRA DE APOIO EM "L", EM ACO INOX POLIDO 70 X 70 CM, FIXADA NA PAREDE - FORNECIMENTO E INSTALACAO. AF_01/2020 | UN | 4 | 517.89 | 649.9 | 2599.6 | 0.01057% | 0% | 2599.6
11.3.21 | 100874 | SINAPI | PUXADOR PARA PCD, FIXADO NA PORTA - FORNECIMENTO E INSTALAÇÃO. AF_01/2020 | UN | 6 | 287.93 | 361.32 | 2167.92 | 0.008815% | 0% | 2167.92
11.3.22 | 190085 | SBC | CABIDE FLEX CROMADO 2060.C.FLX DECA | UN | 64 | 137.95 | 173.11 | 11079.04 | 0.04505% | 0% | 11079.04
11.3.23 | 86895 | SINAPI | BANCADA DE GRANITO CINZA POLIDO, DE 0,50 X 0,60 M, PARA LAVATÓRIO - FORNECIMENTO E INSTALAÇÃO. AF_01/2020 | UN | 1 | 432.54 | 542.79 | 542.79 | 0.002207% | 0% | 542.79
11.3.24 | 150161 | SBC | VIDRO TEMPERADO INCOLOR 8mm PARA BOX COM FERRAGEM DE FIXACAO | m² | 2.7 | 550.56 | 690.89 | 1865.4 | 0.007585% | 0% | 1865.4
11.4 |  |  | ÁGUAS PLUVIAIS |  | 1 |  | 110016.61 | 110016.61 | 0.4474% | 0% | 110016.61
11.4.1 | 15.036.0090-A | EMOP | TUBO DE PVC RIGIDO,CONFORME ABNT NBR-5688 DE 150MM,LINHA REF ORCADA,SOLDAVEL,INCLUSIVE CONEXOES E EMENDAS,EXCLUSIVE ABERT URA E FECHAMENTO DE RASGO.FORNECIMENTO E ASSENTAMENTO | M | 35 | 76.08 | 95.47 | 3341.45 | 0.01359% | 0% | 3341.45
11.4.2 | 15.036.0092-A | EMOP | TUBO DE PVC,CONFORME ABNT NBR-7362,PARA ESGOTO SANITARIO,COM DIAMETRO NOMINAL DE 200MM,INCLUSIVE ANEL DE BORRACHA.FORNEC IMENTO E COLOCACAO | M | 82 | 110.79 | 139.03 | 11400.46 | 0.04636% | 0% | 11400.46
11.4.3 | UFF00522 (ADAPT_EMOP: 15.036.0092-A) | Próprio | TUBO DE PVC,CONFORME ABNT NBR-7362,PARA ESGOTO SANITARIO,COM DIAMETRO NOMINAL DE 250MM,INCLUSIVE ANEL DE BORRACHA.FORNEC IMENTO E COLOCACAO | M | 68 | 158.06 | 198.34 | 13487.12 | 0.05484% | 0% | 13487.12
11.4.4 | UFF00523 (ADAPT_EMOP: 15.036.0092-A) | Próprio | TUBO DE PVC,CONFORME ABNT NBR-7362,PARA ESGOTO SANITARIO,COM DIAMETRO NOMINAL DE 300MM,INCLUSIVE ANEL DE BORRACHA.FORNEC IMENTO E COLOCACAO | M | 16 | 258.04 | 323.81 | 5180.96 | 0.02107% | 0% | 5180.96
11.4.5 | 06.017.0007-A | EMOP | POCO DE VISITA,DE ANEIS DE CONCRETO PRE-MOLDADOS,PARA ESGOTO S SANITARIOS,SEGUNDO ESPECIFICACOES DA CEDAE,INCLUSIVE DEGRA US,EXCLUSIVE TAMPAO DE FERRO FUNDIDO,COM PROFUNDIDADE DE 1,5 0M | UN | 8 | 2466.18 | 3094.8 | 24758.4 | 0.1007% | 0% | 24758.4
11.4.6 | 98114 | SINAPI | TAMPA CIRCULAR PARA ESGOTO E DRENAGEM, EM FERRO FUNDIDO, DIÂMETRO INTERNO = 0,6 M. AF_12/2020 | UN | 8 | 642.65 | 806.46 | 6451.68 | 0.02623% | 0% | 6451.68
11.4.7 | 103001 | SINAPI | GRELHA DE FERRO FUNDIDO SIMPLES COM REQUADRO, 150 X 1000 MM, ASSENTADA COM ARGAMASSA 1 : 3 CIMENTO: AREIA - FORNECIMENTO E INSTALAÇÃO. AF_08/2021 | UN | 44 | 209.39 | 262.76 | 11561.44 | 0.04701% | 0% | 11561.44
11.4.8 | 97961 | SINAPI | CAIXA PARA BOCA DE LOBO COMBINADA COM GRELHA RETANGULAR, EM ALVENARIA COM BLOCOS DE CONCRETO, DIMENSÕES INTERNAS: 1,3X1X1,2 M. AF_12/2020 | UN | 10 | 2696.24 | 3383.51 | 33835.1 | 0.1376% | 0% | 33835.1
12 |  |  | INSTALAÇÕES ELÉTRICAS |  | 1 |  | 8154071.06 | 8154071.06 | 33.16% | 0% | 8154071.06
12.1 |  |  | INFRAESTRUTURA |  | 1 |  | 547398.31 | 547398.31 | 2.226% | 0% | 547398.31
12.1.1 |  |  | INFRAESTRUTURA INTERNA |  | 1 |  | 338513.78 | 338513.78 | 1.377% | 0% | 338513.78
12.1.1.1 | UFF00096 (ADAPT_FDE: 09.62.012) | Próprio | ELETROCALHA PERFURADA,SEM TAMPA,TIPO "U",100X50MM, TRATAMENTO SUPERFICIAL PRE-ZINCADO A QUENTE. DESMONTAGEM E LIMPEZA | M | 68 | 26.96 | 33.83 | 2300.44 | 0.009354% | 0% | 2300.44
12.1.1.2 | UFF00098 (ADAPT_FDE: 09.62.012) | Próprio | ELETROCALHA PERFURADA,SEM TAMPA,TIPO "U",150X50MM, TRATAMENTO SUPERFICIAL PRE-ZINCADO A QUENTE. DESMONTAGEM E LIMPEZA | M | 182 | 26.96 | 33.83 | 6157.06 | 0.02504% | 0% | 6157.06
12.1.1.3 | UFF00100 (ADAPT_FDE: 09.62.012) | Próprio | ELETROCALHA PERFURADA,SEM TAMPA,TIPO "U",300X50MM,TRATAMENTOSUPERFICIAL PRE-ZINCADO A QUENTE. DESMONTAGEM E LIMPEZA | M | 21 | 26.96 | 33.83 | 710.43 | 0.002889% | 0% | 710.43
12.1.1.4 | UFF00097 (ADAPT_EMOP: 15.018.0467-A) | Próprio | ELETROCALHA PERFURADA,SEM TAMPA,TIPO "U",100X50MM,TRATAMENTOSUPERFICIAL PRE-ZINCADO A QUENTE,INCLUSIVE CONEXOES,ACESSORIOS E FIXACAO SUPERIOR. COLOCACAO | M | 344 | 78.73 | 98.79 | 33983.76 | 0.1382% | 0% | 33983.76
12.1.1.5 | UFF00099 (ADAPT_EMOP: 15.018.0468-A) | Próprio | ELETROCALHA PERFURADA,SEM TAMPA,TIPO "U",150X50MM,TRATAMENTOSUPERFICIAL PRE-ZINCADO A QUENTE,INCLUSIVE CONEXOES,ACESSORIOS E FIXACAO SUPERIOR. COLOCACAO | M | 182 | 79.66 | 99.96 | 18192.72 | 0.07398% | 0% | 18192.72
12.1.1.6 | UFF00496 (ADAPT_EMOP: 15.018.0470-A) | Próprio | ELETROCALHA PERFURADA,SEM TAMPA,TIPO "U",300X50MM,TRATAMENTOSUPERFICIAL PRE-ZINCADO A QUENTE,INCLUSIVE CONEXOES, ACESSORIOS E FIXACAO SUPERIOR.COLOCAÇÃO | M | 21 | 82.94 | 104.08 | 2185.68 | 0.008888% | 0% | 2185.68
12.1.1.7 | 063625 | SBC | LEITOS - LEITO PARA CABOS TIPO MEDIO 300x100mm | M | 16 | 135.82 | 170.44 | 2727.04 | 0.01109% | 0% | 2727.04
12.1.1.8 | 063626 | SBC | LEITOS - LEITO PARA CABOS TIPO MEDIO 400x100mm | M | 10 | 142.61 | 178.96 | 1789.6 | 0.007277% | 0% | 1789.6
12.1.1.9 | 063627 | SBC | LEITOS - LEITO PARA CABOS TIPO MEDIO 500x100mm | M | 61 | 162.43 | 203.83 | 12433.63 | 0.05056% | 0% | 12433.63
12.1.1.10 | UFF00580 (ADAPT_SBC: 063048) | Próprio | CURVA VERTICAL EXTERNA 90º PARA LEITO 500x100mm.FORNECIMENTO E COLOCACAO | UN | 1 | 121.99 | 153.08 | 153.08 | 0.0006225% | 0% | 153.08
12.1.1.11 | 063698 | SBC | LEITO - TE 90 TIPO MEDIO HORIZONTAL 500mm | UN | 7 | 256.68 | 322.1 | 2254.7 | 0.009168% | 0% | 2254.7
12.1.1.12 | UFF00581 (ADAPT_SBC: 063698) | Próprio | TE REDUÇÃO PARA LEITO 500 P/300x100mm.FORNECIMENTO E COLOCACAO | UN | 1 | 224.03 | 281.13 | 281.13 | 0.001143% | 0% | 281.13
12.1.1.13 | UFF00576 (ADAPT_SBC: 063449) | Próprio | JUNÇÃO SIMPLES PARA CONEXÃO DE LEITO METÁLICO C/ABA 100 MM, GALVANIZADA A FOGO, COM 8 PARAFUSOS, PORCAS E ARRUELAS DE PRESSÃO - FORNECIMENTO E INSTALAÇÃO | UN | 148 | 30.58 | 38.37 | 5678.76 | 0.02309% | 0% | 5678.76
12.1.1.14 | UFF00582 (ADAPT_SBC: 063752) | Próprio | FLANGE PARA LEITO P/PAINEL 500x100mm.FORNECIMENTO E COLOCACAO | UN | 6 | 24.56 | 30.82 | 184.92 | 0.0007519% | 0% | 184.92
12.1.1.15 | UFF00583 (ADAPT_SBC: 063752) | Próprio | FLANGE PARA LEITO P/PAINEL 400x100mm.FORNECIMENTO E COLOCACAO | UN | 1 | 22.6 | 28.36 | 28.36 | 0.0001153% | 0% | 28.36
12.1.1.16 | UFF00584 (ADAPT_SBC: 063752) | Próprio | FLANGE PARA LEITO P/PAINEL 300x100mm.FORNECIMENTO E COLOCACAO | UN | 1 | 19.72 | 24.74 | 24.74 | 0.0001006% | 0% | 24.74
12.1.1.17 | UFF00578 (ADAPT_EMOP: 15.018.0741-A) | Próprio | CURVA REVERSÃO PARA LEITO 500x100mm. FORNECIMENTO E COLOCACAO | UN | 6 | 120.65 | 151.4 | 908.4 | 0.003694% | 0% | 908.4
12.1.1.18 | UFF00585 (ADAPT_EMOP: 15.018.0747-A) | Próprio | CURVA REVERSÃO PARA LEITO 400x100mm. FORNECIMENTO E COLOCACAO | UN | 2 | 114.65 | 143.87 | 287.74 | 0.00117% | 0% | 287.74
12.1.1.19 | UFF00586 (ADAPT_EMOP: 15.018.0746-A) | Próprio | CURVA REVERSÃO PARA LEITO 300x100mm. FORNECIMENTO E COLOCACAO | UN | 1 | 108.66 | 136.35 | 136.35 | 0.0005544% | 0% | 136.35
12.1.1.20 | 063648 | SBC | LEITO - CURVA 90 TIPO MEDIO HORIZONTAL 500mm | UN | 3 | 211.65 | 265.59 | 796.77 | 0.00324% | 0% | 796.77
12.1.1.21 | 063647 | SBC | LEITO - CURVA 90 TIPO MEDIO HORIZONTAL 400mm | UN | 3 | 23.71 | 29.75 | 89.25 | 0.0003629% | 0% | 89.25
12.1.1.22 | 063646 | SBC | LEITO - CURVA 90 TIPO MEDIO HORIZONTAL 300mm | UN | 3 | 165.47 | 207.64 | 622.92 | 0.002533% | 0% | 622.92
12.1.1.23 | 063663 | SBC | LEITO - CURVA 45 TIPO MEDIO HORIZONTAL 300mm | UN | 2 | 103.31 | 129.64 | 259.28 | 0.001054% | 0% | 259.28
12.1.1.24 | UFF00579 (ADAPT_EMOP: 15.018.0715-A) | Próprio | CURVA VERTICAL INTERNA PARA LEITO 90º 500x100mm.FORNECIMENTO E COLOCACAO | UN | 1 | 112.71 | 141.43 | 141.43 | 0.0005751% | 0% | 141.43
12.1.1.25 | UFF00552 (ADAPT_SETOP: ED-19508) | Próprio | FIXAÇÃO DE LEITO HORIZONTAL COM LARGURA MAIOR QUE 200 MM E MENOR OU IGUAL A 500 MM EM LAJE, COM SUPORTE EM PERFILADO, INCLUSIVE PERFILADO, VERGALHÃO E ACESSÓRIOS, EXCLUSIVE LEITO | M | 57 | 15.34 | 19.25 | 1097.25 | 0.004462% | 0% | 1097.25
12.1.1.26 | 078390 | SBC | CHUMBADOR CB 3/8""x2.1/2""+ PARAFUSO | UN | 57 | 36.03 | 45.21 | 2576.97 | 0.01048% | 0% | 2576.97
12.1.1.27 | UFF00101 (ADAPT_EMOP: 15.018.0175-A) | Próprio | CANALETA PERFURADA ALTA(PERFILADOS),MEDINDO(38X38X6000)MM PRE-GALVANIZADA,INCLUSIVE SUPORTE E CONEXOES.DESMONTAGEM E LIMPEZA | M | 644 | 67.42 | 84.6 | 54482.4 | 0.2215% | 0% | 54482.4
12.1.1.28 | UFF00102 (ADAPT_FDE: 09.62.012) | Próprio | CANALETA PERFURADA ALTA(PERFILADOS),MEDINDO(38X38X6000)MM PRE-GALVANIZADA,INCLUSIVE SUPORTE E CONEXOES. COLOCACAO | M | 644 | 26.96 | 33.83 | 21786.52 | 0.08859% | 0% | 21786.52
12.1.1.29 | 15.034.0020-A | EMOP | ELETRODUTO DE FERRO GALVANIZADO,TIPO MEDIO,DIAMETRO DE 3/4", INCLUSIVE CONEXOES E EMENDAS,EXCLUSIVE ABERTURA E FECHAMENTO DE RASGO.FORNECIMENTO E ASSENTAMENTO | M | 1141 | 17.72 | 22.23 | 25364.43 | 0.1031% | 0% | 25364.43
12.1.1.30 | 15.034.0021-A | EMOP | ELETRODUTO DE FERRO GALVANIZADO,TIPO MEDIO,DIAMETRO DE 1",IN CLUSIVE CONEXOES E EMENDAS,EXCLUSIVE ABERTURA E FECHAMENTO D E RASGO.FORNECIMENTO E ASSENTAMENTO | M | 104 | 21.39 | 26.84 | 2791.36 | 0.01135% | 0% | 2791.36
12.1.1.31 | 15.034.0023-A | EMOP | ELETRODUTO DE FERRO GALVANIZADO,TIPO MEDIO,DIAMETRO DE 1.1/2 ",INCLUSIVE CONEXOES E EMENDAS,EXCLUSIVE ABERTURA E FECHAMEN TO DE RASGO.FORNECIMENTO E ASSENTAMENTO | M | 45 | 32.26 | 40.48 | 1821.6 | 0.007407% | 0% | 1821.6
12.1.1.32 | 15.034.0024-A | EMOP | ELETRODUTO DE FERRO GALVANIZADO,TIPO MEDIO,DIAMETRO DE 2",IN CLUSIVE CONEXOES E EMENDAS,EXCLUSIVE ABERTURA E FECHAMENTO D E RASGO.FORNECIMENTO E ASSENTAMENTO | M | 19 | 40.19 | 50.43 | 958.17 | 0.003896% | 0% | 958.17
12.1.1.33 | 15.034.0027-A | EMOP | ELETRODUTO DE FERRO GALVANIZADO,TIPO MEDIO,DIAMETRO DE 4",IN CLUSIVE CONEXOES E EMENDAS,EXCLUSIVE ABERTURA E FECHAMENTO D E RASGO.FORNECIMENTO E ASSENTAMENTO | M | 3 | 111.65 | 140.1 | 420.3 | 0.001709% | 0% | 420.3
12.1.1.34 | 061553 | SBC | ELETRODUTO FLEXIVEL SEALTUBE 2"" | M | 47 | 116.78 | 146.54 | 6887.38 | 0.02801% | 0% | 6887.38
12.1.1.35 | UFF00531 (ADAPT_SBC: 061553) | Próprio | ELETRODUTO FLEXIVEL SEALTUBE 4"" | M | 2 | 245.64 | 308.25 | 616.5 | 0.002507% | 0% | 616.5
12.1.1.36 | UFF00532 (ADAPT_ORSE: 11303) | Próprio | Conector reto de aluminio para eletroduto de 2", para adaptar entrada de eletroduto metalico flexivel em quadros - fornecimento e instalação | un | 94 | 11.71 | 14.69 | 1380.86 | 0.005615% | 0% | 1380.86
12.1.1.37 | UFF00533 (ADAPT_ORSE: 11303) | Próprio | Conector reto de aluminio para eletroduto de 4", para adaptar entrada de eletroduto metalico flexivel em quadros - fornecimento e instalação | un | 4 | 51.96 | 65.2 | 260.8 | 0.00106% | 0% | 260.8
12.1.1.38 | 95778 | SINAPI | CONDULETE DE ALUMÍNIO, TIPO C, PARA ELETRODUTO DE AÇO GALVANIZADO DN 20 MM (3/4''), APARENTE - FORNECIMENTO E INSTALAÇÃO. AF_10/2022 | UN | 6 | 32.61 | 40.92 | 245.52 | 0.0009984% | 0% | 245.52
12.1.1.39 | 95795 | SINAPI | CONDULETE DE ALUMÍNIO, TIPO T, PARA ELETRODUTO DE AÇO GALVANIZADO DN 20 MM (3/4''), APARENTE - FORNECIMENTO E INSTALAÇÃO. AF_10/2022 | UN | 42 | 37.88 | 47.53 | 1996.26 | 0.008117% | 0% | 1996.26
12.1.1.40 | 95787 | SINAPI | CONDULETE DE ALUMÍNIO, TIPO LR, PARA ELETRODUTO DE AÇO GALVANIZADO DN 20 MM (3/4''), APARENTE - FORNECIMENTO E INSTALAÇÃO. AF_10/2022 | UN | 74 | 33.25 | 41.72 | 3087.28 | 0.01255% | 0% | 3087.28
12.1.1.41 | 95789 | SINAPI | CONDULETE DE ALUMÍNIO, TIPO LR, PARA ELETRODUTO DE AÇO GALVANIZADO DN 25 MM (1''), APARENTE - FORNECIMENTO E INSTALAÇÃO. AF_10/2022 | UN | 4 | 44.86 | 56.29 | 225.16 | 0.0009156% | 0% | 225.16
12.1.1.42 | 061880 | SBC | CONDULETE ALUMINIO ""LR"" 2"" COM TAMPA | UN | 6 | 88.36 | 110.88 | 665.28 | 0.002705% | 0% | 665.28
12.1.1.43 | 061217 | SBC | CONDULETE ALUMINIO ""LL"" 4"" COM TAMPA | UN | 2 | 328.13 | 411.77 | 823.54 | 0.003349% | 0% | 823.54
12.1.1.44 | 95782 | SINAPI | CONDULETE DE ALUMÍNIO, TIPO E, ELETRODUTO DE AÇO GALVANIZADO DN 25 MM (1''), APARENTE - FORNECIMENTO E INSTALAÇÃO. AF_10/2022 | UN | 171 | 36.35 | 45.61 | 7799.31 | 0.03171% | 0% | 7799.31
12.1.1.45 | UFF00571 (ADAPT_SINAPI: 104785) | Próprio | FIXAÇÃO DE ELETRODUTOS, DIÂMETRO DE 20 MM, COM ABRAÇADEIRA METÁLICA RÍGIDA TIPO D E CUNHA DE FIXAÇÃO. | UN | 759 | 11.38 | 14.28 | 10838.52 | 0.04407% | 0% | 10838.52
12.1.1.46 | UFF00572 (ADAPT_SINAPI: 104785) | Próprio | FIXAÇÃO DE ELETRODUTOS, DIÂMETRO DE 25 MM, COM ABRAÇADEIRA METÁLICA RÍGIDA TIPO D E CUNHA DE FIXAÇÃO. | UN | 68 | 11.59 | 14.54 | 988.72 | 0.00402% | 0% | 988.72
12.1.1.47 | UFF00573 (ADAPT_SINAPI: 104785) | Próprio | FIXAÇÃO DE ELETRODUTOS, DIÂMETRO DE 40 MM, COM ABRAÇADEIRA METÁLICA RÍGIDA TIPO D E CUNHA DE FIXAÇÃO. | UN | 29 | 13.99 | 17.55 | 508.95 | 0.00207% | 0% | 508.95
12.1.1.48 | UFF00574 (ADAPT_SINAPI: 104785) | Próprio | FIXAÇÃO DE ELETRODUTOS, DIÂMETRO DE 50 MM, COM ABRAÇADEIRA METÁLICA RÍGIDA TIPO D E CUNHA DE FIXAÇÃO. | UN | 12 | 14.27 | 17.9 | 214.8 | 0.0008734% | 0% | 214.8
12.1.1.49 | UFF00575 (ADAPT_SINAPI: 104785) | Próprio | FIXAÇÃO DE ELETRODUTOS, DIÂMETRO DE 100 MM, COM ABRAÇADEIRA METÁLICA RÍGIDA TIPO D E CUNHA DE FIXAÇÃO. | UN | 2 | 21.47 | 26.94 | 53.88 | 0.0002191% | 0% | 53.88
12.1.1.50 | UFF00021 (ADAPT_ORSE:12545) | Próprio | FIXAÇÃO - BARRA DE TIRANTE ROSQUEADA GALVANIZADA, DE Ø1/4" | UN | 1041 | 25.31 | 31.76 | 33062.16 | 0.1344% | 0% | 33062.16
12.1.1.51 | MAT007550 | SCO | Arruela lisa de aco galvanizado, de 1/4" | un | 4164 | 0.06 | 0.07 | 291.48 | 0.001185% | 0% | 291.48
12.1.1.52 | UFF00103 (ADAPT_SCO: IP 54.10.0950) | Próprio | PORCA SEXTAVADA DE AÇO GALVANIZADO, DE Ø1/4". Fornecimento.(desonerado) | UN | 2082 | 0.12 | 0.15 | 312.3 | 0.00127% | 0% | 312.3
12.1.1.53 | UFF00115 (ADAPT_SINAPI: 104403) | Próprio | PORTA EQUIPAMENTOS PARA CANALETA DE ALUMINIO 90X35MM. FORNECIMENTO E COLOCAÇÃO. | UN | 421 | 55.5 | 69.64 | 29318.44 | 0.1192% | 0% | 29318.44
12.1.1.54 | 063452 | SBC | CAIXA COM TOMADA 10A PARA PERFILADO 38x38mm | UN | 1493 | 18.85 | 23.65 | 35309.45 | 0.1436% | 0% | 35309.45
12.1.2 |  |  | INFRAESTRUTURA EXTERNA |  | 1 |  | 208884.53 | 208884.53 | 0.8494% | 0% | 208884.53
12.1.2.1 | 90100 | SINAPI | ESCAVAÇÃO MECANIZADA DE VALA COM PROF. ATÉ 1,5 M (MÉDIA MONTANTE E JUSANTE/UMA COMPOSIÇÃO POR TRECHO), RETROESCAV. (0,26 M3), LARG. DE 0,8 M A 1,5 M, EM SOLO DE 1A CATEGORIA, EM LOCAIS COM ALTO NÍVEL DE INTERFERÊNCIA. AF_02/2021 | m³ | 349.05 | 14.89 | 18.68 | 6520.25 | 0.02651% | 0% | 6520.25
12.1.2.2 | 104734 | SINAPI | REATERRO MECANIZADO DE VALA COM RETROESCAVADEIRA (CAPACIDADE DA CAÇAMBA DA RETRO: 0,26 M³/POTÊNCIA: 88 HP), LARGURA DE 0,8 A 1,5 M, PROFUNDIDADE ATÉ 1,5 M, COM SOLO (SEM SUBSTITUIÇÃO) DE 1ª CATEGORIA, COM PLACA VIBRATÓRIA. AF_08/2023 | m³ | 698.1 | 16 | 20.07 | 14010.86 | 0.05697% | 0% | 14010.86
12.1.2.3 | 97670 | SINAPI | ELETRODUTO FLEXÍVEL CORRUGADO, PEAD, DN 100 (4"), PARA REDE ENTERRADA DE DISTRIBUIÇÃO DE ENERGIA ELÉTRICA - FORNECIMENTO E INSTALAÇÃO. AF_12/2021 | M | 338 | 28.07 | 35.22 | 11904.36 | 0.04841% | 0% | 11904.36
12.1.2.4 | 06.069.0050-A | EMOP | DUTO ANELAR FLEXIVEL,NA COR CINZA CONCRETO,SINGELO,DE POLIET ILENO DE ALTA DENSIDADE(PEAD),PARA PROTECAO DE CONDUTORES EL ETRICOS,COM DIAMETRO NOMINAL DE 6",SENDO O DIAMETRO INTERNO DE 138,0MM,COM FIO GUIA DE ACO E FORNECIDO COM 2 PLUGUES(TAM POES)NAS EXTREMIDADES,LANCADO DIRETAMENTE NO SOLO,INCLUSIVE CONEXOES E KIT VEDACAO | M | 780 | 36.49 | 45.79 | 35716.2 | 0.1452% | 0% | 35716.2
12.1.2.5 | UFF00530 (ADAPT_SBC: 061307) | Próprio | ENVELOPE CONCRETO 1:2:4 , PARA 2 ELETRODUTOS KANALEX 4"" | M | 169 | 158.93 | 199.44 | 33705.36 | 0.1371% | 0% | 33705.36
12.1.2.6 | UFF00553 (ADAPT_SBC: 061309) | Próprio | ENVELOPE CONCRETO 1:2:4 , PARA 12 ELETRODUTOS KANALEX 6"" | M | 65 | 915.2 | 1148.48 | 74651.2 | 0.3036% | 0% | 74651.2
12.1.2.7 | UFF00566 (ADAPT_IOPES: 151017) | Próprio | CAIXA DE PASSAGEM DE ALVENARIA DE BLOCOS DE CONCRETO 9x19x39 CM, DIMENSÕES 80x80x80 CM, COM REVESTIMENTO INTERNO EM CHAPISCO E REBOCO, EXCLUSIVE TAMPA DE FERRO FUNDIDO PESADO DIAM. 60 CM, COM DRENO DE BRITA NO FUNDO. | UN | 3 | 970.61 | 1218.01 | 3654.03 | 0.01486% | 0% | 3654.03
12.1.2.8 | UFF00105 (ADAPT_SCO: IP 24.46.0153) | Próprio | Caixa de passagem em alvenaria de bloco de concreto, dimensoes de (150x150x100)cm, exclusive tampao de ferro. Construcao.(desonerado) | un | 5 | 2240.33 | 2811.39 | 14056.95 | 0.05716% | 0% | 14056.95
12.1.2.9 | UFF00270 (ADAPT_EMOP: 06.016.0100-A) | Próprio | TAMPA DE FERRO FUNDIDO ARTICULADA, TIPO MEIO PESADO, 600X600MM, COM CAIXILHO, COM INSCRIÇÃO "INSTALAÇÃO ELÉTRICA" | UN | 18 | 649.25 | 814.74 | 14665.32 | 0.05963% | 0% | 14665.32
12.2 |  |  | CABOS ELÉTRICOS |  | 1 |  | 2392157.46 | 2392157.46 | 9.727% | 0% | 2392157.46
12.2.1 | 91926 | SINAPI | CABO DE COBRE FLEXÍVEL ISOLADO, 2,5 MM², ANTI-CHAMA 450/750 V, PARA CIRCUITOS TERMINAIS - FORNECIMENTO E INSTALAÇÃO. AF_03/2023 | M | 69140 | 4.98 | 6.24 | 431433.6 | 1.754% | 0% | 431433.6
12.2.2 | 91928 | SINAPI | CABO DE COBRE FLEXÍVEL ISOLADO, 4 MM², ANTI-CHAMA 450/750 V, PARA CIRCUITOS TERMINAIS - FORNECIMENTO E INSTALAÇÃO. AF_03/2023 | M | 400 | 7.62 | 9.56 | 3824 | 0.01555% | 0% | 3824
12.2.3 | 91930 | SINAPI | CABO DE COBRE FLEXÍVEL ISOLADO, 6 MM², ANTI-CHAMA 450/750 V, PARA CIRCUITOS TERMINAIS - FORNECIMENTO E INSTALAÇÃO. AF_03/2023 | M | 400 | 10.58 | 13.27 | 5308 | 0.02158% | 0% | 5308
12.2.4 | 91933 | SINAPI | CABO DE COBRE FLEXÍVEL ISOLADO, 10 MM², ANTI-CHAMA 0,6/1,0 KV, PARA CIRCUITOS TERMINAIS - FORNECIMENTO E INSTALAÇÃO. AF_03/2023 | M | 1318.75 | 18.06 | 22.66 | 29882.87 | 0.1215% | 0% | 29882.87
12.2.5 | 91935 | SINAPI | CABO DE COBRE FLEXÍVEL ISOLADO, 16 MM², ANTI-CHAMA 0,6/1,0 KV, PARA CIRCUITOS TERMINAIS - FORNECIMENTO E INSTALAÇÃO. AF_03/2023 | M | 750.5 | 28.25 | 35.45 | 26605.22 | 0.1082% | 0% | 26605.22
12.2.6 | 92984 | SINAPI | CABO DE COBRE FLEXÍVEL ISOLADO, 25 MM², ANTI-CHAMA 0,6/1,0 KV, PARA REDE ENTERRADA DE DISTRIBUIÇÃO DE ENERGIA ELÉTRICA - FORNECIMENTO E INSTALAÇÃO. AF_12/2021 | M | 1142.15 | 30.11 | 37.78 | 43150.42 | 0.1755% | 0% | 43150.42
12.2.7 | 92986 | SINAPI | CABO DE COBRE FLEXÍVEL ISOLADO, 35 MM², ANTI-CHAMA 0,6/1,0 KV, PARA REDE ENTERRADA DE DISTRIBUIÇÃO DE ENERGIA ELÉTRICA - FORNECIMENTO E INSTALAÇÃO. AF_12/2021 | M | 1622.5 | 41.42 | 51.97 | 84321.32 | 0.3429% | 0% | 84321.32
12.2.8 | 92988 | SINAPI | CABO DE COBRE FLEXÍVEL ISOLADO, 50 MM², ANTI-CHAMA 0,6/1,0 KV, PARA REDE ENTERRADA DE DISTRIBUIÇÃO DE ENERGIA ELÉTRICA - FORNECIMENTO E INSTALAÇÃO. AF_12/2021 | M | 2768.7 | 59.86 | 75.11 | 207957.05 | 0.8456% | 0% | 207957.05
12.2.9 | 92990 | SINAPI | CABO DE COBRE FLEXÍVEL ISOLADO, 70 MM², ANTI-CHAMA 0,6/1,0 KV, PARA REDE ENTERRADA DE DISTRIBUIÇÃO DE ENERGIA ELÉTRICA - FORNECIMENTO E INSTALAÇÃO. AF_12/2021 | M | 949.3 | 82.68 | 103.75 | 98489.87 | 0.4005% | 0% | 98489.87
12.2.10 | 92992 | SINAPI | CABO DE COBRE FLEXÍVEL ISOLADO, 95 MM², ANTI-CHAMA 0,6/1,0 KV, PARA REDE ENTERRADA DE DISTRIBUIÇÃO DE ENERGIA ELÉTRICA - FORNECIMENTO E INSTALAÇÃO. AF_12/2021 | M | 363 | 106.78 | 133.99 | 48638.37 | 0.1978% | 0% | 48638.37
12.2.11 | 92994 | SINAPI | CABO DE COBRE FLEXÍVEL ISOLADO, 120 MM², ANTI-CHAMA 0,6/1,0 KV, PARA REDE ENTERRADA DE DISTRIBUIÇÃO DE ENERGIA ELÉTRICA - FORNECIMENTO E INSTALAÇÃO. AF_12/2021 | M | 672.1 | 138.56 | 173.87 | 116858.02 | 0.4752% | 0% | 116858.02
12.2.12 | 93002 | SINAPI | CABO DE COBRE FLEXÍVEL ISOLADO, 300 MM², ANTI-CHAMA 0,6/1,0 KV, PARA REDE ENTERRADA DE DISTRIBUIÇÃO DE ENERGIA ELÉTRICA - FORNECIMENTO E INSTALAÇÃO. AF_12/2021 | M | 2180.7 | 350.84 | 440.26 | 960074.98 | 3.904% | 0% | 960074.98
12.2.13 | UFF00549 | Próprio | BARRAMENTO BLINDADO DE ALUMÍNIO 400A (512 X 136 X 3000), INCLUSIVE QUADRO ELÉTRICO/CAIXA DE CABOS 400A (1,4 X 0,8 X 0,25), SEM PROTEÇÃO. FORNECIMENTO E INSTALAÇÃO. | UN | 1 | 267442.62 | 335613.74 | 335613.74 | 1.365% | 0% | 335613.74
12.3 |  |  | AUTOMAÇÃO |  | 1 |  | 1061212.73 | 1061212.73 | 4.315% | 0% | 1061212.73
12.3.1 | 15.018.0467-A | EMOP | ELETROCALHA PERFURADA,SEM TAMPA,TIPO "U",100X50MM,TRATAMENTO SUPERFICIAL PRE-ZINCADO A QUENTE,INCLUSIVE CONEXOES,ACESSOR IOS E FIXACAO SUPERIOR.FORNECIMENTO E COLOCACAO | M | 589 | 77.62 | 97.4 | 57368.6 | 0.2333% | 0% | 57368.6
12.3.2 | 15.018.0750-A | EMOP | TE HORIZONTAL,90º,PARA ELETROCALHA PERFURADA OU LISA,100X50M M.FORNECIMENTO E COLOCACAO | UN | 6 | 40.23 | 50.48 | 302.88 | 0.001232% | 0% | 302.88
12.3.3 | 15.018.0610-A | EMOP | CURVA HORIZONTAL,90º,PARA ELETROCALHA PERFURADA OU LISA,100X 50MM.FORNECIMENTO E COLOCACAO | UN | 6 | 34.93 | 43.83 | 262.98 | 0.001069% | 0% | 262.98
12.3.4 | 15.018.0850-A | EMOP | CRUZETA RETA,PARA ELETROCALHA PERFURADA OU LISA,100X50MM.FOR NECIMENTO E COLOCACAO | UN | 2 | 48.95 | 61.42 | 122.84 | 0.0004995% | 0% | 122.84
12.3.5 | 15.018.0730-A | EMOP | CURVA DE INVERSAO,90º,PARA ELETROCALHA PERFURADA OU LISA,100 X50MM.FORNECIMENTO E COLOCACAO | UN | 6 | 42.3 | 53.08 | 318.48 | 0.001295% | 0% | 318.48
12.3.6 | 063747 | SBC | EMENDA INTERNA PARA ELETROCALHA 50x50 | UN | 335 | 11.93 | 14.97 | 5014.95 | 0.02039% | 0% | 5014.95
12.3.7 | 15.034.0020-A | EMOP | ELETRODUTO DE FERRO GALVANIZADO,TIPO MEDIO,DIAMETRO DE 3/4", INCLUSIVE CONEXOES E EMENDAS,EXCLUSIVE ABERTURA E FECHAMENTO DE RASGO.FORNECIMENTO E ASSENTAMENTO | M | 687 | 17.72 | 22.23 | 15272.01 | 0.0621% | 0% | 15272.01
12.3.8 | 15.034.0023-A | EMOP | ELETRODUTO DE FERRO GALVANIZADO,TIPO MEDIO,DIAMETRO DE 1.1/2 ",INCLUSIVE CONEXOES E EMENDAS,EXCLUSIVE ABERTURA E FECHAMEN TO DE RASGO.FORNECIMENTO E ASSENTAMENTO | M | 189 | 32.26 | 40.48 | 7650.72 | 0.03111% | 0% | 7650.72
12.3.9 | 95778 | SINAPI | CONDULETE DE ALUMÍNIO, TIPO C, PARA ELETRODUTO DE AÇO GALVANIZADO DN 20 MM (3/4''), APARENTE - FORNECIMENTO E INSTALAÇÃO. AF_10/2022 | UN | 3 | 32.61 | 40.92 | 122.76 | 0.0004992% | 0% | 122.76
12.3.10 | 95795 | SINAPI | CONDULETE DE ALUMÍNIO, TIPO T, PARA ELETRODUTO DE AÇO GALVANIZADO DN 20 MM (3/4''), APARENTE - FORNECIMENTO E INSTALAÇÃO. AF_10/2022 | UN | 17 | 37.88 | 47.53 | 808.01 | 0.003286% | 0% | 808.01
12.3.11 | UFF00350 (ADAPT_SINAPI: 95797) | Próprio | CONDULETE DE ALUMÍNIO, TIPO T, PARA ELETRODUTO DE AÇO GALVANIZADO DN 40 MM (11/2'), APARENTE - FORNECIMENTO E INSTALAÇÃO. AF_10/2022 | UN | 13 | 82.9 | 104.03 | 1352.39 | 0.005499% | 0% | 1352.39
12.3.12 | 95787 | SINAPI | CONDULETE DE ALUMÍNIO, TIPO LR, PARA ELETRODUTO DE AÇO GALVANIZADO DN 20 MM (3/4''), APARENTE - FORNECIMENTO E INSTALAÇÃO. AF_10/2022 | UN | 15 | 33.25 | 41.72 | 625.8 | 0.002545% | 0% | 625.8
12.3.13 | UFF00351 (ADAPT_SINAPI: 95791) | Próprio | CONDULETE DE ALUMÍNIO, TIPO LR, PARA ELETRODUTO DE AÇO GALVANIZADO DN 40 MM (11/2''), APARENTE - FORNECIMENTO E INSTALAÇÃO. AF_10/2022 | UN | 11 | 69.03 | 86.62 | 952.82 | 0.003874% | 0% | 952.82
12.3.14 | 95779 | SINAPI | CONDULETE DE ALUMÍNIO, TIPO E, PARA ELETRODUTO DE AÇO GALVANIZADO DN 20 MM (3/4''), APARENTE - FORNECIMENTO E INSTALAÇÃO. AF_10/2022 | UN | 131 | 27.14 | 34.05 | 4460.55 | 0.01814% | 0% | 4460.55
12.3.15 | UFF00571 (ADAPT_SINAPI: 104785) | Próprio | FIXAÇÃO DE ELETRODUTOS, DIÂMETRO DE 20 MM, COM ABRAÇADEIRA METÁLICA RÍGIDA TIPO D E CUNHA DE FIXAÇÃO. | UN | 456 | 11.38 | 14.28 | 6511.68 | 0.02648% | 0% | 6511.68
12.3.16 | UFF00573 (ADAPT_SINAPI: 104785) | Próprio | FIXAÇÃO DE ELETRODUTOS, DIÂMETRO DE 40 MM, COM ABRAÇADEIRA METÁLICA RÍGIDA TIPO D E CUNHA DE FIXAÇÃO. | UN | 125 | 13.99 | 17.55 | 2193.75 | 0.00892% | 0% | 2193.75
12.3.17 | UFF00021 (ADAPT_ORSE:12545) | Próprio | FIXAÇÃO - BARRA DE TIRANTE ROSQUEADA GALVANIZADA, DE Ø1/4" | UN | 581 | 25.31 | 31.76 | 18452.56 | 0.07503% | 0% | 18452.56
12.3.18 | MAT007550 | SCO | Arruela lisa de aco galvanizado, de 1/4" | un | 2324 | 0.06 | 0.07 | 162.68 | 0.0006615% | 0% | 162.68
12.3.19 | UFF00103 (ADAPT_SCO: IP 54.10.0950) | Próprio | PORCA SEXTAVADA DE AÇO GALVANIZADO, DE Ø1/4". Fornecimento.(desonerado) | UN | 1162 | 0.12 | 0.15 | 174.3 | 0.0007088% | 0% | 174.3
12.3.20 | UFF00567 (ADAPT_AGETOP CIVIL: 070421) | Próprio | BUCHA E ARRUELA METALICA DIAM. 3/4" | UN | 456 | 3.33 | 4.17 | 1901.52 | 0.007732% | 0% | 1901.52
12.3.21 | UFF00569 (ADAPT_AGETOP CIVIL: 070424) | Próprio | BUCHA E ARRUELA METALICA DIAM. 1.1/2" | UN | 125 | 6.47 | 8.11 | 1013.75 | 0.004122% | 0% | 1013.75
12.3.22 | 97668 | SINAPI | ELETRODUTO FLEXÍVEL CORRUGADO, PEAD, DN 63 (2"), PARA REDE ENTERRADA DE DISTRIBUIÇÃO DE ENERGIA ELÉTRICA - FORNECIMENTO E INSTALAÇÃO. AF_12/2021 | M | 140 | 14.8 | 18.57 | 2599.8 | 0.01057% | 0% | 2599.8
12.3.23 | 061307 | SBC | ENVELOPE CONCRETO 1:2:4 P/2 ELETRODUTOS KANALEX 2"" | M | 140 | 76.33 | 95.78 | 13409.2 | 0.05453% | 0% | 13409.2
12.3.24 | UFF00565 (ADAPT_IOPES: 151017) | Próprio | CAIXA DE PASSAGEM DE ALVENARIA DE BLOCOS DE CONCRETO 9x19x39 CM, DIMENSÕES 60x60x60 CM, COM REVESTIMENTO INTERNO EM CHAPISCO E RECOBO, TAMPA DE FERRO FUNDIDO PESADO DIAM. 60 CM, COM DRENO DE BRITA NO FUNDO. | UN | 6 | 1081.08 | 1356.64 | 8139.84 | 0.0331% | 0% | 8139.84
12.3.25 | 063300 | SBC | CABO PP 2 CONDUTORES 500V 1,0mm2 | M | 5612 | 3.84 | 4.81 | 26993.72 | 0.1098% | 0% | 26993.72
12.3.26 | UFF00537 (ADAPT_ORSE: 11679) | Próprio | CABO PP 4 CONDUTORES 1,0 mm2, 450/750v - FORNECIMENTO E INSTALAÇÃO. | M | 50 | 14.83 | 18.61 | 930.5 | 0.003784% | 0% | 930.5
12.3.27 | UFF00538 (ADAPT_ORSE: 11679) | Próprio | CABO PP 8 CONDUTORES 1,0 mm2, 450/750v - FORNECIMENTO E INSTALAÇÃO. | M | 90 | 20.31 | 25.48 | 2293.2 | 0.009325% | 0% | 2293.2
12.3.28 | UFF00539 (ADAPT_ORSE: 11679) | Próprio | CABO PP 8 CONDUTORES 1,5 mm2, 450/750v - FORNECIMENTO E INSTALAÇÃO. | M | 160 | 24.04 | 30.16 | 4825.6 | 0.01962% | 0% | 4825.6
12.3.29 | UFF00540 (ADAPT_AGETOP CIVIL: 070626) | Próprio | CABO UTP-4P, CAT. 6 , 24 AWG | M | 161 | 12.15 | 15.24 | 2453.64 | 0.009977% | 0% | 2453.64
12.3.30 | UFF00497 (ADAPT_SBC: 059332) | Próprio | Switch industrial, cat. 6, 8 portas, 1 x gigabit. FORNECIMENTO E INSTALAÇÃO. | UN | 1 | 4254.61 | 5339.11 | 5339.11 | 0.02171% | 0% | 5339.11
12.3.31 | UFF00442 (ADAPT_SINAPI:91927) | Próprio | CABO DE INSTRUMENTAÇÃO 2X#1,0MM² | M | 5244 | 7.61 | 9.54 | 50027.76 | 0.2034% | 0% | 50027.76
12.3.32 | UFF00443 (ADAPT_SINAPI:91927) | Próprio | CABO DE COMUNICAÇÃO RS485 2x24AWG | M | 640 | 24.19 | 30.35 | 19424 | 0.07898% | 0% | 19424
12.3.33 | UFF00444 (ADAPT_EMOP:15.029.0200-A) | Próprio | ATUADOR PARA VÁLVULA DE GAVETA DN=4" MOTORIZADA PROPORCIONAL | UN | 4 | 61302.17 | 76928.09 | 307712.36 | 1.251% | 0% | 307712.36
12.3.34 | UFF00445 (ADAPT_EMOP:15.029.0200-A) | Próprio | ATUADOR ON/OFF E FLOATING DE 20NM PARA VÁLVULAS DE CONTROLE 100/240Vac | UN | 1 | 3673.31 | 4609.63 | 4609.63 | 0.01874% | 0% | 4609.63
12.3.35 | 15.029.0202-A | EMOP | VALVULA DE DUAS VIAS COM ATUADOR ON/OFF,220V,DE 3/4".FORNECI MENTO E COLOCACAO | 0 | 66 | 887.22 | 1113.37 | 73482.42 | 0.2988% | 0% | 73482.42
12.3.36 | UFF00446 (ADAPT_CPOS: 61.15.170) | Próprio | TRANSMISSOR DIFERENCIAL DE PRESSÃO PARA ÁGUA GELADA | UN | 1 | 5361.98 | 6728.74 | 6728.74 | 0.02736% | 0% | 6728.74
12.3.37 | UFF00447 (ADAPT_CPOS: 61.15.170) | Próprio | TRANSMISSOR DE PRESSÃO PARA ÁGUA GELADA | UN | 2 | 4602.15 | 5775.23 | 11550.46 | 0.04697% | 0% | 11550.46
12.3.38 | UFF00448 (ADAPT_CPOS: 61.15.170) | Próprio | MEDIDOR DE VAZÃO PARA ÁGUA GELADA DN=6" | UN | 1 | 17561.97 | 22038.51 | 22038.51 | 0.08962% | 0% | 22038.51
12.3.39 | UFF00449 (ADAPT_CPOS: 61.15.170) | Próprio | TRANSMISSOR DIFERENCIAL DE PRESSÃO PARA DUTO | UN | 2 | 1132.98 | 1421.77 | 2843.54 | 0.01156% | 0% | 2843.54
12.3.40 | UFF00450 (ADAPT_CPOS: 61.15.174) | Próprio | TRANSMISSOR DE TEMPERATURA PARA DUTO DE AR CONDICIONADO | UN | 6 | 970.15 | 1217.44 | 7304.64 | 0.0297% | 0% | 7304.64
12.3.41 | UFF00451 (ADAPT_CPOS: 61.15.174) | Próprio | TRANSMISSOR DE TEMPERATURA PARA AMBIENTE | UN | 2 | 1016.79 | 1275.96 | 2551.92 | 0.01038% | 0% | 2551.92
12.3.42 | UFF00452 (ADAPT_CPOS: 61.15.174) | Próprio | TRANSMISSOR DE UMIDADE PARA AMBIENTE | UN | 2 | 1936.88 | 2430.59 | 4861.18 | 0.01977% | 0% | 4861.18
12.3.43 | UFF00453 (ADAPT_SBC: 70127) | Próprio | TERMOSTATO DE SEGURANÇA | UN | 65 | 588.85 | 738.94 | 48031.1 | 0.1953% | 0% | 48031.1
12.3.44 | UFF00454 (ADAPT_SBC: 70634) | Próprio | CHAVE DE FLUXO DE AR TUPO PALHETA PARA DUTO DE AR CONDICIONADO | UN | 1 | 1694.54 | 2126.47 | 2126.47 | 0.008647% | 0% | 2126.47
12.3.45 | UFF00455 (ADAPT_CPOS: 61.15.181) | Próprio | CONTROLADOR LOGICO PROGRAMAVEL M241 24IO OU SIMILAR TÉCNICO COM TODOS OS ACESSÓRIOS NECESSÁRIOS | UN | 3 | 10765.68 | 13509.85 | 40529.55 | 0.1648% | 0% | 40529.55
12.3.46 | UFF00456 (ADAPT_CPOS: 61.15.191) | Próprio | MÓDULO DE SAÍDAS ANALÓGICAS 4 SAÍDAS 12BITS 24 VDC TENSÃO E CORRENTE TERMINAL PARAFUSO OU SIMILAR TÉCNICO | UN | 1 | 2401.73 | 3013.93 | 3013.93 | 0.01226% | 0% | 3013.93
12.3.47 | UFF00457 (ADAPT_CPOS: 61.15.201) | Próprio | MODULO X80 - 16 SAIDAS DIGITAIS A RELE - 2A - CONECT BORNE OU SIMILAR TÉCNICO | UN | 9 | 4281.52 | 5372.87 | 48355.83 | 0.1966% | 0% | 48355.83
12.3.48 | UFF00458 (ADAPT_CPOS: 61.15.196) | Próprio | MODULO DE EXPANSAO TM3 2 ENTRADAS ANALOGICAS ALTA RESISTENCIA OU SIMILAR TÉCNICO | UN | 39 | 2033.13 | 2551.37 | 99503.43 | 0.4046% | 0% | 99503.43
12.3.49 | UFF00459 (ADAPT_CPOS: 61.15.181) | Próprio | CONTROLLER M251 ETHERNET PROC. UNIT OU SIMILAR TÉCNICO | UN | 4 | 6673.05 | 8374.01 | 33496.04 | 0.1362% | 0% | 33496.04
12.3.50 | UFF00460 (ADAPT_CPOS: 61.15.201) | Próprio | MODULO X80 - COMUNICACAO COM 2 PORTAS RS OU SIMILAR TÉCNICO | UN | 2 | 11296.13 | 14175.51 | 28351.02 | 0.1153% | 0% | 28351.02
12.3.51 | UFF00461 (ADAPT_SINAPI: 100555) | Próprio | RACK PARA CONTROLADOR M580 - 12 SLOTS OU SIMILAR TÉCNICO | UN | 8 | 4469.49 | 5608.76 | 44870.08 | 0.1825% | 0% | 44870.08
12.3.52 | UFF00462 (ADAPT_AGETOP: 070706) | Próprio | Quadro Comando Sobrepor Aço Carbono Bege Ral 7032 1200 mm 800 mm 250 mm Comando Flange Inferior CE1208025 CEMAR OU SIMILAR TÉCNICO | un | 4 | 1547.83 | 1942.37 | 7769.48 | 0.03159% | 0% | 7769.48
12.4 |  |  | QUADROS E PAINEIS |  | 1 |  | 2475982.78 | 2475982.78 | 10.07% | 0% | 2475982.78
12.4.1 | UFF00123 (ADAPT_EMOP:15.007.0435-A) | Próprio | QUADRO DE DISTRIBUIÇÃO DE SOBREPOR CDS-5.1, EM CAIXA EM CHAPA DE AÇO, COM TRATAMENTO ANTI-CORROSIVO, COM PINTURA ELETROSTÁTICA EM EPÓXI-PÓ CORRUGADO, NA COR CINZA RAL, PORTA COM FECHO ESCAMOTEAVEL CREMONA YALE COM LINGUETA, COM BARRAMENTO TRIFÁSICO+NEUTRO+ TERRA MONTADO SOBRE PLACA DE MONTAGEM, CORRENTE NOMINAL 150A, CORRENTE DE CURTO CIRCUITO DE 20kA, CONFORME DIAGRAMA TRIFILAR E MEMORIAL DESCRITIVO, COMPLETO. FORNECIMENTO E INSTALAÇÃO. | UN | 1 | 13850.21 | 16.082,86 (BDI 16,12%) | 16082.86 | 0.0654% | 0% | 16082.86
12.4.2 | UFF00124 (ADAPT_EMOP:15.007.0435-A) | Próprio | QUADRO DE DISTRIBUIÇÃO DE SOBREPOR CDE-5.1, EM CAIXA EM CHAPA DE AÇO, COM TRATAMENTO ANTI-CORROSIVO, COM PINTURA ELETROSTÁTICA EM EPÓXI-PÓ CORRUGADO, NA COR CINZA RAL, PORTA COM FECHO ESCAMOTEAVEL CREMONA YALE COM LINGUETA, COM BARRAMENTO TRIFÁSICO+NEUTRO+ TERRA MONTADO SOBRE PLACA DE MONTAGEM, CORRENTE NOMINAL 150A, CORRENTE DE CURTO CIRCUITO DE 20kA, CONFORME DIAGRAMA TRIFILAR E MEMORIAL DESCRITIVO, CONTENDO, COMPLETO. FORNECIMENTO E INSTALAÇÃO. | UN | 1 | 11247.82 | 13.060,96 (BDI 16,12%) | 13060.96 | 0.05311% | 0% | 13060.96
12.4.3 | UFF00125 (ADAPT_EMOP:15.007.0430-A) | Próprio | QUADRO DE DISTRIBUIÇÃO DE SOBREPOR CDAC-5.1, EM CAIXA EM CHAPA DE AÇO, COM TRATAMENTO ANTI-CORROSIVO, COM PINTURA ELETROSTÁTICA EM EPÓXI-PÓ CORRUGADO, NA COR CINZA RAL, PORTA COM FECHO ESCAMOTEAVEL CREMONA YALE COM LINGUETA, COM BARRAMENTO TRIFÁSICO+NEUTRO+ TERRA MONTADO SOBRE PLACA DE MONTAGEM, CORRENTE NOMINAL 80A, CORRENTE DE CURTO CIRCUITO DE 20kA, CONFORME DIAGRAMA TRIFILAR E MEMORIAL DESCRITIVO, COMPLETO. FORNECIMENTO E INSTALAÇÃO. | UN | 1 | 8109.65 | 9.416,92 (BDI 16,12%) | 9416.92 | 0.03829% | 0% | 9416.92
12.4.4 | UFF00126 (ADAPT_EMOP:15.007.0430-A) | Próprio | QUADRO DE DISTRIBUIÇÃO DE SOBREPOR CDS-5.2, EM CAIXA EM CHAPA DE AÇO, COM TRATAMENTO ANTI-CORROSIVO, COM PINTURA ELETROSTÁTICA EM EPÓXI-PÓ CORRUGADO, NA COR CINZA RAL, PORTA COM FECHO ESCAMOTEAVEL CREMONA YALE COM LINGUETA, COM BARRAMENTO TRIFÁSICO+NEUTRO+ TERRA MONTADO SOBRE PLACA DE MONTAGEM, CORRENTE NOMINAL 125A, CORRENTE DE CURTO CIRCUITO DE 20kA, CONFORME DIAGRAMA TRIFILAR E MEMORIAL DESCRITIVO, COMPLETO. FORNECIMENTO E INSTALAÇÃO. | UN | 1 | 15513.85 | 18.014,68 (BDI 16,12%) | 18014.68 | 0.07325% | 0% | 18014.68
12.4.5 | UFF00127 (ADAPT_EMOP:15.007.0430-A) | Próprio | QUADRO DE DISTRIBUIÇÃO DE SOBREPOR CDE-5.2, EM CAIXA EM CHAPA DE AÇO, COM TRATAMENTO ANTI-CORROSIVO, COM PINTURA ELETROSTÁTICA EM EPÓXI-PÓ CORRUGADO, NA COR CINZA RAL, PORTA COM FECHO ESCAMOTEAVEL CREMONA YALE COM LINGUETA, COM BARRAMENTO TRIFÁSICO+NEUTRO+ TERRA MONTADO SOBRE PLACA DE MONTAGEM, CORRENTE NOMINAL 125A, CORRENTE DE CURTO CIRCUITO DE 20kA, CONFORME DIAGRAMA TRIFILAR E MEMORIAL DESCRITIVO, COMPLETO. FORNECIMENTO E INSTALAÇÃO. | UN | 1 | 11080.11 | 12.866,22 (BDI 16,12%) | 12866.22 | 0.05232% | 0% | 12866.22
12.4.6 | UFF00128 (ADAPT_EMOP:15.007.0430-A) | Próprio | QUADRO DE DISTRIBUIÇÃO DE SOBREPOR CDAC-5.2, EM CAIXA EM CHAPA DE AÇO, COM TRATAMENTO ANTI-CORROSIVO, COM PINTURA ELETROSTÁTICA EM EPÓXI-PÓ CORRUGADO, NA COR CINZA RAL, PORTA COM FECHO ESCAMOTEAVEL CREMONA YALE COM LINGUETA, COM BARRAMENTO TRIFÁSICO+NEUTRO+ TERRA MONTADO SOBRE PLACA DE MONTAGEM, CORRENTE NOMINAL 125A, CORRENTE DE CURTO CIRCUITO DE 20kA, CONFORME DIAGRAMA TRIFILAR E MEMORIAL DESCRITIVO, COMPLETO. FORNECIMENTO E INSTALAÇÃO. | UN | 1 | 8090.51 | 9.394,70 (BDI 16,12%) | 9394.7 | 0.0382% | 0% | 9394.7
12.4.7 | UFF00129 (ADAPT_EMOP:15.007.0430-A) | Próprio | QUADRO DE DISTRIBUIÇÃO DE SOBREPOR CDE-5, EM CAIXA EM CHAPA DE AÇO, COM TRATAMENTO ANTI-CORROSIVO, COM PINTURA ELETROSTÁTICA EM EPÓXI-PÓ CORRUGADO, NA COR CINZA RAL, PORTA COM FECHO ESCAMOTEAVEL CREMONA YALE COM LINGUETA, COM BARRAMENTO TRIFÁSICO+NEUTRO+ TERRA MONTADO SOBRE PLACA DE MONTAGEM, CORRENTE NOMINAL 125A, CORRENTE DE CURTO CIRCUITO DE 20kA, CONFORME DIAGRAMA TRIFILAR E MEMORIAL DESCRITIVO, COMPLETO. FORNECIMENTO E INSTALAÇÃO. | UN | 1 | 20323.54 | 23.599,69 (BDI 16,12%) | 23599.69 | 0.09596% | 0% | 23599.69
12.4.8 | UFF00130 (ADAPT_EMOP:15.007.0435-A) | Próprio | QUADRO DE DISTRIBUIÇÃO DE SOBREPOR CDS-4.1, EM CAIXA EM CHAPA DE AÇO, COM TRATAMENTO ANTI-CORROSIVO, COM PINTURA ELETROSTÁTICA EM EPÓXI-PÓ CORRUGADO, NA COR CINZA RAL, PORTA COM FECHO ESCAMOTEAVEL CREMONA YALE COM LINGUETA, COM BARRAMENTO TRIFÁSICO+NEUTRO+ TERRA MONTADO SOBRE PLACA DE MONTAGEM, CORRENTE NOMINAL 150A, CORRENTE DE CURTO CIRCUITO DE 20kA, CONFORME DIAGRAMA TRIFILAR E MEMORIAL DESCRITIVO, COMPLETO. FORNECIMENTO E INSTALAÇÃO. | UN | 1 | 14266.68 | 16.566,46 (BDI 16,12%) | 16566.46 | 0.06736% | 0% | 16566.46
12.4.9 | UFF00131 (ADAPT_EMOP:15.007.0435-A) | Próprio | QUADRO DE DISTRIBUIÇÃO DE SOBREPOR CDE-4.1, EM CAIXA EM CHAPA DE AÇO, COM TRATAMENTO ANTI-CORROSIVO, COM PINTURA ELETROSTÁTICA EM EPÓXI-PÓ CORRUGADO, NA COR CINZA RAL, PORTA COM FECHO ESCAMOTEAVEL CREMONA YALE COM LINGUETA, COM BARRAMENTO TRIFÁSICO+NEUTRO+ TERRA MONTADO SOBRE PLACA DE MONTAGEM, CORRENTE NOMINAL 150A, CORRENTE DE CURTO CIRCUITO DE 20kA, CONFORME DIAGRAMA TRIFILAR E MEMORIAL DESCRITIVO, COMPLETO. FORNECIMENTO E INSTALAÇÃO. | UN | 1 | 10412.63 | 12.091,14 (BDI 16,12%) | 12091.14 | 0.04917% | 0% | 12091.14
12.4.10 | UFF00132 (ADAPT_EMOP:15.007.0430-A) | Próprio | QUADRO DE DISTRIBUIÇÃO DE SOBREPOR CDAC-4.1, EM CAIXA EM CHAPA DE AÇO, COM TRATAMENTO ANTI-CORROSIVO, COM PINTURA ELETROSTÁTICA EM EPÓXI-PÓ CORRUGADO, NA COR CINZA RAL, PORTA COM FECHO ESCAMOTEAVEL CREMONA YALE COM LINGUETA, COM BARRAMENTO TRIFÁSICO+NEUTRO+ TERRA MONTADO SOBRE PLACA DE MONTAGEM, CORRENTE NOMINAL 80A, CORRENTE DE CURTO CIRCUITO DE 20kA, CONFORME DIAGRAMA TRIFILAR E MEMORIAL DESCRITIVO, COMPLETO. FORNECIMENTO E INSTALAÇÃO. | UN | 1 | 8109.65 | 9.416,92 (BDI 16,12%) | 9416.92 | 0.03829% | 0% | 9416.92
12.4.11 | UFF00133 (ADAPT_EMOP:15.007.0430-A) | Próprio | QUADRO DE DISTRIBUIÇÃO DE SOBREPOR CDS-4.2, EM CAIXA EM CHAPA DE AÇO, COM TRATAMENTO ANTI-CORROSIVO, COM PINTURA ELETROSTÁTICA EM EPÓXI-PÓ CORRUGADO, NA COR CINZA RAL, PORTA COM FECHO ESCAMOTEAVEL CREMONA YALE COM LINGUETA, COM BARRAMENTO TRIFÁSICO+NEUTRO+ TERRA MONTADO SOBRE PLACA DE MONTAGEM, CORRENTE NOMINAL 125A, CORRENTE DE CURTO CIRCUITO DE 20kA, CONFORME DIAGRAMA TRIFILAR E MEMORIAL DESCRITIVO, COMPLETO. FORNECIMENTO E INSTALAÇÃO. | UN | 1 | 13808.56 | 16.034,49 (BDI 16,12%) | 16034.49 | 0.0652% | 0% | 16034.49
12.4.12 | UFF00134 (ADAPT_EMOP:15.007.0430-A) | Próprio | QUADRO DE DISTRIBUIÇÃO DE SOBREPOR CDE-4.2, EM CAIXA EM CHAPA DE AÇO, COM TRATAMENTO ANTI-CORROSIVO, COM PINTURA ELETROSTÁTICA EM EPÓXI-PÓ CORRUGADO, NA COR CINZA RAL, PORTA COM FECHO ESCAMOTEAVEL CREMONA YALE COM LINGUETA, COM BARRAMENTO TRIFÁSICO+NEUTRO+ TERRA MONTADO SOBRE PLACA DE MONTAGEM, CORRENTE NOMINAL 125A, CORRENTE DE CURTO CIRCUITO DE 20kA, CONFORME DIAGRAMA TRIFILAR E MEMORIAL DESCRITIVO, COMPLETO. FORNECIMENTO E INSTALAÇÃO. | UN | 1 | 7959.94 | 9.243,08 (BDI 16,12%) | 9243.08 | 0.03759% | 0% | 9243.08
12.4.13 | UFF00135 (ADAPT_EMOP:15.007.0430-A) | Próprio | QUADRO DE DISTRIBUIÇÃO DE SOBREPOR CDAC-4.2, EM CAIXA EM CHAPA DE AÇO, COM TRATAMENTO ANTI-CORROSIVO, COM PINTURA ELETROSTÁTICA EM EPÓXI-PÓ CORRUGADO, NA COR CINZA RAL, PORTA COM FECHO ESCAMOTEAVEL CREMONA YALE COM LINGUETA, COM BARRAMENTO TRIFÁSICO+NEUTRO+ TERRA MONTADO SOBRE PLACA DE MONTAGEM, CORRENTE NOMINAL 125A, CORRENTE DE CURTO CIRCUITO DE 20kA, CONFORME DIAGRAMA TRIFILAR E MEMORIAL DESCRITIVO, COMPLETO. FORNECIMENTO E INSTALAÇÃO. | UN | 1 | 8072.5 | 9.373,78 (BDI 16,12%) | 9373.78 | 0.03812% | 0% | 9373.78
12.4.14 | UFF00136 (ADAPT_EMOP:15.007.0430-A) | Próprio | QUADRO DE DISTRIBUIÇÃO DE SOBREPOR CDE-4, EM CAIXA EM CHAPA DE AÇO, COM TRATAMENTO ANTI-CORROSIVO, COM PINTURA ELETROSTÁTICA EM EPÓXI-PÓ CORRUGADO, NA COR CINZA RAL, PORTA COM FECHO ESCAMOTEAVEL CREMONA YALE COM LINGUETA, COM BARRAMENTO TRIFÁSICO+NEUTRO+ TERRA MONTADO SOBRE PLACA DE MONTAGEM, CORRENTE NOMINAL 125A, CORRENTE DE CURTO CIRCUITO DE 20kA, CONFORME DIAGRAMA TRIFILAR E MEMORIAL DESCRITIVO, COMPLETO. FORNECIMENTO E INSTALAÇÃO. | UN | 1 | 18487.68 | 21.467,89 (BDI 16,12%) | 21467.89 | 0.0873% | 0% | 21467.89
12.4.15 | UFF00162 (ADAPT_EMOP:15.007.0430-A) | Próprio | QUADRO DE DISTRIBUIÇÃO DE SOBREPOR CDAC-1.2, EM CAIXA EM CHAPA DE AÇO, COM TRATAMENTO ANTI-CORROSIVO, COM PINTURA ELETROSTÁTICA EM EPÓXI-PÓ CORRUGADO, NA COR CINZA RAL, PORTA COM FECHO ESCAMOTEAVEL CREMONA YALE COM LINGUETA, COM BARRAMENTO TRIFÁSICO+NEUTRO+ TERRA MONTADO SOBRE PLACA DE MONTAGEM, CORRENTE NOMINAL 125A, CORRENTE DE CURTO CIRCUITO DE 5kA, CONFORME DIAGRAMA TRIFILAR E MEMORIAL DESCRITIVO, COMPLETO. FORNECIMENTO E MONTAGEM. | UN | 1 | 8880.69 | 10.312,25 (BDI 16,12%) | 10312.25 | 0.04193% | 0% | 10312.25
12.4.16 | UFF00535 (ADAPT_ORSE:13341) | Próprio | QF-RECP - QUADRO DE COMANDO PARA 02 BOMBAS INCÊNDIO 7,5CV/220V. FORNECIMENTO E INSTALAÇÃO. | UN | 1 | 16735.23 | 19.432,94 (BDI 16,12%) | 19432.94 | 0.07902% | 0% | 19432.94
12.4.17 | UFF00536 (ADAPT_ORSE:13341) | Próprio | QF-RECR - QUADRO DE COMANDO PARA 02 BOMBAS INCÊNDIO 7,5CV/220V. FORNECIMENTO E INSTALAÇÃO. | UN | 1 | 16735.23 | 19.432,94 (BDI 16,12%) | 19432.94 | 0.07902% | 0% | 19432.94
12.4.18 | UFF00558 (ADAPT_CPOS: 69.05.230) | Próprio | ESTABILIZADOR DE TENSÃO MICROPROCESSADO, TRIFÁSICO, TENSÃO IN/OUT 220/127 V, POTÊNCIA NOMINAL 40 kVA | UN | 2 | 25101.13 | 29.147,43 (BDI 16,12%) | 58294.86 | 0.237% | 0% | 58294.86
12.4.19 | UFF00264 (ADAPT_ORSE: 9728) | Próprio | PAINEL GERAL DE BAIXA TENSÃO, AUTOPORTANTE (QGBT-N), FABRICADOS CONFORME IEC NBR 60439-1, TENSÃO 220/127V, BARRAMENTO TRIPOLAR+NEUTRO+TERRA DE 5500A, COM DOIS CIRCUITOS DE ENTRADA COM DISJUNTORES GERAIS ABERTOS DE 3200A, 2 RELES DE MULTIFUNÇÃO, COM DISJUNTORES DE SAÍDA EM CAIXA MOLDADA ICC=100kA, COMPLETO. FORNECIMENTO. | un | 1 | 563976.25 | 654.889,22 (BDI 16,12%) | 654889.22 | 2.663% | 0% | 654889.22
12.4.20 | UFF00476 (ADAPT_SBC: 064072) | Próprio | PAINEL GERAL DE BAIXA TENSÃO, AUTOPORTANTE (QGBT-N), FABRICADOS CONFORME IEC NBR 60439-1, TENSÃO 220/127V, BARRAMENTO TRIPOLAR+NEUTRO+TERRA DE 5500A, COM DOIS CIRCUITOS DE ENTRADA COM DISJUNTORES GERAIS ABERTOS DE 3200A, 2 RELES DE MULTIFUNÇÃO, COM DISJUNTORES DE SAÍDA EM CAIXA MOLDADA ICC=100kA, COMPLETO. INSTALAÇÃO. | UN | 1 | 4456.95 | 5593.02 | 5593.02 | 0.02274% | 0% | 5593.02
12.4.21 | UFF00265 (ADAPT_ORSE: 9728) | Próprio | PAINEL GERAL DE BAIXA TENSÃO, AUTOPORTANTE (QGBT-SE-AC), FABRICADOS CONFORME IEC NBR 60439-1, TENSÃO 380V, BARRAMENTO TRIPOLAR+NEUTRO+TERRA DE 4000A, COM UM CIRCUITO DE ENTRADA COM DISJUNTOR GERAL ABERTO DE 4000A, 1 RELE DE MULTIFUNÇÃO, COM DISJUNTORES DE SAÍDA EM CAIXA MOLDADA ICC=100kA, COMPLETO. FORNECIMENTO E INSTALAÇÃO. | un | 1 | 83948.65 | 97.481,17 (BDI 16,12%) | 97481.17 | 0.3964% | 0% | 97481.17
12.4.22 | UFF00266 (ADAPT_ORSE: 9728) | Próprio | PAINEL GERAL DE BAIXA TENSÃO, AUTOPORTANTE (QGBT-AC), FABRICADOS CONFORME IEC NBR 60439-1, TENSÃO 380V, BARRAMENTO TRIPOLAR+NEUTRO+TERRA DE 4000A, COM UM CIRCUITO DE ENTRADA COM DISJUNTOR GERAL ABERTO DE 4000A, 1 RELE DE MULTIFUNÇÃO, COM DISJUNTORES DE SAÍDA EM CAIXA MOLDADA ICC=100kA, COMPLETO. FORNECIMENTO. | un | 1 | 968388.69 | 1.124.492,94 (BDI 16,12%) | 1124492.94 | 4.573% | 0% | 1124492.94
12.4.23 | UFF00477 (ADAPT_SBC: 064072) | Próprio | PAINEL GERAL DE BAIXA TENSÃO, AUTOPORTANTE (QGBT-AC), FABRICADOS CONFORME IEC NBR 60439-1, TENSÃO 380V, BARRAMENTO TRIPOLAR+NEUTRO+TERRA DE 4000A, COM UM CIRCUITO DE ENTRADA COM DISJUNTOR GERAL ABERTO DE 4000A, 1 RELE DE MULTIFUNÇÃO, COM DISJUNTORES DE SAÍDA EM CAIXA MOLDADA ICC=100kA, COMPLETO. INSTALAÇÃO. | UN | 1 | 4456.95 | 5593.02 | 5593.02 | 0.02274% | 0% | 5593.02
12.4.24 | UFF00268 (ADAPT_EMBASA: 60.14.06) | Próprio | PAINEL DE FORÇA E COMANDO PARA AS UTAS, 380V, INCLUINDO CONTROLE DO MOTOR DE 15CV POR INVERSOR DE FREQUENCIA, CONTROLE DE RESISTENCIAS POR MÓDULO DE POTENCIA ANALÓGICO ATÉ 100A E PROTEÇÃO TERMOMAGNÉTICA PARA OS CIRCUITO ALIMENTADOR E O CIRCUITO DA RESISTENACIA POR DISJUNTOR E DO MOTOR POR DISJUNTOR MOTOR E RELÉ TÉRMICO. FORNECIMENTO E INSTALAÇÃO. | UN | 2 | 95281.52 | 110.640,90 (BDI 16,12%) | 221281.8 | 0.8998% | 0% | 221281.8
12.4.25 | UFF00491 (ADAPT_SIURB: 9005017) | Próprio | QDLT - 1 - 5kA/220V - QUADRO DE DISTRIBUIÇÃO DE ENERGIA EM CHAPA DE AÇO GALVANIZADO, DE SOBREPOR, PARA ATÉ 48 DISJUNTORES, COM BARRAMENTO TRIFÁSICO, PADRÃO DIN, COMPLETO - COM COMPONENTES. FORNECIMENTO E INSTALAÇÃO. | UN | 1 | 11399.95 | 13.237,62 (BDI 16,12%) | 13237.62 | 0.05383% | 0% | 13237.62
12.4.26 | UFF00492 (ADAPT_SINAPI: 101878) | Próprio | QDLT - 2 - 5kA/220V - QUADRO DE DISTRIBUIÇÃO DE ENERGIA EM CHAPA DE AÇO GALVANIZADO, DE SOBREPOR, PARA ATÉ 18 DISJUNTORES, COM BARRAMENTO TRIFÁSICO, PADRÃO DIN, COMPLETO - COM COMPONENTES. FORNECIMENTO E INSTALAÇÃO. | UN | 1 | 7635.21 | 8.866,00 (BDI 16,12%) | 8866 | 0.03605% | 0% | 8866
12.4.27 | UFF00493 (ADAPT_SINAPI: 101878) | Próprio | QDLT - 3 - 5kA/220V - QUADRO DE DISTRIBUIÇÃO DE ENERGIA EM CHAPA DE AÇO GALVANIZADO, DE SOBREPOR, PARA ATÉ 18 DISJUNTORES, COM BARRAMENTO TRIFÁSICO, PADRÃO DIN, COMPLETO - COM COMPONENTES. FORNECIMENTO E INSTALAÇÃO. | UN | 1 | 7616.07 | 8.843,78 (BDI 16,12%) | 8843.78 | 0.03596% | 0% | 8843.78
12.4.28 | UFF00503 (ADAPT_SBC: 064200) | Próprio | QDS - CB - 5kA/220V - QUADRO DE DISTRIBUIÇÃO DE ENERGIA EM CHAPA DE AÇO GALVANIZADO, DE SOBREPOR, PARA ATÉ 40 DISJUNTORES, COM BARRAMENTO TRIFÁSICO, PADRÃO DIN, COMPLETO - COM COMPONENTES. FORNECIMENTO E INSTALAÇÃO. | UN | 1 | 10830.84 | 12.576,77 (BDI 16,12%) | 12576.77 | 0.05114% | 0% | 12576.77
12.4.29 | UFF00504 (ADAPT_SINAPI: 101878) | Próprio | QF - INC. - 5kA/220V - QUADRO DE DISTRIBUIÇÃO DE ENERGIA EM CHAPA DE AÇO GALVANIZADO, DE SOBREPOR, PARA ATÉ 18 DISJUNTORES, COM BARRAMENTO TRIFÁSICO, PADRÃO DIN, COMPLETO - COM COMPONENTES. FORNECIMENTO E INSTALAÇÃO. | UN | 1 | 8943.15 | 10.384,78 (BDI 16,12%) | 10384.78 | 0.04223% | 0% | 10384.78
12.4.30 | UFF00505 (ADAPT_SINAPI: 101878) | Próprio | QD - GUAR / ILUM. EXT. - 5kA/220V - QUADRO DE DISTRIBUIÇÃO DE ENERGIA EM CHAPA DE AÇO GALVANIZADO, DE SOBREPOR, PARA ATÉ 18 DISJUNTORES, COM BARRAMENTO TRIFÁSICO, PADRÃO DIN, COMPLETO - COM COMPONENTES. FORNECIMENTO E INSTALAÇÃO. | UN | 1 | 7440.48 | 8.639,88 (BDI 16,12%) | 8639.88 | 0.03513% | 0% | 8639.88
12.5 |  |  | SUBESTAÇÃO E REDE DE MÉDIA TENSÃO |  | 1 |  | 865368.1 | 865368.1 | 3.519% | 0% | 865368.1
12.5.1 |  |  | SUBESTAÇÃO |  | 1 |  | 581255.69 | 581255.69 | 2.364% | 0% | 581255.69
12.5.1.1 | 15.008.0392-A | EMOP | CABO DE COBRE COM ISOLAMENTO TERMOPLASTICO PARA TENSAO DE SE RVICO DE 8,7/15KV,COMPREENDENDO:PREPARO,CORTE E ENFIACAO EM ELETRODUTO,NA BITOLA DE 35MM2.FORNECIMENTO E COLOCACAO | M | 42 | 66.53 | 83.48 | 3506.16 | 0.01426% | 0% | 3506.16
12.5.1.2 | 15.008.0393-A | EMOP | CABO DE COBRE COM ISOLAMENTO TERMOPLASTICO PARA TENSAO DE SE RVICO DE 8,7/15KV,COMPREENDENDO:PREPARO,CORTE E ENFIACAO EM ELETRODUTO,NA BITOLA DE 50MM2.FORNECIMENTO E COLOCACAO | M | 33 | 82.58 | 103.62 | 3419.46 | 0.0139% | 0% | 3419.46
12.5.1.3 | UFF00111 (ADAPT_EMOP: 15.007.0338-A) | Próprio | MUFLA TERMINAL PARA CABO SINGELO 35MM2, 15KV. FORNECIMENTO E COLOCAÇÃO. | UN | 6 | 392.64 | 492.72 | 2956.32 | 0.01202% | 0% | 2956.32
12.5.1.4 | IP 14.20.0100 | SCO | Mufla terminal para cabo singelo 50mm2, 15Kv, inclusive bracadeira para fixacao. Fornecimento e assentamento.(desonerado) | un | 6 | 295.5 | 370.82 | 2224.92 | 0.009047% | 0% | 2224.92
12.5.1.5 | UFF00484 (ADAPT_EMOP: 18.028.0190-A) | Próprio | TRANSFORMADOR DE DISTRIBUICAO DE 1.000KVA,ABRIGADA,CLASSE 15 KV,A SECO,TENSAO PRIMARIA DE 13,8KV,TENSAO SECUNDARIA DE 220 /127V-60HZ.FORNECIMENTO. | UN | 1 | 132000 | 153.278,40 (BDI 16,12%) | 153278.4 | 0.6233% | 0% | 153278.4
12.5.1.6 | UFF00478 (ADAPT_CPOS: 36.09.070) | Próprio | TRANSFORMADOR DE DISTRIBUICAO DE 1.000KVA,ABRIGADA,CLASSE 15 KV,A SECO,TENSAO PRIMARIA DE 13,8KV,TENSAO SECUNDARIA DE 220 /127V-60HZ.INSTALAÇÃO. | UN | 1 | 2188.14 | 2745.89 | 2745.89 | 0.01117% | 0% | 2745.89
12.5.1.7 | UFF00359 (ADAPT_CPOS:36.01.252) | Próprio | PAINEL DE MÉDIA TENSÃO DA SUBESTAÇÃO. FORNECIMENTO. | CJ | 1 | 267355.8 | 310.453,55 (BDI 16,12%) | 310453.55 | 1.262% | 0% | 310453.55
12.5.1.8 | UFF00479 (ADAPT_CPOS: 36.01.242) | Próprio | PAINEL DE MÉDIA TENSÃO DA SUBESTAÇÃO. MONTAGEM NA OBRA. | UN | 1 | 2709.7 | 3400.4 | 3400.4 | 0.01383% | 0% | 3400.4
12.5.1.9 | 065125 | SBC | TAPETE ISOLANTE 20KV 1,00X1,00M COM LAUDO | UN | 3 | 387 | 485.64 | 1456.92 | 0.005924% | 0% | 1456.92
12.5.1.10 | 14.002.0162-A | EMOP | GRADE PARA PROTECAO DE SUBESTACAO ELETRICA OU EQUIVALENTE,EM TELA DE ARAME GALVANIZADO Nº12,MALHA QUADRANGULAR DE (25X25) MM,FORMANDO QUADROS CONTORNADOS POR CANTONEIRAS DE FERRO DE 3/4"X3/4"X1/8",FIXADOS EM MONTANTES DE TUBOS GALVANIZADOS CO M DIAMETRO DE 2".FORNECIMENTO E COLOCACAO | m² | 28.35 | 628.92 | 789.23 | 22374.67 | 0.09098% | 0% | 22374.67
12.5.1.11 | UFF00471 (ADAPT_CPOS: 24.03.340) | Próprio | Tampa em chapa de segurança tipo xadrez, aço galvanizado a fogo antiderrapante de 1/4´. | m² | 19.85 | 654.73 | 821.62 | 16309.15 | 0.06632% | 0% | 16309.15
12.5.1.12 | UFF00541 (ADAPT_SCO: DR 54.05.0110) | Próprio | Canaleta para rede elétrica, com secao de (0,60x0,60)m, em blocos de concreto prensado de (10x20x40)cm, utilizando no preenchimento dos vazios dos blocos concreto para camada preparatoria, assentes e revestidos internamente com argamassa de cimento e areia, no traco 1:3, sendo o fundo em concreto armado, inclusive escavacao em material de 1a categoria, reaterro e fornecimento de todos os materiais, exclusive carga, descarga e transporte.(desonerado) | m | 34.8 | 742.26 | 931.46 | 32414.8 | 0.1318% | 0% | 32414.8
12.5.1.13 | UFF00499 (ADAPT_EMOP: 18.028.0190-A) | Próprio | REMANEJAMENTO, COLOCAÇÃO DO TRAFO EXISTENTE ATÉ A SUBESTAÇÃO E INSTALAÇÃO. | UN | 1 | 2188.14 | 2745.89 | 2745.89 | 0.01117% | 0% | 2745.89
12.5.1.14 | UFF00506 (ADAPT_SINAPI: 96973) | Próprio | CORDOALHA DE COBRE NU 35 MM², NÃO ENTERRADA - FORNECIMENTO E INSTALAÇÃO. AF_08/2023 | M | 30 | 58.11 | 72.92 | 2187.6 | 0.008895% | 0% | 2187.6
12.5.1.15 | 96977 | SINAPI | CORDOALHA DE COBRE NU 50 MM², ENTERRADA - FORNECIMENTO E INSTALAÇÃO. AF_08/2023 | M | 68 | 61.15 | 76.73 | 5217.64 | 0.02122% | 0% | 5217.64
12.5.1.16 | 96979 | SINAPI | CORDOALHA DE COBRE NU 95 MM², ENTERRADA - FORNECIMENTO E INSTALAÇÃO. AF_08/2023 | M | 20 | 115.09 | 144.42 | 2888.4 | 0.01175% | 0% | 2888.4
12.5.1.17 | 078051 | SBC | SOLDA EXOTERMICA COM MOLDE GTB 16Y | UN | 29 | 63.88 | 80.16 | 2324.64 | 0.009453% | 0% | 2324.64
12.5.1.18 | 15.017.0275-A | EMOP | TERMINAL MECANICO A COMPRESSAO,FABRICADO EM BRONZE,PARA CABO DE 35MM2.FORNECIMENTO E COLOCACAO | UN | 13 | 17.33 | 21.74 | 282.62 | 0.001149% | 0% | 282.62
12.5.1.19 | 078030 | SBC | CAIXA DE EQUALIZACAO TERRA 210x210x90 TEL-901 | UN | 1 | 544.78 | 683.64 | 683.64 | 0.00278% | 0% | 683.64
12.5.1.20 | 15.034.0020-A | EMOP | ELETRODUTO DE FERRO GALVANIZADO,TIPO MEDIO,DIAMETRO DE 3/4", INCLUSIVE CONEXOES E EMENDAS,EXCLUSIVE ABERTURA E FECHAMENTO DE RASGO.FORNECIMENTO E ASSENTAMENTO | M | 27 | 17.72 | 22.23 | 600.21 | 0.002441% | 0% | 600.21
12.5.1.21 | UFF00571 (ADAPT_SINAPI: 104785) | Próprio | FIXAÇÃO DE ELETRODUTOS, DIÂMETRO DE 20 MM, COM ABRAÇADEIRA METÁLICA RÍGIDA TIPO D E CUNHA DE FIXAÇÃO. | UN | 18 | 11.38 | 14.28 | 257.04 | 0.001045% | 0% | 257.04
12.5.1.22 | UFF00021 (ADAPT_ORSE:12545) | Próprio | FIXAÇÃO - BARRA DE TIRANTE ROSQUEADA GALVANIZADA, DE Ø1/4" | UN | 18 | 25.31 | 31.76 | 571.68 | 0.002325% | 0% | 571.68
12.5.1.23 | MAT007550 | SCO | Arruela lisa de aco galvanizado, de 1/4" | un | 72 | 0.06 | 0.07 | 5.04 | 2.049e-05% | 0% | 5.04
12.5.1.24 | UFF00103 (ADAPT_SCO: IP 54.10.0950) | Próprio | PORCA SEXTAVADA DE AÇO GALVANIZADO, DE Ø1/4". Fornecimento.(desonerado) | UN | 36 | 0.12 | 0.15 | 5.4 | 2.196e-05% | 0% | 5.4
12.5.1.25 | UFF00567 (ADAPT_AGETOP CIVIL: 070421) | Próprio | BUCHA E ARRUELA METALICA DIAM. 3/4" | UN | 18 | 3.33 | 4.17 | 75.06 | 0.0003052% | 0% | 75.06
12.5.1.26 | 95779 | SINAPI | CONDULETE DE ALUMÍNIO, TIPO E, PARA ELETRODUTO DE AÇO GALVANIZADO DN 20 MM (3/4''), APARENTE - FORNECIMENTO E INSTALAÇÃO. AF_10/2022 | UN | 4 | 27.14 | 34.05 | 136.2 | 0.0005538% | 0% | 136.2
12.5.1.27 | 95778 | SINAPI | CONDULETE DE ALUMÍNIO, TIPO C, PARA ELETRODUTO DE AÇO GALVANIZADO DN 20 MM (3/4''), APARENTE - FORNECIMENTO E INSTALAÇÃO. AF_10/2022 | UN | 3 | 32.61 | 40.92 | 122.76 | 0.0004992% | 0% | 122.76
12.5.1.28 | 95795 | SINAPI | CONDULETE DE ALUMÍNIO, TIPO T, PARA ELETRODUTO DE AÇO GALVANIZADO DN 20 MM (3/4''), APARENTE - FORNECIMENTO E INSTALAÇÃO. AF_10/2022 | UN | 3 | 37.88 | 47.53 | 142.59 | 0.0005798% | 0% | 142.59
12.5.1.29 | 95787 | SINAPI | CONDULETE DE ALUMÍNIO, TIPO LR, PARA ELETRODUTO DE AÇO GALVANIZADO DN 20 MM (3/4''), APARENTE - FORNECIMENTO E INSTALAÇÃO. AF_10/2022 | UN | 1 | 33.25 | 41.72 | 41.72 | 0.0001696% | 0% | 41.72
12.5.1.30 | 91926 | SINAPI | CABO DE COBRE FLEXÍVEL ISOLADO, 2,5 MM², ANTI-CHAMA 450/750 V, PARA CIRCUITOS TERMINAIS - FORNECIMENTO E INSTALAÇÃO. AF_03/2023 | M | 174 | 4.98 | 6.24 | 1085.76 | 0.004415% | 0% | 1085.76
12.5.1.31 | UFF00556 | Próprio | Parametrização do relé, comissionamento e estudo de proteção. | UN | 1 | 5850 | 7341.16 | 7341.16 | 0.02985% | 0% | 7341.16
12.5.2 |  |  | REDE EXTERNA DE MÉDIA TENSÃO |  | 1 |  | 284112.41 | 284112.41 | 1.155% | 0% | 284112.41
12.5.2.1 | 101817 | SINAPI | RECOMPOSIÇÃO DE PAVIMENTO EM PARALELEPÍPEDOS, REJUNTAMENTO COM PÓ DE PEDRA, COM REAPROVEITAMENTO DOS PARALELEPÍPEDOS, PARA O FECHAMENTO DE VALAS - INCLUSO RETIRADA E COLOCAÇÃO DO MATERIAL. AF_12/2020 | m² | 120 | 62.37 | 78.26 | 9391.2 | 0.03819% | 0% | 9391.2
12.5.2.2 | 90100 | SINAPI | ESCAVAÇÃO MECANIZADA DE VALA COM PROF. ATÉ 1,5 M (MÉDIA MONTANTE E JUSANTE/UMA COMPOSIÇÃO POR TRECHO), RETROESCAV. (0,26 M3), LARG. DE 0,8 M A 1,5 M, EM SOLO DE 1A CATEGORIA, EM LOCAIS COM ALTO NÍVEL DE INTERFERÊNCIA. AF_02/2021 | m³ | 525 | 14.89 | 18.68 | 9807 | 0.03988% | 0% | 9807
12.5.2.3 | 104734 | SINAPI | REATERRO MECANIZADO DE VALA COM RETROESCAVADEIRA (CAPACIDADE DA CAÇAMBA DA RETRO: 0,26 M³/POTÊNCIA: 88 HP), LARGURA DE 0,8 A 1,5 M, PROFUNDIDADE ATÉ 1,5 M, COM SOLO (SEM SUBSTITUIÇÃO) DE 1ª CATEGORIA, COM PLACA VIBRATÓRIA. AF_08/2023 | m³ | 427.11 | 16 | 20.07 | 8572.09 | 0.03486% | 0% | 8572.09
12.5.2.4 | UFF00566 (ADAPT_IOPES: 151017) | Próprio | CAIXA DE PASSAGEM DE ALVENARIA DE BLOCOS DE CONCRETO 9x19x39 CM, DIMENSÕES 80x80x80 CM, COM REVESTIMENTO INTERNO EM CHAPISCO E REBOCO, EXCLUSIVE TAMPA DE FERRO FUNDIDO PESADO DIAM. 60 CM, COM DRENO DE BRITA NO FUNDO. | UN | 10 | 970.61 | 1218.01 | 12180.1 | 0.04953% | 0% | 12180.1
12.5.2.5 | UFF00269 (ADAPT_EMOP: 06.016.0100-A) | Próprio | TAMPA DE FERRO FUNDIDO ARTICULADA, TIPO PESADO, 600X600MM, COM CAIXILHO, COM INSCRIÇÃO "ALTA TENSÃO" | UN | 10 | 649.25 | 814.74 | 8147.4 | 0.03313% | 0% | 8147.4
12.5.2.6 | 06.069.0050-A | EMOP | DUTO ANELAR FLEXIVEL,NA COR CINZA CONCRETO,SINGELO,DE POLIET ILENO DE ALTA DENSIDADE(PEAD),PARA PROTECAO DE CONDUTORES EL ETRICOS,COM DIAMETRO NOMINAL DE 6",SENDO O DIAMETRO INTERNO DE 138,0MM,COM FIO GUIA DE ACO E FORNECIDO COM 2 PLUGUES(TAM POES)NAS EXTREMIDADES,LANCADO DIRETAMENTE NO SOLO,INCLUSIVE CONEXOES E KIT VEDACAO | M | 525 | 36.49 | 45.79 | 24039.75 | 0.09775% | 0% | 24039.75
12.5.2.7 | UFF00498 (ADAPT_SBC: 061309) | Próprio | ENVELOPE CONCRETO 1:2:4 570x310mm P/3 ELETRODUTOS KANALEX 6"" | M | 175 | 228.81 | 287.13 | 50247.75 | 0.2043% | 0% | 50247.75
12.5.2.8 | UFF00488 (ADAPT_CPOS: 39.06.084) | Próprio | CABO DE COBRE ISOLAMENTO EPR 8,7/15KV #120MM² | M | 549 | 230.46 | 289.2 | 158770.8 | 0.6456% | 0% | 158770.8
12.5.2.9 | UFF00487 (ADAPT_EMOP: 15.007.0338-A) | Próprio | MUFLA TERMINAL PARA CABO SINGELO 120MM2, 15KV. FORNECIMENTO E COLOCAÇÃO. | UN | 6 | 392.64 | 492.72 | 2956.32 | 0.01202% | 0% | 2956.32
12.6 |  |  | INTERRUPTORES E TOMADAS |  | 1 |  | 56119.9 | 56119.9 | 0.2282% | 0% | 56119.9
12.6.1 | 91953 | SINAPI | INTERRUPTOR SIMPLES (1 MÓDULO), 10A/250V, INCLUINDO SUPORTE E PLACA - FORNECIMENTO E INSTALAÇÃO. AF_03/2023 | UN | 120 | 34.03 | 42.7 | 5124 | 0.02084% | 0% | 5124
12.6.2 | 91959 | SINAPI | INTERRUPTOR SIMPLES (2 MÓDULOS), 10A/250V, INCLUINDO SUPORTE E PLACA - FORNECIMENTO E INSTALAÇÃO. AF_03/2023 | UN | 24 | 51.45 | 64.56 | 1549.44 | 0.0063% | 0% | 1549.44
12.6.3 | 91996 | SINAPI | TOMADA MÉDIA DE EMBUTIR (1 MÓDULO), 2P+T 10 A, INCLUINDO SUPORTE E PLACA - FORNECIMENTO E INSTALAÇÃO. AF_03/2023 | UN | 52 | 40.59 | 50.93 | 2648.36 | 0.01077% | 0% | 2648.36
12.6.4 | 91994 | SINAPI | TOMADA MÉDIA DE EMBUTIR (1 MÓDULO), 2P+T 10 A, SEM SUPORTE E SEM PLACA - FORNECIMENTO E INSTALAÇÃO. AF_03/2023 | UN | 1040 | 28.14 | 35.31 | 36722.4 | 0.1493% | 0% | 36722.4
12.6.5 | 91997 | SINAPI | TOMADA MÉDIA DE EMBUTIR (1 MÓDULO), 2P+T 20 A, INCLUINDO SUPORTE E PLACA - FORNECIMENTO E INSTALAÇÃO. AF_03/2023 | UN | 96 | 42.48 | 53.3 | 5116.8 | 0.02081% | 0% | 5116.8
12.6.6 | UFF00113 (ADAPT_SINAPI: 97595) | Próprio | SENSOR DE PRESENÇA DE LONGO ALCANCE – 127/220V – REGULAGEM ATÉ 15 MINUTOS | UN | 34 | 116.23 | 145.85 | 4958.9 | 0.02016% | 0% | 4958.9
12.7 |  |  | ILUMINAÇÃO |  | 1 |  | 482146.5 | 482146.5 | 1.961% | 0% | 482146.5
12.7.1 |  |  | ILUMINAÇÃO INTERNA |  | 1 |  | 440724.8 | 440724.8 | 1.792% | 0% | 440724.8
12.7.1.1 | 060630 | SBC | LUMINARIA EMBUTIR DIRECIONAVEL LED DICROICA 12W BASE BRANCA | UN | 287 | 93.5 | 117.33 | 33673.71 | 0.1369% | 0% | 33673.71
12.7.1.2 | UFF00550 (ADAPT_EMOP: 15.020.0178-A) | Próprio | LAMPADA LED DICROICA 12W/12V.FORNECIMENTO E COLOCACAO | UN | 287 | 34.58 | 43.39 | 12452.93 | 0.05064% | 0% | 12452.93
12.7.1.3 | 18.027.0494-A | EMOP | LUMINARIA LED TUBULAR DE SOBREPOR, 2X18W (INCLUSIVE LAMPADAS ),CORPO EM CHAPA DE ACO TRATADA E PINTURA ELETROSTATICA BRAN CA, REFLETOR EM ALUMINIO DE ALTO BRILHO, COM ALETAS, SEM REA TOR. FORNECIMENTO E COLOCACAO | UN | 132 | 257.12 | 322.65 | 42589.8 | 0.1732% | 0% | 42589.8
12.7.1.4 | 060121 | SBC | LUMINARIA DE EMBUTIR PLAFON 18W LED BRANCO FRIO 22,5x22,5 | UN | 90 | 80.4 | 100.89 | 9080.1 | 0.03692% | 0% | 9080.1
12.7.1.5 | UFF00542 (ADAPT_SBC: 060588) | Próprio | INSTALAÇÃO DE LUMINARIA EMBUTIR ALETADA ALUMINIO BRILHANTE 4X9W LED, EXCETO O FORNECIMENTO DA LUMINÁRIA, INCLUSIVE LÂMPADAS E ACESSÓRIOS. | UN | 379 | 105.47 | 132.35 | 50160.65 | 0.204% | 0% | 50160.65
12.7.1.6 | UFF00543 (ADAPT_SBC: 060588) | Próprio | LUMINARIA EMBUTIR ALETADA ALUMINIO BRILHANTE 4X9W LED. FORNECIMENTO E INSTALAÇÃO. | UN | 605 | 284.69 | 357.25 | 216136.25 | 0.8789% | 0% | 216136.25
12.7.1.7 | 060316 | SBC | REFLETOR 100W LED LINEAR BLINDADO A PROVA D'AGUA | UN | 20 | 281.49 | 353.24 | 7064.8 | 0.02873% | 0% | 7064.8
12.7.1.8 | UFF00114 (ADAPT_SINAPI: 97607) | Próprio | LUMINÁRIA TIPO TARTARUGA LED1X30W COMPLETA, DE SOBREPOR, COM CONEXÕES E ACESSÓRIOS. | UN | 57 | 96.81 | 121.48 | 6924.36 | 0.02816% | 0% | 6924.36
12.7.1.9 | 063511 | SBC | CABO PP 3 CONDUTORES 500V 1,50mm2 | M | 1476 | 7.84 | 9.83 | 14509.08 | 0.059% | 0% | 14509.08
12.7.1.10 | 063061 | SBC | CABO PP 3 CONDUTORES 500V 2,50mm2 | M | 71 | 25.12 | 31.52 | 2237.92 | 0.0091% | 0% | 2237.92
12.7.1.11 | UFF00544 (ADAPT_SBC: 063459) | Próprio | CONECTOR MODULAR PLUG MACHO 2P + T | UN | 984 | 36.85 | 46.24 | 45500.16 | 0.185% | 0% | 45500.16
12.7.1.12 | UFF00545 (ADAPT_SEDOP: 171112) | Próprio | PRENSA CABO 8 A 14MM | un | 48 | 6.56 | 8.23 | 395.04 | 0.001606% | 0% | 395.04
12.7.2 |  |  | ILUMINAÇÃO EXTERNA |  | 1 |  | 41421.7 | 41421.7 | 0.1684% | 0% | 41421.7
12.7.2.1 | IP 04.25.0050 | SCO | Poste de aco reto de 3,50m, com flange de aco soldado na sua base, fixado por parafuso chumbadores engastados em fundacao de concreto, exclusive fundacao e fornecimento do poste. Assentamento.(desonerado) | un | 22 | 218.25 | 273.88 | 6025.36 | 0.0245% | 0% | 6025.36
12.7.2.2 | 97667 | SINAPI | ELETRODUTO FLEXÍVEL CORRUGADO, PEAD, DN 50 (1 1/2"), PARA REDE ENTERRADA DE DISTRIBUIÇÃO DE ENERGIA ELÉTRICA - FORNECIMENTO E INSTALAÇÃO. AF_12/2021 | M | 154 | 10.4 | 13.05 | 2009.7 | 0.008172% | 0% | 2009.7
12.7.2.3 | 061312 | SBC | CAIXA DE PASSAGEM E INSPECAO EM CONCRETO 40x40x40cm C/ TAMPA | UN | 26 | 202.56 | 254.19 | 6608.94 | 0.02687% | 0% | 6608.94
12.7.2.4 | UFF00547 (ADAPT_EMOP: 18.027.0150-A) | Próprio | LUMINARIA DECORATIVA,PARA ILUMINACAO PUBLICA E ESTACIONAMENT OS,COM UMA PETALA,PARA LAMPADA LED DE 80W,EQUIPADA COM CELUL A FOTOELETRICA,INCLUSIVE LAMPADA.FORNECIMENTO E COLOCACAO | UN | 19 | 392.45 | 492.48 | 9357.12 | 0.03805% | 0% | 9357.12
12.7.2.5 | UFF00548 (ADAPT_EMOP: 18.027.0152-A) | Próprio | LUMINARIA DECORATIVA,PARA ILUMINACAO PUBLICA E ESTACIONAMENT OS,COM DUAS PETALAS,PARA LAMPADA LED DE 80W,EQUIPADA COM CEL ULA FOTOELETRICA,INCLUSIVE LAMPADA.FORNECIMENTO E COLOCACAO | UN | 3 | 554.32 | 695.61 | 2086.83 | 0.008486% | 0% | 2086.83
12.7.2.6 | UFF00546 (ADAPT_SBC: 060509) | Próprio | LAMPADA LED ALTA POTENCIA T E27 80W BIVOLT LUZ BRANCA 6500K | UN | 25 | 269.98 | 338.79 | 8469.75 | 0.03444% | 0% | 8469.75
12.7.2.7 | 91926 | SINAPI | CABO DE COBRE FLEXÍVEL ISOLADO, 2,5 MM², ANTI-CHAMA 450/750 V, PARA CIRCUITOS TERMINAIS - FORNECIMENTO E INSTALAÇÃO. AF_03/2023 | M | 1100 | 4.98 | 6.24 | 6864 | 0.02791% | 0% | 6864
12.8 |  |  | SPDA |  | 1 |  | 186698.05 | 186698.05 | 0.7592% | 0% | 186698.05
12.8.1 | 90099 | SINAPI | ESCAVAÇÃO MECANIZADA DE VALA COM PROF. ATÉ 1,5 M (MÉDIA MONTANTE E JUSANTE/UMA COMPOSIÇÃO POR TRECHO), RETROESCAV. (0,26 M3), LARG. MENOR QUE 0,8 M, EM SOLO DE 1A CATEGORIA, EM LOCAIS COM ALTO NÍVEL DE INTERFERÊNCIA. AF_02/2021 | m³ | 91 | 17.37 | 21.79 | 1982.89 | 0.008063% | 0% | 1982.89
12.8.2 | 104733 | SINAPI | REATERRO MECANIZADO DE VALA COM RETROESCAVADEIRA (CAPACIDADE DA CAÇAMBA DA RETRO: 0,26 M³/POTÊNCIA: 88 HP), LARGURA ATÉ 0,8 M, PROFUNDIDADE ATÉ 1,5 M, COM SOLO (SEM SUBSTITUIÇÃO) DE 1ª CATEGORIA, COM PLACA VIBRATÓRIA. AF_08/2023 | m³ | 91 | 22.09 | 27.72 | 2522.52 | 0.01026% | 0% | 2522.52
12.8.3 | 96973 | SINAPI | CORDOALHA DE COBRE NU 35 MM², NÃO ENTERRADA, COM ISOLADOR - FORNECIMENTO E INSTALAÇÃO. AF_08/2023 | M | 630 | 78.29 | 98.24 | 61891.2 | 0.2517% | 0% | 61891.2
12.8.4 | 96977 | SINAPI | CORDOALHA DE COBRE NU 50 MM², ENTERRADA - FORNECIMENTO E INSTALAÇÃO. AF_08/2023 | M | 390 | 61.15 | 76.73 | 29924.7 | 0.1217% | 0% | 29924.7
12.8.5 | 15.007.0216-A | EMOP | TERMINAL AEREO PARA PARA-RAIO(CAPTOR 1 PONTA)EM LATAO MACICO ,3/8"X600MM,FIXACAO COM ROSCA MECANICA E ABRACADEIRA,INCLUSI VE CAPTOR.FORNECIMENTO E COLOCACAO | UN | 82 | 40.17 | 50.4 | 4132.8 | 0.01681% | 0% | 4132.8
12.8.6 | IT 24.70.0100 | SCO | Haste para aterramento, de cobre, de 5/8", com 3m de comprimento. Fornecimento e instalacao.(desonerado) | un | 46 | 234.14 | 293.82 | 13515.72 | 0.05496% | 0% | 13515.72
12.8.7 | UFF00485 | Próprio | MEDIÇÃO DA RESISTÊNCIA E RESISTIVIDADE DO SOLO, COM EMISSÃO DE LAUDO E ART. | UN | 1 | 2129.21 | 2671.94 | 2671.94 | 0.01086% | 0% | 2671.94
12.8.8 | UFF00551 (ADAPT_SBC: 078071) | Próprio | GRAMPO DUPLO PARA HASTE DE ATERRAMENTO (GTDU) | UN | 92 | 37.44 | 46.98 | 4322.16 | 0.01758% | 0% | 4322.16
12.8.9 | 078031 | SBC | CAIXA DE INSPECAO PVC SUSPENSA PARA ATERRAMENTO | UN | 34 | 52.55 | 65.94 | 2241.96 | 0.009116% | 0% | 2241.96
12.8.10 | 98111 | SINAPI | CAIXA DE INSPEÇÃO PARA ATERRAMENTO, CIRCULAR, EM POLIETILENO, DIÂMETRO INTERNO = 0,3 M. AF_12/2020 | UN | 34 | 70.3 | 88.21 | 2999.14 | 0.0122% | 0% | 2999.14
12.8.11 | 078032 | SBC | TAMPA DE FERRO FUNDIDO 300MM PARA CAIXA DE ATERRAMENTO | UN | 34 | 78.52 | 98.53 | 3350.02 | 0.01362% | 0% | 3350.02
12.8.12 | 15.017.0275-A | EMOP | TERMINAL MECANICO A COMPRESSAO,FABRICADO EM BRONZE,PARA CABO DE 35MM2.FORNECIMENTO E COLOCACAO | UN | 94 | 17.33 | 21.74 | 2043.56 | 0.00831% | 0% | 2043.56
12.8.13 | 078094 | SBC | TERMINAL SAPATA DE COBRE PARA CABO 50mm2 | UN | 34 | 10.49 | 13.16 | 447.44 | 0.001819% | 0% | 447.44
12.8.14 | UFF00473 (ADAPT_CPOS: 42.05.440) | Próprio | Barra condutora chata em alumínio de 3/4´ x 1/4´ x 3 m | M | 830 | 47.35 | 59.41 | 49310.3 | 0.2005% | 0% | 49310.3
12.8.15 | 104752 | SINAPI | CONECTOR SPLIT-BOLT, PARA SPDA, PARA CABOS ATÉ 35 MM2 - FORNECIMENTO E INSTALAÇÃO. AF_08/2023 | UN | 182 | 23.39 | 29.35 | 5341.7 | 0.02172% | 0% | 5341.7
12.9 |  |  | EQUIPAMENTOS |  | 1 |  | 86987.23 | 86987.23 | 0.3537% | 0% | 86987.23
12.9.1 | UFF00590 (ADAPT_SBC: 065025) | Próprio | GRUPO GERADOR 49,5/55 KVA REF. YBG55TE YANMAR. FORNECIMENTO. | UN | 1 | 72410 | 84.082,49 (BDI 16,12%) | 84082.49 | 0.3419% | 0% | 84082.49
12.9.2 | UFF00591 (ADAPT_SBC: 065025) | Próprio | GRUPO GERADOR 49,5/55 KVA REF. YBG55TE YANMAR. INSTALAÇÃO. | UN | 1 | 2314.72 | 2904.74 | 2904.74 | 0.01181% | 0% | 2904.74
13 |  |  | INSTALAÇÕES LÓGICA / TELEFONIA /CFTV |  | 1 |  | 842556.32 | 842556.32 | 3.426% | 0% | 842556.32
13.1 | 15.018.0467-A | EMOP | ELETROCALHA PERFURADA,SEM TAMPA,TIPO "U",100X50MM,TRATAMENTO SUPERFICIAL PRE-ZINCADO A QUENTE,INCLUSIVE CONEXOES,ACESSOR IOS E FIXACAO SUPERIOR.FORNECIMENTO E COLOCACAO | M | 22 | 77.62 | 97.4 | 2142.8 | 0.008713% | 0% | 2142.8
13.2 | 15.018.0469-A | EMOP | ELETROCALHA PERFURADA,SEM TAMPA,TIPO "U",200X50MM,TRATAMENTO SUPERFICIAL PRE-ZINCADO A QUENTE,INCLUSIVE CONEXOES,ACESSOR IOS E FIXACAO SUPERIOR.FORNECIMENTO E COLOCACAO | M | 104 | 91.33 | 114.61 | 11919.44 | 0.04847% | 0% | 11919.44
13.3 | 15.018.0470-A | EMOP | ELETROCALHA PERFURADA,SEM TAMPA,TIPO "U",300X50MM,TRATAMENTO SUPERFICIAL PRE-ZINCADO A QUENTE,INCLUSIVE CONEXOES,ACESSOR IOS E FIXACAO SUPERIOR.FORNECIMENTO E COLOCACAO | M | 120 | 107.85 | 135.34 | 16240.8 | 0.06604% | 0% | 16240.8
13.4 | UFF00100 (ADAPT_FDE: 09.62.012) | Próprio | ELETROCALHA PERFURADA,SEM TAMPA,TIPO "U",300X50MM,TRATAMENTOSUPERFICIAL PRE-ZINCADO A QUENTE. DESMONTAGEM E LIMPEZA | M | 200 | 26.96 | 33.83 | 6766 | 0.02751% | 0% | 6766
13.5 | UFF00496 (ADAPT_EMOP: 15.018.0470-A) | Próprio | ELETROCALHA PERFURADA,SEM TAMPA,TIPO "U",300X50MM,TRATAMENTOSUPERFICIAL PRE-ZINCADO A QUENTE,INCLUSIVE CONEXOES, ACESSORIOS E FIXACAO SUPERIOR.COLOCAÇÃO | M | 200 | 82.94 | 104.08 | 20816 | 0.08464% | 0% | 20816
13.6 | 15.018.0752-A | EMOP | TE HORIZONTAL,90º,PARA ELETROCALHA PERFURADA OU LISA,200X50M M.FORNECIMENTO E COLOCACAO | UN | 2 | 63.29 | 79.42 | 158.84 | 0.0006459% | 0% | 158.84
13.7 | 15.018.0754-A | EMOP | TE HORIZONTAL,90º,PARA ELETROCALHA PERFURADA OU LISA,300X50M M.FORNECIMENTO E COLOCACAO | UN | 6 | 83.02 | 104.18 | 625.08 | 0.002542% | 0% | 625.08
13.8 | 15.018.0774-A | EMOP | TE VERTICAL DE DERIVACAO OU LATERAL,PARA ELETROCALHA PERFURA DA OU LISA,300X50MM.FORNECIMENTO E COLOCACAO | UN | 1 | 82.27 | 103.24 | 103.24 | 0.0004198% | 0% | 103.24
13.9 | 15.018.0614-A | EMOP | CURVA HORIZONTAL,90º,PARA ELETROCALHA PERFURADA OU LISA,300X 50MM.FORNECIMENTO E COLOCACAO | UN | 4 | 72.45 | 90.91 | 363.64 | 0.001479% | 0% | 363.64
13.10 | 15.018.0732-A | EMOP | CURVA DE INVERSAO,90º,PARA ELETROCALHA PERFURADA OU LISA,200 X50MM.FORNECIMENTO E COLOCACAO | UN | 1 | 54.23 | 68.05 | 68.05 | 0.0002767% | 0% | 68.05
13.11 | 15.018.0734-A | EMOP | CURVA DE INVERSAO,90º,PARA ELETROCALHA PERFURADA OU LISA,300 X50MM.FORNECIMENTO E COLOCACAO | UN | 5 | 79.65 | 99.95 | 499.75 | 0.002032% | 0% | 499.75
13.12 | 15.018.0881-A | EMOP | REDUCAO CONCENTRICA,PARA ELETROCALHA PERFURADA OU LISA,300X2 00MM.FORNECIMENTO E COLOCACAO | UN | 1 | 55.47 | 69.6 | 69.6 | 0.000283% | 0% | 69.6
13.13 | 063747 | SBC | EMENDA INTERNA PARA ELETROCALHA 50x50 | UN | 197 | 11.93 | 14.97 | 2949.09 | 0.01199% | 0% | 2949.09
13.14 | 15.018.0854-A | EMOP | CRUZETA RETA,PARA ELETROCALHA PERFURADA OU LISA,300X50MM.FOR NECIMENTO E COLOCACAO | UN | 2 | 70.86 | 88.92 | 177.84 | 0.0007232% | 0% | 177.84
13.15 | 15.018.0883-A | EMOP | REDUCAO CONCENTRICA,PARA ELETROCALHA PERFURADA OU LISA,300X1 00MM.FORNECIMENTO E COLOCACAO | UN | 2 | 64.67 | 81.15 | 162.3 | 0.00066% | 0% | 162.3
13.16 | 15.034.0021-A | EMOP | ELETRODUTO DE FERRO GALVANIZADO,TIPO MEDIO,DIAMETRO DE 1",IN CLUSIVE CONEXOES E EMENDAS,EXCLUSIVE ABERTURA E FECHAMENTO D E RASGO.FORNECIMENTO E ASSENTAMENTO | M | 647.75 | 21.39 | 26.84 | 17385.61 | 0.0707% | 0% | 17385.61
13.17 | 95796 | SINAPI | CONDULETE DE ALUMÍNIO, TIPO T, PARA ELETRODUTO DE AÇO GALVANIZADO DN 25 MM (1''), APARENTE - FORNECIMENTO E INSTALAÇÃO. AF_10/2022 | UN | 16 | 52.68 | 66.1 | 1057.6 | 0.004301% | 0% | 1057.6
13.18 | 95789 | SINAPI | CONDULETE DE ALUMÍNIO, TIPO LR, PARA ELETRODUTO DE AÇO GALVANIZADO DN 25 MM (1''), APARENTE - FORNECIMENTO E INSTALAÇÃO. AF_10/2022 | UN | 131 | 44.86 | 56.29 | 7373.99 | 0.02998% | 0% | 7373.99
13.19 | UFF00572 (ADAPT_SINAPI: 104785) | Próprio | FIXAÇÃO DE ELETRODUTOS, DIÂMETRO DE 25 MM, COM ABRAÇADEIRA METÁLICA RÍGIDA TIPO D E CUNHA DE FIXAÇÃO. | UN | 431 | 11.59 | 14.54 | 6266.74 | 0.02548% | 0% | 6266.74
13.20 | UFF00021 (ADAPT_ORSE:12545) | Próprio | FIXAÇÃO - BARRA DE TIRANTE ROSQUEADA GALVANIZADA, DE Ø1/4" | UN | 431 | 25.31 | 31.76 | 13688.56 | 0.05566% | 0% | 13688.56
13.21 | MAT007550 | SCO | Arruela lisa de aco galvanizado, de 1/4" | un | 1724 | 0.06 | 0.07 | 120.68 | 0.0004907% | 0% | 120.68
13.22 | UFF00103 (ADAPT_SCO: IP 54.10.0950) | Próprio | PORCA SEXTAVADA DE AÇO GALVANIZADO, DE Ø1/4". Fornecimento.(desonerado) | UN | 862 | 0.12 | 0.15 | 129.3 | 0.0005258% | 0% | 129.3
13.23 | UFF00568 (ADAPT_AGETOP CIVIL: 070422) | Próprio | BUCHA E ARRUELA METALICA DIAM. 1" | UN | 431 | 3.68 | 4.61 | 1986.91 | 0.008079% | 0% | 1986.91
13.24 | 98297 | SINAPI | CABO ELETRÔNICO CATEGORIA 6, INSTALADO EM EDIFICAÇÃO INSTITUCIONAL - FORNECIMENTO E INSTALAÇÃO. AF_11/2019 | M | 25590 | 8.3 | 10.41 | 266391.9 | 1.083% | 0% | 266391.9
13.25 | UFF00554 (ADAPT_SBC: 059434) | Próprio | CABO OPTICO MONOMODO 6Fo | M | 217 | 8.48 | 10.64 | 2308.88 | 0.009389% | 0% | 2308.88
13.26 | UFF00555 (ADAPT_SBC: 059434) | Próprio | CABO OPTICO MONOMODO 12Fo | M | 43 | 8.6 | 10.79 | 463.97 | 0.001887% | 0% | 463.97
13.27 | UFF00115 (ADAPT_SINAPI: 104403) | Próprio | PORTA EQUIPAMENTOS PARA CANALETA DE ALUMINIO 90X35MM. FORNECIMENTO E COLOCAÇÃO. | UN | 364 | 55.5 | 69.64 | 25348.96 | 0.1031% | 0% | 25348.96
13.28 | 15.019.0095-A | EMOP | TOMADA TIPO RJ45,DE EMBUTIR,COMPLETA,PARA LOGICA.FORNECIMENT O E COLOCACAO | UN | 730 | 23.86 | 29.94 | 21856.2 | 0.08887% | 0% | 21856.2
13.29 | 98302 | SINAPI | PATCH PANEL 24 PORTAS, CATEGORIA 6 - FORNECIMENTO E INSTALAÇÃO. AF_11/2019 | UN | 58 | 1330.92 | 1670.17 | 96869.86 | 0.3939% | 0% | 96869.86
13.30 | 079444 | SBC | ORGANIZADOR HORIZONTAL DE CABOS 1 U | UN | 58 | 42.25 | 53.01 | 3074.58 | 0.0125% | 0% | 3074.58
13.31 | 059251 | SBC | DISTRIBUIDOR INTERNO OPTICO DIO 24 FIBRAS | UN | 6 | 445.83 | 559.47 | 3356.82 | 0.01365% | 0% | 3356.82
13.32 | 98305 | SINAPI | RACK FECHADO PARA SERVIDOR - FORNECIMENTO E INSTALAÇÃO. AF_11/2019 | UN | 9 | 2843.1 | 3567.8 | 32110.2 | 0.1306% | 0% | 32110.2
13.33 | UFF00049 (ADAPT_AGESUL: 1202007081) | Próprio | CAMERA POE, FIXA, RESOLUÇÃO 4K, 8 MEGAPIXELS, ALCANCE DE ATÉ 60 METROS, USO INTERNO/EXTERNO, COM INFRAVERMELHO, CASE METÁLICO, INDICE DE PROTEÇÃO IP67, COM PROTEÇÃO ANTI-SURTO.ILAR- FORNECIMENTO E INSTALAÇÃO | UN | 113 | 1711.95 | 2148.32 | 242760.16 | 0.9871% | 0% | 242760.16
13.34 | 90099 | SINAPI | ESCAVAÇÃO MECANIZADA DE VALA COM PROF. ATÉ 1,5 M (MÉDIA MONTANTE E JUSANTE/UMA COMPOSIÇÃO POR TRECHO), RETROESCAV. (0,26 M3), LARG. MENOR QUE 0,8 M, EM SOLO DE 1A CATEGORIA, EM LOCAIS COM ALTO NÍVEL DE INTERFERÊNCIA. AF_02/2021 | m³ | 164.4 | 17.37 | 21.79 | 3582.27 | 0.01457% | 0% | 3582.27
13.35 | 104733 | SINAPI | REATERRO MECANIZADO DE VALA COM RETROESCAVADEIRA (CAPACIDADE DA CAÇAMBA DA RETRO: 0,26 M³/POTÊNCIA: 88 HP), LARGURA ATÉ 0,8 M, PROFUNDIDADE ATÉ 1,5 M, COM SOLO (SEM SUBSTITUIÇÃO) DE 1ª CATEGORIA, COM PLACA VIBRATÓRIA. AF_08/2023 | m³ | 38.6 | 22.09 | 27.72 | 1069.99 | 0.004351% | 0% | 1069.99
13.36 | 97670 | SINAPI | ELETRODUTO FLEXÍVEL CORRUGADO, PEAD, DN 100 (4"), PARA REDE ENTERRADA DE DISTRIBUIÇÃO DE ENERGIA ELÉTRICA - FORNECIMENTO E INSTALAÇÃO. AF_12/2021 | M | 144 | 28.07 | 35.22 | 5071.68 | 0.02062% | 0% | 5071.68
13.37 | 97668 | SINAPI | ELETRODUTO FLEXÍVEL CORRUGADO, PEAD, DN 63 (2"), PARA REDE ENTERRADA DE DISTRIBUIÇÃO DE ENERGIA ELÉTRICA - FORNECIMENTO E INSTALAÇÃO. AF_12/2021 | M | 65 | 14.8 | 18.57 | 1207.05 | 0.004908% | 0% | 1207.05
13.38 | UFF00530 (ADAPT_SBC: 061307) | Próprio | ENVELOPE CONCRETO 1:2:4 , PARA 2 ELETRODUTOS KANALEX 4"" | M | 72 | 158.93 | 199.44 | 14359.68 | 0.05839% | 0% | 14359.68
13.39 | 061307 | SBC | ENVELOPE CONCRETO 1:2:4 P/2 ELETRODUTOS KANALEX 2"" | M | 65 | 76.33 | 95.78 | 6225.7 | 0.02532% | 0% | 6225.7
13.40 | UFF00565 (ADAPT_IOPES: 151017) | Próprio | CAIXA DE PASSAGEM DE ALVENARIA DE BLOCOS DE CONCRETO 9x19x39 CM, DIMENSÕES 60x60x60 CM, COM REVESTIMENTO INTERNO EM CHAPISCO E RECOBO, TAMPA DE FERRO FUNDIDO PESADO DIAM. 60 CM, COM DRENO DE BRITA NO FUNDO. | UN | 4 | 1081.08 | 1356.64 | 5426.56 | 0.02207% | 0% | 5426.56
14 |  |  | INSTALAÇÃO DE INCÊNDIO |  | 1 |  | 1915118.98 | 1915118.98 | 7.787% | 0% | 1915118.98
14.1 |  |  | SISTEMA DE DETECÇÃO E ALARME DE INCÊNDIO |  | 1 |  | 1097385.5 | 1097385.5 | 4.462% | 0% | 1097385.5
14.1.1 |  |  | INSTALAÇÕES INTERNAS SDAI |  | 1 |  | 1058596.67 | 1058596.67 | 4.305% | 0% | 1058596.67
14.1.1.1 | UFF00524 (ADAPT_EMOP: 15.034.0021-A) | Próprio | REMOÇÃO/DESINSTALAÇÃO DE REDE SISTEMA DETECÇÃO E ALARME DE INCÊNDIO (SDAI). | M | 1952 | 10.55 | 13.23 | 25824.96 | 0.105% | 0% | 25824.96
14.1.1.2 | 15.034.0021-A | EMOP | ELETRODUTO DE FERRO GALVANIZADO,TIPO MEDIO,DIAMETRO DE 1",IN CLUSIVE CONEXOES E EMENDAS,EXCLUSIVE ABERTURA E FECHAMENTO D E RASGO.FORNECIMENTO E ASSENTAMENTO | M | 3154 | 21.39 | 26.84 | 84653.36 | 0.3442% | 0% | 84653.36
14.1.1.3 | UFF00514 (ADAPT_EMOP: 15.034.0020-A) | Próprio | ELETRODUTO DE ALUMÍNIO DIÂMETRO 3/4" COM ROSCA BSP. FORNECIMENTO E ASSENTAMENTO | M | 10 | 38.01 | 47.69 | 476.9 | 0.001939% | 0% | 476.9
14.1.1.4 | 061551 | SBC | ELETRODUTO FLEXIVEL SEALTUBE 1"" | M | 742 | 27.96 | 35.08 | 26029.36 | 0.1058% | 0% | 26029.36
14.1.1.5 | UFF00024 (ADAPT_SBC:055221) | Próprio | CONECTOR MACHO GIRATORIO 1" POLEGADA ZINCADO | UN | 1302 | 14.24 | 17.86 | 23253.72 | 0.09456% | 0% | 23253.72
14.1.1.6 | 95796 | SINAPI | CONDULETE DE ALUMÍNIO, TIPO T, PARA ELETRODUTO DE AÇO GALVANIZADO DN 25 MM (1''), APARENTE - FORNECIMENTO E INSTALAÇÃO. AF_10/2022 | UN | 250 | 52.68 | 66.1 | 16525 | 0.0672% | 0% | 16525
14.1.1.7 | 95789 | SINAPI | CONDULETE DE ALUMÍNIO, TIPO LR, PARA ELETRODUTO DE AÇO GALVANIZADO DN 25 MM (1''), APARENTE - FORNECIMENTO E INSTALAÇÃO. AF_10/2022 | UN | 236 | 44.86 | 56.29 | 13284.44 | 0.05402% | 0% | 13284.44
14.1.1.8 | 95781 | SINAPI | CONDULETE DE ALUMÍNIO, TIPO C, PARA ELETRODUTO DE AÇO GALVANIZADO DN 25 MM (1''), APARENTE - FORNECIMENTO E INSTALAÇÃO. AF_10/2022 | UN | 48 | 39.4 | 49.44 | 2373.12 | 0.00965% | 0% | 2373.12
14.1.1.9 | 95782 | SINAPI | CONDULETE DE ALUMÍNIO, TIPO E, ELETRODUTO DE AÇO GALVANIZADO DN 25 MM (1''), APARENTE - FORNECIMENTO E INSTALAÇÃO. AF_10/2022 | UN | 22 | 36.35 | 45.61 | 1003.42 | 0.00408% | 0% | 1003.42
14.1.1.10 | 95802 | SINAPI | CONDULETE DE ALUMÍNIO, TIPO X, PARA ELETRODUTO DE AÇO GALVANIZADO DN 25 MM (1''), APARENTE - FORNECIMENTO E INSTALAÇÃO. AF_10/2022 | UN | 3 | 56.33 | 70.68 | 212.04 | 0.0008622% | 0% | 212.04
14.1.1.11 | UFF00572 (ADAPT_SINAPI: 104785) | Próprio | FIXAÇÃO DE ELETRODUTOS, DIÂMETRO DE 25 MM, COM ABRAÇADEIRA METÁLICA RÍGIDA TIPO D E CUNHA DE FIXAÇÃO. | UN | 2101 | 11.59 | 14.54 | 30548.54 | 0.1242% | 0% | 30548.54
14.1.1.12 | UFF00571 (ADAPT_SINAPI: 104785) | Próprio | FIXAÇÃO DE ELETRODUTOS, DIÂMETRO DE 20 MM, COM ABRAÇADEIRA METÁLICA RÍGIDA TIPO D E CUNHA DE FIXAÇÃO. | UN | 6 | 11.38 | 14.28 | 85.68 | 0.0003484% | 0% | 85.68
14.1.1.13 | UFF00021 (ADAPT_ORSE:12545) | Próprio | FIXAÇÃO - BARRA DE TIRANTE ROSQUEADA GALVANIZADA, DE Ø1/4" | UN | 2107 | 25.31 | 31.76 | 66918.32 | 0.2721% | 0% | 66918.32
14.1.1.14 | MAT007550 | SCO | Arruela lisa de aco galvanizado, de 1/4" | un | 8428 | 0.06 | 0.07 | 589.96 | 0.002399% | 0% | 589.96
14.1.1.15 | UFF00103 (ADAPT_SCO: IP 54.10.0950) | Próprio | PORCA SEXTAVADA DE AÇO GALVANIZADO, DE Ø1/4". Fornecimento.(desonerado) | UN | 4214 | 0.12 | 0.15 | 632.1 | 0.00257% | 0% | 632.1
14.1.1.16 | UFF00568 (ADAPT_AGETOP CIVIL: 070422) | Próprio | BUCHA E ARRUELA METALICA DIAM. 1" | UN | 2101 | 3.68 | 4.61 | 9685.61 | 0.03938% | 0% | 9685.61
14.1.1.17 | UFF00567 (ADAPT_AGETOP CIVIL: 070421) | Próprio | BUCHA E ARRUELA METALICA DIAM. 3/4" | UN | 6 | 3.33 | 4.17 | 25.02 | 0.0001017% | 0% | 25.02
14.1.1.18 | 15.008.0157-A | EMOP | CABO DE COBRE COM ISOLACAO SOLIDA EXTRUDADA,COM BAIXA EMISSA O DE FUMACA,BIPOLAR,2X2,5MM2,ISOLAMENTO 0,6/1KV,COMPREENDEND O:PREPARO,CORTE E ENFIACAO EM ELETRODUTOS.FORNECIMENTO E COL OCACAO | M | 3936 | 7.94 | 9.96 | 39202.56 | 0.1594% | 0% | 39202.56
14.1.1.19 | UFF00025 (ADAPT_CPOS:39.12.510) | Próprio | FORNECIMENTO E INSTALAÇÃO - CABO 2X1,5MM2 PARA SISTEMA DE ALARME DE INCÊNDIO – TIPO MA AI CONDUTOR: ENCORDOAMENTO CLASSE 2 / ISOLAÇÃO: PVC/EB (105 °C) / 1 PAR OU 1 TERNA /BLINDAGEM ELETROSTÁTICA TOTAL (215 MA AI FR) | M | 6604 | 13.02 | 16.33 | 107843.32 | 0.4385% | 0% | 107843.32
14.1.1.20 | UFF00064 (ADAPT_ORSE:11820) | Próprio | FORNECIMENTO, INSTALAÇÃO E PROGRAMAÇÃO DE CENTRAL DE ALARME DE INCENDIO INDEREÇAVEL INTELIGENTE PARA ATÉ 10 LAÇOS, COM 159 DETECTORES POR LAÇO, E 318 DISPOSITIVOS POR LAÇO, MODELO NFS2-3030 DE FABRICAÇÃO NOTIFIER OU SIMILAR TÉCNICO. | UN | 1 | 47319.59 | 54.947,50 (BDI 16,12%) | 54947.5 | 0.2234% | 0% | 54947.5
14.1.1.21 | UFF00027 (ADAPT_SBC:058610) | Próprio | FORNECIMENTO E INSTALAÇÃO - ACIONADOR MANUAL ENDEREÇÁVEL | UN | 30 | 505.58 | 634.45 | 19033.5 | 0.0774% | 0% | 19033.5
14.1.1.22 | UFF00022 (ADAPT_SBC:058090) | Próprio | FORNECIMENTO E INSTALAÇÃO - AVISADOR AUDIO VISUAL. | UN | 30 | 391.73 | 491.58 | 14747.4 | 0.05997% | 0% | 14747.4
14.1.1.23 | UFF00065 (ADAPT_CPOS:50.05.430) | Próprio | FORNECIMENTO E INSTALAÇÃO - BASE PARA SENSOR DE TEMPERATURA, FUMAÇÃO E MULTIFUNÇÃO ENDEREÇÁVEL | UN | 884 | 105.95 | 132.95 | 117527.8 | 0.4779% | 0% | 117527.8
14.1.1.24 | UFF00028 (ADAPT_CPOS:50.05.430) | Próprio | FORNECIMENTO E INSTALAÇÃO - DETECTOR ENDEREÇÁVEL ÓPTICO DE FUMAÇA FSP-951 DE FABRICAÇÃO NOTIFIER OU SIMILAR TÉCNICO EXCLUSIVE BASE | UN | 882 | 327.73 | 411.26 | 362731.32 | 1.475% | 0% | 362731.32
14.1.1.25 | UFF00029 (ADAPT_SBC:067650) | Próprio | FORNECIMENTO E INSTALAÇÃO - DETECTOR ENDEREÇÁVEL DE TEMPERATURA FST-951 DE FABRICAÇÃO NOTIFIER OU SIMILAR TÉCNICO EXCLUSIVE BASE | UN | 2 | 361.69 | 453.88 | 907.76 | 0.003691% | 0% | 907.76
14.1.1.26 | UFF00031 (ADAPT_CPOS:50.05.214) | Próprio | FORNECIMENTO E INSTALAÇÃO - DETECTOR ENDEREÇÁVEL DE GÁS | UN | 10 | 1617.79 | 2030.16 | 20301.6 | 0.08255% | 0% | 20301.6
14.1.1.27 | UFF00032 (ADAPT_CPOS:50.05.470) | Próprio | FORNECIMENTO E INSTALAÇÃO - FONTE DE ALIMENTAÇÃO CHAVEADA 24VCC | UN | 2 | 3422.52 | 4294.92 | 8589.84 | 0.03493% | 0% | 8589.84
14.1.1.28 | UFF00033 (ADAPT_CPOS:50.05.470) | Próprio | FORNECIMENTO E INSTALAÇÃO - MÓDULO ISOLADOR | UN | 28 | 302.89 | 380.09 | 10642.52 | 0.04328% | 0% | 10642.52
14.1.2 |  |  | REDE EXTERNA DE SDAI |  | 1 |  | 38788.83 | 38788.83 | 0.1577% | 0% | 38788.83
14.1.2.1 | MAT066800 | SCO | Hidrante de coluna de 100mm, completo, com registro cunha de borracha | un | 1 | 6852.11 | 8598.71 | 8598.71 | 0.03496% | 0% | 8598.71
14.1.2.2 | 90099 | SINAPI | ESCAVAÇÃO MECANIZADA DE VALA COM PROF. ATÉ 1,5 M (MÉDIA MONTANTE E JUSANTE/UMA COMPOSIÇÃO POR TRECHO), RETROESCAV. (0,26 M3), LARG. MENOR QUE 0,8 M, EM SOLO DE 1A CATEGORIA, EM LOCAIS COM ALTO NÍVEL DE INTERFERÊNCIA. AF_02/2021 | m³ | 119.36 | 17.37 | 21.79 | 2600.85 | 0.01058% | 0% | 2600.85
14.1.2.3 | 104733 | SINAPI | REATERRO MECANIZADO DE VALA COM RETROESCAVADEIRA (CAPACIDADE DA CAÇAMBA DA RETRO: 0,26 M³/POTÊNCIA: 88 HP), LARGURA ATÉ 0,8 M, PROFUNDIDADE ATÉ 1,5 M, COM SOLO (SEM SUBSTITUIÇÃO) DE 1ª CATEGORIA, COM PLACA VIBRATÓRIA. AF_08/2023 | m³ | 82.76 | 22.09 | 27.72 | 2294.1 | 0.009329% | 0% | 2294.1
14.1.2.4 | UFF00565 (ADAPT_IOPES: 151017) | Próprio | CAIXA DE PASSAGEM DE ALVENARIA DE BLOCOS DE CONCRETO 9x19x39 CM, DIMENSÕES 60x60x60 CM, COM REVESTIMENTO INTERNO EM CHAPISCO E RECOBO, TAMPA DE FERRO FUNDIDO PESADO DIAM. 60 CM, COM DRENO DE BRITA NO FUNDO. | UN | 11 | 1081.08 | 1356.64 | 14923.04 | 0.06068% | 0% | 14923.04
14.1.2.5 | 101619 | SINAPI | PREPARO DE FUNDO DE VALA COM LARGURA MENOR QUE 1,5 M, COM CAMADA DE BRITA, LANÇAMENTO MANUAL. AF_08/2020 | m³ | 0.53 | 344.76 | 432.63 | 229.29 | 0.0009324% | 0% | 229.29
14.1.2.6 | IT 24.10.0112 | SCO | Linha de duto espiral flexivel em polietileno de alta densidade, tipo Kanalex ou similar, diametro de 50mm (2" ), lancado diretamente ao solo com com arame-guia galvanizado revestido em PVC, inclusive emendas e tamponamento, exclusive excavacao e reaterro.(desonerado) | m | 186.5 | 18.88 | 23.69 | 4418.18 | 0.01797% | 0% | 4418.18
14.1.2.7 | UFF-AT001 (ADAPT_ORSE:11820) | Próprio | FORNECIMENTO, INSTALAÇÃO E PROGRAMAÇÃO DE PAINEL REPETIDOR DE SINAL ENDEREÇAVEL, DISPLAY REPETIDOR 160 CARACTERES PORTUGUES-ONYX - LCD-160-PO, DE FABRICAÇÃO NOTIFIER OU SIMILAR TÉCNICO. | UN | 1 | 4561.85 | 5724.66 | 5724.66 | 0.02328% | 0% | 5724.66
14.2 |  |  | INSTALAÇÃO DE COMBATE A INCÊNDIO |  | 1 |  | 817733.48 | 817733.48 | 3.325% | 0% | 817733.48
14.2.1 |  |  | INSTALAÇÃO INTERNA DE COMBATE A INCÊNDIO |  | 1 |  | 796529.76 | 796529.76 | 3.239% | 0% | 796529.76
14.2.1.1 | 97535 | SINAPI | TUBO DE AÇO GALVANIZADO COM COSTURA, CLASSE MÉDIA, CONEXÃO ROSQUEADA, DN 25 (1"), INSTALADO EM REDE DE ALIMENTAÇÃO PARA SPRINKLER - FORNECIMENTO E INSTALAÇÃO. AF_10/2020 | M | 980 | 53.47 | 67.09 | 65748.2 | 0.2674% | 0% | 65748.2
14.2.1.2 | 92670 | SINAPI | JOELHO 90 GRAUS, EM FERRO GALVANIZADO, CONEXÃO ROSQUEADA, DN 25 (1"), INSTALADO EM REDE DE ALIMENTAÇÃO PARA SPRINKLER - FORNECIMENTO E INSTALAÇÃO. AF_10/2020 | UN | 64 | 45.92 | 57.62 | 3687.68 | 0.015% | 0% | 3687.68
14.2.1.3 | 92938 | SINAPI | LUVA DE REDUÇÃO, EM FERRO GALVANIZADO, 1" X 1/2", CONEXÃO ROSQUEADA, INSTALADO EM REDE DE ALIMENTAÇÃO PARA SPRINKLER - FORNECIMENTO E INSTALAÇÃO. AF_10/2020 | UN | 309 | 33.73 | 42.32 | 13076.88 | 0.05317% | 0% | 13076.88
14.2.1.4 | 92940 | SINAPI | LUVA DE REDUÇÃO, EM FERRO GALVANIZADO, 1 1/4" X 1", CONEXÃO ROSQUEADA, INSTALADO EM REDE DE ALIMENTAÇÃO PARA SPRINKLER - FORNECIMENTO E INSTALAÇÃO. AF_10/2020 | UN | 21 | 42.09 | 52.81 | 1109.01 | 0.00451% | 0% | 1109.01
14.2.1.5 | 92944 | SINAPI | LUVA DE REDUÇÃO, EM FERRO GALVANIZADO, 1 1/2" X 1", CONEXÃO ROSQUEADA, INSTALADO EM REDE DE ALIMENTAÇÃO PARA SPRINKLER - FORNECIMENTO E INSTALAÇÃO. AF_10/2020 | UN | 48 | 47.84 | 60.03 | 2881.44 | 0.01172% | 0% | 2881.44
14.2.1.6 | 92948 | SINAPI | LUVA DE REDUÇÃO, EM FERRO GALVANIZADO, 2" X 1", CONEXÃO ROSQUEADA, INSTALADO EM REDE DE ALIMENTAÇÃO PARA SPRINKLER - FORNECIMENTO E INSTALAÇÃO. AF_10/2020 | UN | 15 | 64.86 | 81.39 | 1220.85 | 0.004964% | 0% | 1220.85
14.2.1.7 | 95696 | SINAPI | SPRINKLER TIPO PENDENTE, 68 °C, UNIÃO POR ROSCA DN 15 (1/2") - FORNECIMENTO E INSTALAÇÃO. AF_10/2020 | UN | 1522 | 53.45 | 67.07 | 102080.54 | 0.4151% | 0% | 102080.54
14.2.1.8 | UFF00034 (ADAPT_SINAPI:95696) | Próprio | SPRINKLER CROMADO 68° VERMELHO - UPRIGHT 1/2" - FORNECIMENTO E INSTALAÇÃO. | UN | 373 | 34.18 | 42.89 | 15997.97 | 0.06505% | 0% | 15997.97
14.2.1.9 | 055992 | SBC | VALVULA GAVETA EXTREMIDAES FLANGEADAS HASTE ASCENDENTE 2"" | UN | 1 | 487.9 | 612.26 | 612.26 | 0.00249% | 0% | 612.26
14.2.1.10 | 94501 | SINAPI | REGISTRO DE GAVETA BRUTO, LATÃO, ROSCÁVEL, 4" - FORNECIMENTO E INSTALAÇÃO. AF_08/2021 | UN | 1 | 566.4 | 710.77 | 710.77 | 0.00289% | 0% | 710.77
14.2.1.11 | 070634 | SBC | CHAVE DE FLUXO TIPO PALHETA 1"" SERIE 100 | UN | 9 | 259.44 | 325.57 | 2930.13 | 0.01191% | 0% | 2930.13
14.2.1.12 | UFF00490 (ADAPT_SINAPI: 96765) | Próprio | ABRIGO PARA HIDRANTE, 90X60X17CM, COM REGISTRO GLOBO ANGULAR 45 GRAUS 2 1/2", ADAPTADOR STORZ 2 1/2", 02 MANGUEIRAS DE INCÊNDIO 15M, REDUÇÃO 2 1/2" X 1 1/2" E ESGUICHO EM LATÃO 1 1/2" - FORNECIMENTO E INSTALAÇÃO. | UN | 24 | 2383.07 | 2990.51 | 71772.24 | 0.2918% | 0% | 71772.24
14.2.1.13 | 17.040.0050-A | EMOP | PINTURA DE SINALIZACAO DE SOLO PARA EQUIPAMENTOS DE COMBATE A INCENDIO (EXTINTORES E HIDRANTES),EM QUADRADOS VERMELHOS D E (0,70X0,70)M E BORDAS AMARELAS DE 0,15M DE LARGURA,CONFORM E ABNT NBR 16820 | UN | 187 | 41.99 | 52.69 | 9853.03 | 0.04007% | 0% | 9853.03
14.2.1.14 | UFF00589 (ADAPT_AGESUL: 1401000125) | Próprio | REGISTRO TIPO GLOBO ANGULAR 45o, 2 1/2", INCLUSIVE TAMPAO CEGO E CORRENTE, DE LATAO, COM ADAPTADOR STORZ (ROSCA 2 1/2"X STORZ 2 1/2"). FORNECIMENTO E INSTALAÇÃO. | CJ | 3 | 502.91 | 631.1 | 1893.3 | 0.007699% | 0% | 1893.3
14.2.1.15 | UFF00035 (ADAPT_SBC:180787) | Próprio | LIXAMENTO DAS TUBULAÇÕES, APLICAÇÃO DE PRIME ANTECORROSIVO E PINTURA DE TUBULAÇÃO NA COR VERMELHO SEGURANÇA DN=1". | M | 3070 | 10.25 | 12.86 | 39480.2 | 0.1605% | 0% | 39480.2
14.2.1.16 | UFF00036 (ADAPT_SBC:180787) | Próprio | LIXAMENTO DAS TUBULAÇÕES, APLICAÇÃO DE PRIME ANTECORROSIVO E PINTURA DE TUBULAÇÃO NA COR VERMELHO SEGURANÇA DN=11/4". | M | 1195 | 12.71 | 15.94 | 19048.3 | 0.07746% | 0% | 19048.3
14.2.1.17 | UFF00037 (ADAPT_SBC:180787) | Próprio | LIXAMENTO DAS TUBULAÇÕES, APLICAÇÃO DE PRIME ANTECORROSIVO E PINTURA DE TUBULAÇÃO NA COR VERMELHO SEGURANÇA DN=11/2". | M | 222 | 15.22 | 19.09 | 4237.98 | 0.01723% | 0% | 4237.98
14.2.1.18 | UFF00038 (ADAPT_SBC:180787) | Próprio | LIXAMENTO DAS TUBULAÇÕES, APLICAÇÃO DE PRIME ANTECORROSIVO E PINTURA DE TUBULAÇÃO NA COR VERMELHO SEGURANÇA DN=2" a 2.1/2". | M | 687 | 20.3 | 25.47 | 17497.89 | 0.07115% | 0% | 17497.89
14.2.1.19 | UFF00039 (ADAPT_SBC:180787) | Próprio | LIXAMENTO DAS TUBULAÇÕES, APLICAÇÃO DE PRIME ANTECORROSIVO E PINTURA DE TUBULAÇÃO NA COR VERMELHO SEGURANÇA DN=3". | M | 317 | 30.59 | 38.38 | 12166.46 | 0.04947% | 0% | 12166.46
14.2.1.20 | UFF00040 (ADAPT_SBC:180787) | Próprio | LIXAMENTO DAS TUBULAÇÕES, APLICAÇÃO DE PRIME ANTECORROSIVO E PINTURA DE TUBULAÇÃO NA COR VERMELHO SEGURANÇA DN=4". | M | 796 | 40.64 | 50.99 | 40588.04 | 0.165% | 0% | 40588.04
14.2.1.21 | UFF00041 (ADAPT_SBC:180787) | Próprio | LIXAMENTO DAS TUBULAÇÕES, APLICAÇÃO DE PRIME ANTECORROSIVO E PINTURA DE TUBULAÇÃO NA COR VERMELHO SEGURANÇA DN=6". | M | 18 | 60.97 | 76.51 | 1377.18 | 0.0056% | 0% | 1377.18
14.2.1.22 | 101909 | SINAPI | EXTINTOR DE INCÊNDIO PORTÁTIL COM CARGA DE PQS DE 6 KG, CLASSE BC - FORNECIMENTO E INSTALAÇÃO. AF_10/2020_PE | UN | 4 | 321.47 | 403.41 | 1613.64 | 0.006562% | 0% | 1613.64
14.2.1.23 | 055863 | SBC | EXTINTOR PO QUIMICO SECO 6kg ABC NBR 15808:2017 | UN | 110 | 200.72 | 251.88 | 27706.8 | 0.1127% | 0% | 27706.8
14.2.1.24 | 055281 | SBC | EXTINTOR CARRETA PO QUIMICO SECO 50 KG BC | UN | 1 | 3015.21 | 3783.78 | 3783.78 | 0.01539% | 0% | 3783.78
14.2.1.25 | 101907 | SINAPI | EXTINTOR DE INCÊNDIO PORTÁTIL COM CARGA DE CO2 DE 6 KG, CLASSE BC - FORNECIMENTO E INSTALAÇÃO. AF_10/2020_PE | UN | 14 | 901.47 | 1131.25 | 15837.5 | 0.0644% | 0% | 15837.5
14.2.1.26 | UFF00515 (ADAPT_SBC: 055012) | Próprio | Extintor CO2 Alumínio Para Sala de Ressonância Magnética - 6,8 kg - Mo.331 - SC | UN | 2 | 5990 | 7516.85 | 15033.7 | 0.06113% | 0% | 15033.7
14.2.1.27 | UFF00042 (ADAPT_SINAPI:101909) | Próprio | EXTINTOR DE ESPUMA MECÂNICA (EM) 10L, CARGA EXTINTORA 2-A 10-B. | UN | 32 | 512.77 | 643.47 | 20591.04 | 0.08373% | 0% | 20591.04
14.2.1.28 | UFF00557 | Próprio | SELAGEM CORTA FOGO SHAFT | UN | 3 | 163 | 204.54 | 613.62 | 0.002495% | 0% | 613.62
14.2.1.29 | UFF00043 (ADAPT_CPOS: 50.05.312) | Próprio | Bloco autônomo de iluminação de emergência LED, com autonomia mínima de 2 horas, fluxo luminoso de 2.200 lúmens, equipado com 2 faróis | UN | 253 | 312.41 | 392.04 | 99186.12 | 0.4033% | 0% | 99186.12
14.2.1.30 | UFF00044 (ADAPT_AGESUL: 1401000160) | Próprio | BLOCO AUTÔNOMO BALIZAMENTO (SINALIZAÇÃO DE SAÍDA- SEM SETA) COM INDICAÇÃO ESCRITA DE "SAÍDA" NA COR VERDE, COM LEDS SMD E AUTONOMIA MÍNIMA DE 3 HORAS | UN | 24 | 437.2 | 548.64 | 13167.36 | 0.05354% | 0% | 13167.36
14.2.1.31 | UFF00045 (ADAPT_AGESUL: 1401000160) | Próprio | BLOCO AUTÔNOMO BALIZAMENTO (SINALIZAÇÃO DE SAÍDA- COM SETA- DUPLA FACE) COM INDICAÇÃO ESCRITA DE "SAÍDA" NA COR VERDE E SETA INDICADORA DIRECIONAL NAS DUAS FACES, COM LEDS SMD E AUTONOMIA MÍNIMA DE 3 HORAS | UN | 48 | 833.88 | 1046.43 | 50228.64 | 0.2042% | 0% | 50228.64
14.2.1.32 | UFF00051 (ADAPT_CPOS: 47.06.320) | Próprio | MANUTENÇÃO DE VÁLVULA DE GOVERNO Ø 100 MM (4") COMPLETA COM GONGO HIDRÁULICO | UN | 4 | 315.89 | 396.41 | 1585.64 | 0.006448% | 0% | 1585.64
14.2.1.33 | UFF00048 (ADAPT_SEINFRA: C0450) | Próprio | BOMBA DE PRESSURIZAÇÃO JOCKEY 3,0 CV | UN | 1 | 3927.28 | 4928.34 | 4928.34 | 0.02004% | 0% | 4928.34
14.2.1.34 | UFF00534 (ADAPT_SEINFRA: C0450) | Próprio | BOMBA DE PRESSURIZAÇÃO JOCKEY 5,0 CV | UN | 1 | 5704.65 | 7158.76 | 7158.76 | 0.02911% | 0% | 7158.76
14.2.1.35 | UFF00047 (ADAPT_SIURB: 10003010) | Próprio | CONJUNTO MOTOR BOMBA 7,5CV | UN | 2 | 8753.93 | 10985.3 | 21970.6 | 0.08934% | 0% | 21970.6
14.2.1.36 | UFF00046 (ADAPT_SIURB: 10003013) | Próprio | CONJUNTO MOTOR BOMBA 20CV | UN | 2 | 9579.9 | 12021.81 | 24043.62 | 0.09777% | 0% | 24043.62
14.2.1.37 | UFF00060 (ADAPT_ORSE:13341) | Próprio | QUADRO DE COMANDO PARA 02 BOMBAS INCÊNDIO 7,5CV/220V SISTEMA HIDRANTES. FORNECIMENTO E INSTALAÇÃO. | UN | 1 | 16674.44 | 19.362,35 (BDI 16,12%) | 19362.35 | 0.07873% | 0% | 19362.35
14.2.1.38 | UFF00500 (ADAPT_ORSE:13341) | Próprio | QUADRO DE COMANDO PARA 02 BOMBAS INCÊNDIO 20CV/220V SISTEMA SPRINKLER. FORNECIMENTO E INSTALAÇÃO. | UN | 1 | 15723.31 | 18.257,90 (BDI 16,12%) | 18257.9 | 0.07424% | 0% | 18257.9
14.2.1.39 | UFF00063 (ADAPT_ORSE:13340) | Próprio | QUADRO DE COMANDO PARA BOMBA INCÊNDIO JOCKEY 3CV/220V SISTEMA HIDRANTES. FORNECIMENTO E INSTALAÇÃO. | UN | 1 | 9617.37 | 11.167,69 (BDI 16,12%) | 11167.69 | 0.04541% | 0% | 11167.69
14.2.1.40 | UFF00501 (ADAPT_ORSE:13340) | Próprio | QUADRO DE COMANDO PARA BOMBA INCÊNDIO JOCKEY 5CV/220V SISTEMA SPRINKLER. FORNECIMENTO E INSTALAÇÃO. | UN | 1 | 10217.32 | 11.864,35 (BDI 16,12%) | 11864.35 | 0.04824% | 0% | 11864.35
14.2.1.41 | 100025 | SBC | PLACA CIMENTICIA PARA STEEL FRAME BRASILIT 1200x2400x10mm | UN | 2 | 182.47 | 228.98 | 457.96 | 0.001862% | 0% | 457.96
14.2.2 |  |  | CAVALETES DE TESTES - HIDRANTE / SPRINKLER |  | 1 |  | 12681.78 | 12681.78 | 0.05157% | 0% | 12681.78
14.2.2.1 | 92688 | SINAPI | TUBO DE AÇO GALVANIZADO COM COSTURA, CLASSE MÉDIA, CONEXÃO ROSQUEADA, DN 20 (3/4"), INSTALADO EM RAMAIS E SUB-RAMAIS DE GÁS - FORNECIMENTO E INSTALAÇÃO. AF_10/2020 | M | 3 | 43.95 | 55.15 | 165.45 | 0.0006728% | 0% | 165.45
14.2.2.2 | 055322 | SBC | VALVULA GAVETA ROSCA BRONZE 3/4"" | UN | 16 | 97.18 | 121.95 | 1951.2 | 0.007934% | 0% | 1951.2
14.2.2.3 | 95248 | SINAPI | VÁLVULA DE ESFERA BRUTA, BRONZE, ROSCÁVEL, 1/2" - FORNECIMENTO E INSTALAÇÃO. AF_08/2021 | UN | 6 | 42.03 | 52.74 | 316.44 | 0.001287% | 0% | 316.44
14.2.2.4 | 055717 | SBC | TE 90 FERRO GALVANIZADO DIAM. 3/4"" | UN | 10 | 35.42 | 44.44 | 444.4 | 0.001807% | 0% | 444.4
14.2.2.5 | 055726 | SBC | TE REDUCAO FERRO GALVANIZADO 3/4""x1/2"" | UN | 12 | 33.26 | 41.73 | 500.76 | 0.002036% | 0% | 500.76
14.2.2.6 | UFF00507 (ADAPT_SINAPI: 055150) | Próprio | JOELHO/COTOVELO 90 FERRO GALVANIZADO 3/4"" | UN | 4 | 36.24 | 45.47 | 181.88 | 0.0007396% | 0% | 181.88
14.2.2.7 | 105172 | SINAPI | BUCHA DE REDUÇÃO, EM FERRO GALVANIZADO, CONEXÃO ROSQUEADA, DN 80 MM X 50 MM (3" X 2"), INSTALADO EM RESERVAÇÃO PREDIAL DE ÁGUA - FORNECIMENTO E INSTALAÇÃO. AF_04/2024 | UN | 1 | 93.69 | 117.57 | 117.57 | 0.0004781% | 0% | 117.57
14.2.2.8 | UFF00508 (ADAPT_SINAPI: 105172) | Próprio | BUCHA DE REDUÇÃO, EM FERRO GALVANIZADO, CONEXÃO ROSQUEADA, DN 2" X 3/4" - FORNECIMENTO E INSTALAÇÃO. | UN | 2 | 41.21 | 51.71 | 103.42 | 0.0004205% | 0% | 103.42
14.2.2.9 | UFF00509 (ADAPT_SINAPI: 105172) | Próprio | BUCHA DE REDUÇÃO, EM FERRO GALVANIZADO, CONEXÃO ROSQUEADA, DN 1/2" X 1/4" - FORNECIMENTO E INSTALAÇÃO. | UN | 12 | 30.99 | 38.88 | 466.56 | 0.001897% | 0% | 466.56
14.2.2.10 | UFF00510 (ADAPT_SINAPI: 105172) | Próprio | BUCHA DE REDUÇÃO, EM FERRO GALVANIZADO, CONEXÃO ROSQUEADA, DN 5" X 4" - FORNECIMENTO E INSTALAÇÃO. | UN | 1 | 372.31 | 467.21 | 467.21 | 0.0019% | 0% | 467.21
14.2.2.11 | UFF00511 (ADAPT_SINAPI: 105172) | Próprio | BUCHA DE REDUÇÃO, EM FERRO GALVANIZADO, CONEXÃO ROSQUEADA, DN 4" X 2" - FORNECIMENTO E INSTALAÇÃO. | UN | 1 | 151.91 | 190.63 | 190.63 | 0.0007752% | 0% | 190.63
14.2.2.12 | 92694 | SINAPI | NIPLE, EM FERRO GALVANIZADO, CONEXÃO ROSQUEADA, DN 20 (3/4"), INSTALADO EM RAMAIS E SUB-RAMAIS DE GÁS - FORNECIMENTO E INSTALAÇÃO. AF_10/2020 | UN | 2 | 27.78 | 34.86 | 69.72 | 0.0002835% | 0% | 69.72
14.2.2.13 | UFF00512 (ADAPT_SINAPI: 92692) | Próprio | NIPLE, EM FERRO GALVANIZADO, CONEXÃO ROSQUEADA, DN 6,3MM (1/4") - FORNECIMENTO E INSTALAÇÃO. | UN | 6 | 14.9 | 18.69 | 112.14 | 0.000456% | 0% | 112.14
14.2.2.14 | UFF00513 (ADAPT_SBC: 056215) | Próprio | LUVA FERRO GALVANIZADO DIAM. 1/4"" | UN | 6 | 14.88 | 18.67 | 112.02 | 0.0004555% | 0% | 112.02
14.2.2.15 | 101917 | SINAPI | MANÔMETRO 0 A 200 PSI (0 A 14 KGF/CM2), D = 50MM - FORNECIMENTO E INSTALAÇÃO. AF_10/2020 | UN | 6 | 187.29 | 235.03 | 1410.18 | 0.005734% | 0% | 1410.18
14.2.2.16 | 055700 | SBC | PRESSOSTATO ALTA/BAIXA COM REARME MANUAL REF. KP15 | UN | 6 | 460.67 | 578.09 | 3468.54 | 0.0141% | 0% | 3468.54
14.2.2.17 | 055053 | SBC | CONJUNTO PRESSURIZACAO PARA REDE DE INCENDIO | UN | 2 | 1037.4 | 1301.83 | 2603.66 | 0.01059% | 0% | 2603.66
14.2.3 |  |  | SINALIZAÇÃO DE EMERGÊNCIA E SEGURANÇA |  | 1 |  | 8521.94 | 8521.94 | 0.03465% | 0% | 8521.94
14.2.3.1 | 05.054.0105-A | EMOP | PLACA FOTOLUMINESCENTE DE SINALIZACAO DE SEGURANCA CONTRA IN CENDIO,PARA EQUIPAMENTOS DE COMBATE A INCENDIO E ALARME,EM P VC ANTICHAMA,DIMENSOES APROXIMADAS DE (15X15)CM,CONFORME ABN T NBR 16820.FORNECIMENTO E COLOCACAO | UN | 238 | 11.38 | 14.28 | 3398.64 | 0.01382% | 0% | 3398.64
14.2.3.2 | UFF00559 (ADAPT_SBC: 055918) | Próprio | PLACA FOTOLUMINESCENTE DE SINALIZACAO DE SEGURANCA CONTRA INCENDIO, PARA EQUIPAMENTOS DE COMBATE A INCENDIO E ALARME, EM PVC ANTICHAMA, DIMENSOES APROXIMADAS DE (252X126)MM. FORNECIMENTO E COLOCACAO. | UN | 224 | 12.87 | 16.15 | 3617.6 | 0.01471% | 0% | 3617.6
14.2.3.3 | UFF00560 (ADAPT_EMOP: 05.054.0120-A) | Próprio | PLACA FOTOLUMINESCENTE DE SINALIZACAO DE SEGURANCA CONTRA INCENDIO, EM PVC ANTICHAMA, FORMA CIRCULAR, DIAMETRO APROXIMADO DE 101MM. FORNECIMENTO E COLOCACAO. | UN | 20 | 28.27 | 35.47 | 709.4 | 0.002885% | 0% | 709.4
14.2.3.4 | UFF00561 (ADAPT_EMOP: 05.054.0120-A) | Próprio | PLACA FOTOLUMINESCENTE DE SINALIZACAO DE SEGURANCA CONTRA INCENDIO, EM PVC ANTICHAMA, FORMA CIRCULAR, DIAMETRO APROXIMADO DE 204MM. FORNECIMENTO E COLOCACAO. | UN | 2 | 18.41 | 23.1 | 46.2 | 0.0001879% | 0% | 46.2
14.2.3.5 | UFF00562 (ADAPT_EMOP: 05.054.0120-A) | Próprio | PLACA FOTOLUMINESCENTE DE SINALIZACAO DE SEGURANCA CONTRA INCENDIO, EM PVC ANTICHAMA, FORMA CIRCULAR, DIAMETRO APROXIMADO DE 134MM. FORNECIMENTO E COLOCACAO. | UN | 2 | 32.44 | 40.7 | 81.4 | 0.000331% | 0% | 81.4
14.2.3.6 | UFF00563 (ADAPT_SBC: 055036) | Próprio | PLACA FOTOLUMINESCENTE DE SINALIZACAO DE SEGURANCA CONTRA INCENDIO, PARA EQUIPAMENTOS DE COMBATE A INCENDIO E ALARME, EM PVC ANTICHAMA, DIMENSOES APROXIMADAS DE (179X179)MM. FORNECIMENTO E COLOCACAO. | UN | 24 | 17.77 | 22.29 | 534.96 | 0.002175% | 0% | 534.96
14.2.3.7 | UFF00564 (ADAPT_SBC: 055036) | Próprio | PLACA FOTOLUMINESCENTE DE SINALIZACAO DE SEGURANCA CONTRA INCENDIO, PARA EQUIPAMENTOS DE COMBATE A INCENDIO E ALARME, EM PVC ANTICHAMA, DIMENSOES APROXIMADAS DE (180X180)MM. FORNECIMENTO E COLOCACAO. | UN | 6 | 17.77 | 22.29 | 133.74 | 0.0005438% | 0% | 133.74
15 |  |  | AR CONDICIONADO |  | 1 |  | 4028419.26 | 4028419.26 | 16.38% | 0% | 4028419.26
15.1 |  |  | EQUIPAMENTOS |  | 1 |  | 2452223.67 | 2452223.67 | 9.971% | 0% | 2452223.67
15.1.1 | UFF00297 (ADAPT_IOPES:180602) | Próprio | FORNECIMENTO E INSTALAÇÃO COMPLETA - UNIDADE EVAPORADORA VRF TIPO HI-WALL (NOVO) - MODELO 42VH028H - CAPACIDADE 9600BTU/h - POTÊNCIA 20W / 0,25A - ALIMENTAÇÃO 1F/220V/60Hz - MARCA CARRIER OU EQUIVALENTE TÉCNICO | und | 2 | 3505.65 | 4399.24 | 8798.48 | 0.03578% | 0% | 8798.48
15.1.2 | UFF00299 (ADAPT_IOPES:180603) | Próprio | FORNECIMENTO E INSTALAÇÃO COMPLETA - UNIDADE EVAPORADORA VRF TIPO HI-WALL (NOVO) - MODELO 42VH045H - CAPACIDADE 15400BTU/h - POTÊNCIA 58W / 0,37A - ALIMENTAÇÃO 1F/220V/60Hz - MARCA CARRIER OU EQUIVALENTE TÉCNICO | und | 2 | 3895.03 | 4887.87 | 9775.74 | 0.03975% | 0% | 9775.74
15.1.3 | UFF00300 (ADAPT_IOPES:180604) | Próprio | FORNECIMENTO E INSTALAÇÃO COMPLETA - UNIDADE EVAPORADORA VRF TIPO HI-WALL (NOVO) - MODELO 42VH056H - CAPACIDADE 19100BTU/h - POTÊNCIA 58W / 0,46A - ALIMENTAÇÃO 1F/220V/60Hz - MARCA CARRIER OU EQUIVALENTE TÉCNICO | und | 1 | 3956.62 | 4965.16 | 4965.16 | 0.02019% | 0% | 4965.16
15.1.4 | UFF00306 (ADAPT_CPOS:61.10.200) | Próprio | FORNECIMENTO E INSTALAÇÃO COMPLETA - FANCOLETE TIPO BUILT-IN DE ALTA EFICIÊNCIA (NOVO) COM FILTRO G4 E KIT VÁLVULA 2 VIAS - MODELO 42BB 012 - CAPACIDADE 14911BTU/h - POTÊNCIA 145W - ALIMENTAÇÃO 1F/220V/60Hz - MARCA CARRIER OU EQUIVALENTE TÉCNICO | UN | 1 | 4587.29 | 5756.59 | 5756.59 | 0.02341% | 0% | 5756.59
15.1.5 | UFF00307 (ADAPT_CPOS:61.10.200) | Próprio | FORNECIMENTO E INSTALAÇÃO COMPLETA - FANCOLETE TIPO BUILT-IN DE ALTA EFICIÊNCIA (NOVO) COM FILTRO G4 E KIT VÁLVULA 2 VIAS - MODELO 42BB 018 - CAPACIDADE 18322BTU/h - POTÊNCIA 187W - ALIMENTAÇÃO 1F/220V/60Hz - MARCA CARRIER OU EQUIVALENTE TÉCNICO | UN | 2 | 4807.55 | 6032.99 | 12065.98 | 0.04906% | 0% | 12065.98
15.1.6 | UFF00302 (ADAPT_CPOS:61.10.250) | Próprio | INSTALAÇÃO COMPLETA - FANCOLETE TIPO BUILT-IN DE ALTA EFICIÊNCIA (EXISTENTE) COM FILTRO G4 E KIT VÁLVULA 2 VIAS - MODELO 42BB 018 - CAPACIDADE 18000BTU/h - POTÊNCIA 190W - ALIMENTAÇÃO 1F/220V/60Hz - MARCA CARRIER OU EQUIVALENTE TÉCNICO | UN | 35 | 676.39 | 848.8 | 29708 | 0.1208% | 0% | 29708
15.1.7 | UFF00303 (ADAPT_CPOS:61.10.260) | Próprio | INSTALAÇÃO COMPLETA - FANCOLETE TIPO BUILT-IN DE ALTA EFICIÊNCIA (EXISTENTE) COM FILTRO G4 E KIT VÁLVULA 2 VIAS - MODELO 42BB 024 - CAPACIDADE 24000BTU/h - POTÊNCIA 260W - ALIMENTAÇÃO 1F/220V/60Hz - MARCA CARRIER OU EQUIVALENTE TÉCNICO | UN | 6 | 676.39 | 848.8 | 5092.8 | 0.02071% | 0% | 5092.8
15.1.8 | UFF00304 (ADAPT_CPOS:61.10.270) | Próprio | INSTALAÇÃO COMPLETA - FANCOLETE TIPO BUILT-IN DE ALTA EFICIÊNCIA (EXISTENTE) COM FILTRO G4 E KIT VÁLVULA 2 VIAS - MODELO 42BB 036 - CAPACIDADE 36000BTU/h - POTÊNCIA 300W - ALIMENTAÇÃO 1F/220V/60Hz - MARCA CARRIER OU EQUIVALENTE TÉCNICO | UN | 7 | 676.39 | 848.8 | 5941.6 | 0.02416% | 0% | 5941.6
15.1.9 | UFF00305 (ADAPT_CPOS:61.10.230) | Próprio | INSTALAÇÃO COMPLETA - FANCOLETE TIPO BUILT-IN DE ALTA EFICIÊNCIA (EXISTENTE) COM FILTRO G4 E KIT VÁLVULA 2 VIAS - MODELO 42BB 055 - CAPACIDADE 55000BTU/h - POTÊNCIA 870W - ALIMENTAÇÃO 1F/220V/60Hz - MARCA CARRIER OU EQUIVALENTE TÉCNICO | UN | 2 | 1399.84 | 1756.65 | 3513.3 | 0.01429% | 0% | 3513.3
15.1.10 | UFF00308 (ADAPT_CPOS:61.10.220) | Próprio | FORNECIMENTO E INSTALAÇÃO COMPLETA - FANCOLETE TIPO BUILT-IN DE ALTA EFICIÊNCIA (NOVO) COM FILTRO G4 E KIT VÁLVULA 2 VIAS - MODELO 42BB 030 - CAPACIDADE 33014BTU/h - POTÊNCIA 276W - ALIMENTAÇÃO 1F/220V/60Hz - MARCA CARRIER OU EQUIVALENTE TÉCNICO | UN | 1 | 5291.59 | 6640.41 | 6640.41 | 0.027% | 0% | 6640.41
15.1.11 | UFF00309 (ADAPT_CPOS:61.10.220) | Próprio | FORNECIMENTO E INSTALAÇÃO COMPLETA - FANCOLETE TIPO BUILT-IN DE ALTA EFICIÊNCIA (NOVO) COM FILTRO G4 E KIT VÁLVULA 2 VIAS - MODELO 42BB 036 - CAPACIDADE 39280BTU/h - POTÊNCIA 290W - ALIMENTAÇÃO 1F/220V/60Hz - MARCA CARRIER OU EQUIVALENTE TÉCNICO | UN | 4 | 5395.98 | 6771.41 | 27085.64 | 0.1101% | 0% | 27085.64
15.1.12 | UFF00310 (ADAPT_CPOS:61.10.230) | Próprio | FORNECIMENTO E INSTALAÇÃO COMPLETA - FANCOLETE TIPO BUILT-IN DE ALTA EFICIÊNCIA (NOVO) COM FILTRO G4 E KIT VÁLVULA 2 VIAS - MODELO 42BB 044 - CAPACIDADE 46319BTU/h - POTÊNCIA 684W - ALIMENTAÇÃO 1F/220V/60Hz - MARCA CARRIER OU EQUIVALENTE TÉCNICO | UN | 10 | 7032.21 | 8824.72 | 88247.2 | 0.3588% | 0% | 88247.2
15.1.13 | UFF00311 (ADAPT_CPOS:61.10.230) | Próprio | FORNECIMENTO E INSTALAÇÃO COMPLETA - FANCOLETE TIPO BUILT-IN DE ALTA EFICIÊNCIA (NOVO) COM FILTRO G4 E KIT VÁLVULA 2 VIAS - MODELO 42BB 055 - CAPACIDADE 58316BTU/h - POTÊNCIA 870W - ALIMENTAÇÃO 1F/220V/60Hz - MARCA CARRIER OU EQUIVALENTE TÉCNICO | UN | 9 | 7199.24 | 9034.32 | 81308.88 | 0.3306% | 0% | 81308.88
15.1.14 | UFF00312 (ADAPT_CPOS:61.10.250) | Próprio | FORNECIMENTO E INSTALAÇÃO COMPLETA - FANCOLETE TIPO HI-WALL (NOVO) COM KIT VÁLVULA 2 VIAS - MODELO 42HP 09 - CAPACIDADE 9000BTU/h - POTÊNCIA 47W - ALIMENTAÇÃO 1F/220V/60Hz - MARCA CARRIER OU EQUIVALENTE TÉCNICO | UN | 1 | 3336.93 | 4187.51 | 4187.51 | 0.01703% | 0% | 4187.51
15.1.15 | UFF00313 (ADAPT_CPOS:61.10.250) | Próprio | FORNECIMENTO E INSTALAÇÃO COMPLETA - FANCOLETE TIPO HI-WALL (NOVO) COM KIT VÁLVULA 2 VIAS - MODELO 42HP 14 - CAPACIDADE 14000BTU/h - POTÊNCIA 60W - ALIMENTAÇÃO 1F/220V/60Hz - MARCA CARRIER OU EQUIVALENTE TÉCNICO | UN | 1 | 3702.29 | 4646 | 4646 | 0.01889% | 0% | 4646
15.1.16 | UFF00317 (ADAPT_EMOP:18.034.0010-A) | Próprio | FORNECIMENTO E INSTALAÇÃO COMPLETA - VENTILADOR AXIAL - MODELO INLINE 170 - VAZÃO MÁX 183m³/h - Pd 8,6mmCA - POTÊNCIA 28W / 0,36A - PESO 0,83kg - ALIMENTAÇÃO 1F/220V/60Hz - MARCA SICFLUX OU EQUIVALENTE TÉCNICO | UN | 1 | 250.62 | 314.5 | 314.5 | 0.001279% | 0% | 314.5
15.1.17 | UFF00318 (ADAPT_SBC:077205) | Próprio | FORNECIMENTO - BOMBA CENTRÍFUGA DE VOLUTA (EFETIVO) - MONOCELULAR NÃO AUTO-FERRANTE - MODELO NBG 150-125-400/414 AASF2KESBQQE1X4 - VAZÃO DE ÁGUA 185 m³/h - ALTURA MANOMÉTICA 80m - ROTAÇÃO 1792rpm - PRESSÃO MÁX. 16bar - POTÊNCIA 110KW / 194A - PESO 1300kg - ALIMENTAÇÃO 3F/400/690V/60Hz - MARCA GRUNDFOS OU EQUIVALENTE TÉCNICO | UN | 1 | 75550.8 | 87.729,58 (BDI 16,12%) | 87729.58 | 0.3567% | 0% | 87729.58
15.1.18 | UFF00592 (ADAPT_SBC:077205) | Próprio | INSTALAÇÃO COMPLETA - BOMBA CENTRÍFUGA DE VOLUTA (EFETIVO) - MONOCELULAR NÃO AUTO-FERRANTE - MODELO NBG 150-125-400/414 AASF2KESBQQE1X4 - VAZÃO DE ÁGUA 185 m³/h - ALTURA MANOMÉTICA 80m - ROTAÇÃO 1792rpm - PRESSÃO MÁX. 16bar - POTÊNCIA 110KW / 194A - PESO 1300kg - ALIMENTAÇÃO 3F/400/690V/60Hz - MARCA GRUNDFOS OU EQUIVALENTE TÉCNICO | UN | 1 | 177.03 | 222.15 | 222.15 | 0.0009033% | 0% | 222.15
15.1.19 | UFF00319 (ADAPT_SBC:077205) | Próprio | FORNECIMENTO - BOMBA CENTRÍFUGA DE VOLUTA (RESERVA) - MONOCELULAR NÃO AUTO-FERRANTE - MODELO NBG 150-125-400/414 AASF2KESBQQE1X4 - VAZÃO DE ÁGUA 185 m³/h - ALTURA MANOMÉTICA 80m - ROTAÇÃO 1792rpm - PRESSÃO MÁX. 16bar - POTÊNCIA 110KW / 194A - PESO 1300kg - ALIMENTAÇÃO 3F/400/690V/60Hz - MARCA GRUNDFOS OU EQUIVALENTE TÉCNICO | UN | 1 | 75550.8 | 87.729,58 (BDI 16,12%) | 87729.58 | 0.3567% | 0% | 87729.58
15.1.20 | UFF00593 (ADAPT_SBC:077205) | Próprio | INSTALAÇÃO COMPLETA - BOMBA CENTRÍFUGA DE VOLUTA (RESERVA) - MONOCELULAR NÃO AUTO-FERRANTE - MODELO NBG 150-125-400/414 AASF2KESBQQE1X4 - VAZÃO DE ÁGUA 185 m³/h - ALTURA MANOMÉTICA 80m - ROTAÇÃO 1792rpm - PRESSÃO MÁX. 16bar - POTÊNCIA 110KW / 194A - PESO 1300kg - ALIMENTAÇÃO 3F/400/690V/60Hz - MARCA GRUNDFOS OU EQUIVALENTE TÉCNICO | UN | 1 | 177.03 | 222.15 | 222.15 | 0.0009033% | 0% | 222.15
15.1.21 | UFF00320 (ADAPT_SBC:077205) | Próprio | FORNECIMENTO - BOMBA CENTRÍFUGA DE VOLUTA (EFETIVO) - MONOCELULAR NÃO AUTO-FERRANTE - NBG 150-125-250/269 AASF2LESBQQETX4 - VAZÃO DE ÁGUA 277,50 m³/h - ALTURA MANOMÉTICA 25m - ROTAÇÃO 1782rpm - PRESSÃO MÁX. 16bar - POTÊNCIA 45KW / 80A - PESO 526kg - ALIMENTAÇÃO 3F/400/690V/60Hz - MARCA GRUNDFOS OU EQUIVALENTE TÉCNICO | UN | 1 | 79111.54 | 91.864,32 (BDI 16,12%) | 91864.32 | 0.3735% | 0% | 91864.32
15.1.22 | UFF00594 (ADAPT_SBC:077205) | Próprio | INSTALAÇÃO COMPLETA - BOMBA CENTRÍFUGA DE VOLUTA (EFETIVO) - MONOCELULAR NÃO AUTO-FERRANTE - NBG 150-125-250/269 AASF2LESBQQETX4 - VAZÃO DE ÁGUA 277,50 m³/h - ALTURA MANOMÉTICA 25m - ROTAÇÃO 1782rpm - PRESSÃO MÁX. 16bar - POTÊNCIA 45KW / 80A - PESO 526kg - ALIMENTAÇÃO 3F/400/690V/60Hz - MARCA GRUNDFOS OU EQUIVALENTE TÉCNICO | UN | 1 | 177.03 | 222.15 | 222.15 | 0.0009033% | 0% | 222.15
15.1.23 | UFF00321 (ADAPT_SBC:077205) | Próprio | FORNECIMENTO - BOMBA CENTRÍFUGA DE VOLUTA (RESERVA) - MONOCELULAR NÃO AUTO-FERRANTE - NBG 150-125-250/269 AASF2LESBQQETX4 - VAZÃO DE ÁGUA 277,50 m³/h - ALTURA MANOMÉTICA 25m - ROTAÇÃO 1782rpm - PRESSÃO MÁX. 16bar - POTÊNCIA 45KW / 80A - PESO 526kg - ALIMENTAÇÃO 3F/400/690V/60Hz - MARCA GRUNDFOS OU EQUIVALENTE TÉCNICO | UN | 1 | 79111.54 | 91.864,32 (BDI 16,12%) | 91864.32 | 0.3735% | 0% | 91864.32
15.1.24 | UFF00595 (ADAPT_SBC:077205) | Próprio | INSTALAÇÃO COMPLETA - BOMBA CENTRÍFUGA DE VOLUTA (RESERVA) - MONOCELULAR NÃO AUTO-FERRANTE - NBG 150-125-250/269 AASF2LESBQQETX4 - VAZÃO DE ÁGUA 277,50 m³/h - ALTURA MANOMÉTICA 25m - ROTAÇÃO 1782rpm - PRESSÃO MÁX. 16bar - POTÊNCIA 45KW / 80A - PESO 526kg - ALIMENTAÇÃO 3F/400/690V/60Hz - MARCA GRUNDFOS OU EQUIVALENTE TÉCNICO | UN | 1 | 177.03 | 222.15 | 222.15 | 0.0009033% | 0% | 222.15
15.1.25 | UFF00344 (ADAPT_CPOS:61.10.010) | Próprio | FORNECIMENTO - CHILLER CONDENSAÇÃO A AR COM COMPRESSOR PARAFUSO (EFETIVO) - MODELO 30XSB300 - CAPACIDADE 282,5TR - TBS EXT 38,1ºC - TBS INT 21ºC - UR EXTERNA 80% - UR INTERNA 50% - VAZÃO DE AR 168544,8m³/h - TEMP. DE ADMISSÃO 5ºC - TEMP. DE RETORNO 10,5ºC - VAZÃO DE ÁGUA 185m³/h - POTÊNCIA 325,6KW / 483A - PESO 6734kg - ALIMENTAÇÃO 3F/380V/60Hz - MARCA CARRIER OU EQUIVALENTE TÉCNICO | UN | 1 | 853878.73 | 991.523,98 (BDI 16,12%) | 991523.98 | 4.032% | 0% | 991523.98
15.1.26 | UFF00480 (ADAPT_EMOP: 18.030.0206-A) | Próprio | INSTALAÇÃO COMPLETA - CHILLER CONDENSAÇÃO A AR COM COMPRESSOR PARAFUSO (EFETIVO) - MODELO 30XSB300 - CAPACIDADE 282,5TR - TBS EXT 38,1ºC - TBS INT 21ºC - UR EXTERNA 80% - UR INTERNA 50% - VAZÃO DE AR 168544,8m³/h - TEMP. DE ADMISSÃO 5ºC - TEMP. DE RETORNO 10,5ºC - VAZÃO DE ÁGUA 185m³/h - POTÊNCIA 325,6KW / 483A - PESO 6734kg - ALIMENTAÇÃO 3F/380V/60Hz - MARCA CARRIER OU EQUIVALENTE TÉCNICO | UN | 1 | 45700.66 | 57349.75 | 57349.75 | 0.2332% | 0% | 57349.75
15.1.27 | UFF00345 (ADAPT_CPOS:43.08.004) | Próprio | FORNECIMENTO - UNIDADE CONDENSADORA VRF TIPO - MODELO INOVA MV6-850WV2DN1 - CAPACIDADE 290kBTU/h - POTÊNCIA 25,68kW / 116,73A - ALIMENTAÇÃO 3F/220V/60Hz - PESO 507kg - MARCA CARRIER OU EQUIVALENTE TÉCNICO | UN | 1 | 155966.19 | 181.107,93 (BDI 16,12%) | 181107.93 | 0.7364% | 0% | 181107.93
15.1.28 | UFF00481 (ADAPT_CPOS: 43.08.004) | Próprio | INSTALAÇÃO COMPLETA - UNIDADE CONDENSADORA VRF TIPO - MODELO INOVA MV6-850WV2DN1 - CAPACIDADE 290kBTU/h - POTÊNCIA 25,68kW / 116,73A - ALIMENTAÇÃO 3F/220V/60Hz - PESO 507kg - MARCA CARRIER OU EQUIVALENTE TÉCNICO | UN | 1 | 864.56 | 1084.93 | 1084.93 | 0.004412% | 0% | 1084.93
15.1.29 | UFF00346 (ADAPT_CPOS:61.10.120) | Próprio | FORNECIMENTO - UNIDADE DE TRATAMENTO DE AR 100% AR EXTERNO COM MOTOR EC - MODELO TKZ - FILTROS G4 + F8 - CAPACIDADE 93,59TR - TBS EXT 38,1ºC - TBS INT. 21ºC - UR EXTERNA 80% - UR INTERNA 50% - VAZÃO DE INSUFLAMENTO 14340m³/h - TEMP. DE ADMISSÃO 5ºC - TEMP. DE RETORNO 10,5ºC - VAZÃO DE ÁGUA 51,46m³/h - Pd 100Pa - RESIST DE AQUECIMENTO 39kW - POTÊNCIA 6,29KW / 28,59A - PESO 1437kg - ALIMENTAÇÃO 3F/220V/60Hz - MARCA TROX OU EQUIVALENTE TÉCNICO | UN | 1 | 184998.76 | 214.820,56 (BDI 16,12%) | 214820.56 | 0.8735% | 0% | 214820.56
15.1.30 | UFF00482 (ADAPT_EMOP: 18.030.0256-A) | Próprio | INSTALAÇÃO COMPLETA - UNIDADE DE TRATAMENTO DE AR 100% AR EXTERNO COM MOTOR EC - MODELO TKZ - FILTROS G4 + F8 - CAPACIDADE 93,59TR - TBS EXT 38,1ºC - TBS INT. 21ºC - UR EXTERNA 80% - UR INTERNA 50% - VAZÃO DE INSUFLAMENTO 14340m³/h - TEMP. DE ADMISSÃO 5ºC - TEMP. DE RETORNO 10,5ºC - VAZÃO DE ÁGUA 51,46m³/h - Pd 100Pa - RESIST DE AQUECIMENTO 39kW - POTÊNCIA 6,29KW / 28,59A - PESO 1437kg - ALIMENTAÇÃO 3F/220V/60Hz - MARCA TROX OU EQUIVALENTE TÉCNICO | UN | 1 | 13688.84 | 17178.12 | 17178.12 | 0.06985% | 0% | 17178.12
15.1.31 | UFF00347 (ADAPT_CPOS:61.10.120) | Próprio | FORNECIMENTO - UNIDADE DE TRATAMENTO DE AR 100% AR EXTERNO COM MOTOR EC - MODELO TKZ - FILTROS G4 + F8 - CAPACIDADE 105,31TR - TBS EXT 38,1ºC - TBS INT. 21ºC - UR EXTERNA 80% - UR INTERNA 50% - VAZÃO DE INSUFLAMENTO 15644m³/h - TEMP. DE ADMISSÃO 5ºC - TEMP. DE RETORNO 10,5ºC - VAZÃO DE ÁGUA 57,9m³/h - Pd 100Pa - RESIST DE AQUECIMENTO 46,8kW - POTÊNCIA 6,55KW / 29,77A - PESO 1635kg - ALIMENTAÇÃO 3F/220V/60Hz - MARCA TROX OU EQUIVALENTE TÉCNICO | UN | 1 | 204859.51 | 237.882,86 (BDI 16,12%) | 237882.86 | 0.9673% | 0% | 237882.86
15.1.32 | UFF00483 (ADAPT_EMOP: 18.030.0256-A) | Próprio | INSTALAÇÃO COMPLETA - UNIDADE DE TRATAMENTO DE AR 100% AR EXTERNO COM MOTOR EC - MODELO TKZ - FILTROS G4 + F8 - CAPACIDADE 105,31TR - TBS EXT 38,1ºC - TBS INT. 21ºC - UR EXTERNA 80% - UR INTERNA 50% - VAZÃO DE INSUFLAMENTO 15644m³/h - TEMP. DE ADMISSÃO 5ºC - TEMP. DE RETORNO 10,5ºC - VAZÃO DE ÁGUA 57,9m³/h - Pd 100Pa - RESIST DE AQUECIMENTO 46,8kW - POTÊNCIA 6,55KW / 29,77A - PESO 1635kg - ALIMENTAÇÃO 3F/220V/60Hz - MARCA TROX OU EQUIVALENTE TÉCNICO | UN | 1 | 13688.84 | 17178.12 | 17178.12 | 0.06985% | 0% | 17178.12
15.1.33 | UFF00348 (ADAPT_CPOS:61.14.051) | Próprio | FORNECIMENTO E INSTALAÇÃO COMPLETA - VENTILADOR CENTRÍFUGO DE SIMPLES ASPIRAÇÃO COM PÁS CURVASDAS PARA TRÁS - MODELO GTS 800 - VAZÃO MÁX 13596m³/h - Pd 100mmCA - POTÊNCIA 7,5W / 34,09A - PESO 523kg - ALIMENTAÇÃO 3F/380V/60Hz - MARCA BERLINERLUFT OU EQUIVALENTE TÉCNICO | UN | 1 | 35153.74 | 44114.42 | 44114.42 | 0.1794% | 0% | 44114.42
15.1.34 | UFF00349 (ADAPT_CPOS:61.14.051) | Próprio | FORNECIMENTO E INSTALAÇÃO COMPLETA - VENTILADOR CENTRÍFUGO DE SIMPLES ASPIRAÇÃO COM PÁS CURVASDAS PARA TRÁS - MODELO GTS 630 - VAZÃO MÁX 9816m³/h - Pd 100mmCA - POTÊNCIA 4,5W / 20,45A - PESO 274kg - ALIMENTAÇÃO 3F/380V/60Hz - MARCA BERLINERLUFT OU EQUIVALENTE TÉCNICO | UN | 1 | 25387.53 | 31858.81 | 31858.81 | 0.1295% | 0% | 31858.81
15.2 |  |  | DIFUSORES - GRELHAS - VENEZIANAS - REGISTROS |  | 1 |  | 298572.13 | 298572.13 | 1.214% | 0% | 298572.13
15.2.1 | UFF00322 (ADAPT_EMOP: 18.016.0340-A) | Próprio | INSTALAÇÃO COMPLETA - DIFUSOR DE INSUFLAMENTO COM REGISTRO E CAIXA PLENUM - MODELO ADLQ-AG - TAMANHO 2 - MARCA TROX OU EQUIVALENTE TÉCNICO (FC-5.02 - FC-5.03 - FC-5.04 - FC-5.05 - FC-5.06 - FC-5.07 - FC-5.08 - FC-5.15 - FC-5.16 - FC-5.17 - FC-5.18 - FC-5.19 - FC-5.20 - FC-5.21 - FC-5.22 - FC-5.23 - FC-5.24 - FC-5.25 - FC-5.26 - FC-5.27 - FC-5.28 - FC-5.29 - FC-5.30 - FC-5.32 - FC-5.33 - FC-5.34 - FC-5.35 - FC-5.36 - FC-5.37 - FC-5.38 - FC-5.39 ) | UN | 68 | 16.4 | 20.58 | 1399.44 | 0.005691% | 0% | 1399.44
15.2.2 | UFF00323 (ADAPT_EMOP: 18.016.0342-A) | Próprio | INSTALAÇÃO COMPLETA - DIFUSOR DE INSUFLAMENTO COM REGISTRO E CAIXA PLENUM - MODELO ADLQ-AG - TAMANHO 3 - MARCA TROX OU EQUIVALENTE TÉCNICO (FC-5.13 - FC-5.12) | UN | 7 | 34.56 | 43.36 | 303.52 | 0.001234% | 0% | 303.52
15.2.3 | UFF00324 (ADAPT_EMOP: 18.016.0344-A) | Próprio | INSTALAÇÃO COMPLETA - DIFUSOR DE INSUFLAMENTO COM REGISTRO E CAIXA PLENUM - MODELO ADLQ-AG - TAMANHO 4 - MARCA TROX OU EQUIVALENTE TÉCNICO (FC-5.10 - FC-5.01 - FC-5.14 - FC-5.31 - FC-5.40 ) | UN | 9 | 46.15 | 57.91 | 521.19 | 0.002119% | 0% | 521.19
15.2.4 | UFF00326 (ADAPT_SBC:070542) | Próprio | FORNECIMENTO E INSTALAÇÃO COMPLETA - DIFUSOR DE INSUFLAMENTO 2 VIAS COM REGISTRO E CAIXA PLENUM - MODELO ADQ-1-AG - DIMENSÃO 571X264mm - MARCA TROX OU EQUIVALENTE TÉCNICO (FC-5.09) | UN | 1 | 326.27 | 409.43 | 409.43 | 0.001665% | 0% | 409.43
15.2.5 | UFF00328 (ADAPT_EMOP: 18.016.0340-A) | Próprio | FORNECIMENTO E INSTALAÇÃO COMPLETA - DIFUSOR DE INSUFLAMENTO COM REGISTRO E CAIXA PLENUM (NOVO) - MODELO ADLQ-AG - TAMANHO 1 - MARCA TROX OU EQUIVALENTE TÉCNICO | UN | 2 | 253.46 | 318.06 | 636.12 | 0.002587% | 0% | 636.12
15.2.6 | 18.016.0340-A | EMOP | DIFUSOR PARA INSUFLAMENTO DE AR,EM ALUMINIO ANODIZADO,COM CA IXA PLENUM,DE 4 VIAS,MEDINDO EM TORNO DE (248X248)MM.FORNECI MENTO E COLOCACAO | 0 | 15 | 247.63 | 310.75 | 4661.25 | 0.01895% | 0% | 4661.25
15.2.7 | 18.016.0342-A | EMOP | DIFUSOR PARA INSUFLAMENTO DE AR,EM ALUMINIO ANODIZADO,COM CA IXA PLENUM,DE 4 VIAS,MEDINDO EM TORNO DE (360X360)MM.FORNECI MENTO E COLOCACAO | 0 | 18 | 394.91 | 495.57 | 8920.26 | 0.03627% | 0% | 8920.26
15.2.8 | 18.016.0344-A | EMOP | DIFUSOR PARA INSUFLAMENTO DE AR,EM ALUMINIO ANODIZADO,COM CA IXA PLENUM,DE 4 VIAS,MEDINDO EM TORNO DE (416X416)MM.FORNECI MENTO E COLOCACAO | 0 | 21 | 441.05 | 553.47 | 11622.87 | 0.04726% | 0% | 11622.87
15.2.9 | UFF00329 (ADAPT_EMOP: 18.016.0344-A) | Próprio | FORNECIMENTO E INSTALAÇÃO COMPLETA - DIFUSOR DE INSUFLAMENTO COM REGISTRO E CAIXA PLENUM (NOVO) - MODELO ADLQ-AG - TAMANHO 5 - MARCA TROX OU EQUIVALENTE TÉCNICO | UN | 35 | 498.56 | 625.64 | 21897.4 | 0.08904% | 0% | 21897.4
15.2.10 | UFF00330 (ADAPT_EMOP: 18.016.0344-A) | Próprio | FORNECIMENTO E INSTALAÇÃO COMPLETA - DIFUSOR DE INSUFLAMENTO COM REGISTRO E CAIXA PLENUM (NOVO) - MODELO ADLQ-AG - TAMANHO 6 - MARCA TROX OU EQUIVALENTE TÉCNICO | UN | 1 | 580.82 | 728.87 | 728.87 | 0.002964% | 0% | 728.87
15.2.11 | UFF00362 (ADAPT_SBC: 112253) | Próprio | FORNECIMENTO E INSTALAÇÃO COMPLETA - VENEZIANA EXTERIOR - MODELO AWG (NOVA) - DIMENSÃO 1985X495mm - MARCA TROX OU EQUIVALENTE TÉCNICO | UN | 2 | 1079.69 | 1354.9 | 2709.8 | 0.01102% | 0% | 2709.8
15.2.12 | UFF00363 (ADAPT_SBC: 111131) | Próprio | FORNECIMENTO E INSTALAÇÃO COMPLETA - VENEZIANA EXTERIOR - MODELO GFM-F (NOVA) - TAMANHO 150mm - MARCA SICFLUX OU EQUIVALENTE TÉCNICO | UN | 1 | 42.28 | 53.05 | 53.05 | 0.0002157% | 0% | 53.05
15.2.13 | UFF00364 (ADAPT_SBC: 070486) | Próprio | FORNECIMENTO E INSTALAÇÃO COMPLETA - MÓDULO DE FILTRAGEM COM FILTRO DE CARVÃO ATIVADO (NOVO) - MODELO F383 A22 - DIMENSÃO 2052X1428mm - VAZÃO 9816m³/h - MARCA TROX OU EQUIVALENTE TÉCNICO | UN | 1 | 13966.52 | 16.217,92 (BDI 16,12%) | 16217.92 | 0.06595% | 0% | 16217.92
15.2.14 | UFF00365 (ADAPT_SBC: 070486) | Próprio | FORNECIMENTO E INSTALAÇÃO COMPLETA - MÓDULO DE FILTRAGEM COM FILTRO DE CARVÃO ATIVADO (NOVO) - MODELO F383 A23 - DIMENSÃO 2676X1428mm - VAZÃO 13589m³/h - MARCA TROX OU EQUIVALENTE TÉCNICO | UN | 1 | 15517.25 | 18.018,63 (BDI 16,12%) | 18018.63 | 0.07327% | 0% | 18018.63
15.2.15 | UFF00366 (ADAPT_SBC: 070486) | Próprio | FORNECIMENTO E INSTALAÇÃO COMPLETA - MÓDULO DE FILTRAGEM FABRICADO EM POLIPROPILENO COM FILTRO DE CARVÃO ATIVADO (NOVO) - MODELO CFD - DIMENSÃO 2676X2676mm - VAZÃO 39700m³/h - MARCA DIFUSTHERM OU EQUIVALENTE TÉCNICO | UN | 1 | 25514.35 | 29.627,26 (BDI 16,12%) | 29627.26 | 0.1205% | 0% | 29627.26
15.2.16 | UFF00367 (ADAPT_SBC: 070486) | Próprio | FORNECIMENTO E INSTALAÇÃO COMPLETA - MÓDULO DE FILTRAGEM FABRICADO EM POLIPROPILENO COM FILTRO DE CARVÃO ATIVADO (NOVO) - MODELO CFD - DIMENSÃO 3300X3300mm - VAZÃO 88780m³/h - MARCA DIFUSTHERM OU EQUIVALENTE TÉCNICO | UN | 1 | 29340.02 | 34.069,63 (BDI 16,12%) | 34069.63 | 0.1385% | 0% | 34069.63
15.2.17 | UFF00368 (ADAPT_SBC: 070930) | Próprio | INSTALAÇÃO COMPLETA - GRELHA DE RETORNO / EXAUSTÃO COM REGISTRO - MODELO AR-AG - DIMENSÃO 225X75mm - MARCA TROX OU EQUIVALENTE TÉCNICO (Banheiros) | UN | 23 | 76.37 | 95.83 | 2204.09 | 0.008963% | 0% | 2204.09
15.2.18 | UFF00369 (ADAPT_SBC: 070837) | Próprio | INSTALAÇÃO COMPLETA - GRELHA DE RETORNO / EXAUSTÃO COM REGISTRO - MODELO AR-AG - DIMENSÃO 525X325mm - MARCA TROX OU EQUIVALENTE TÉCNICO (FC-5.02 - FC-5.03 - FC-5.04 - FC-5.05 - FC-5.06 - FC-5.07 - FC-5.08 - FC-5.15 - FC-5.16 - FC-5.17 - FC-5.18 - FC-5.19 - FC-5.20 - FC-5.21 - FC-5.22 - FC-5.23 - FC-5.24 - FC-5.25 - FC-5.26 - FC-5.27 - FC-5.28 - FC-5.29 - FC-5.30 - FC-5.32 - FC-5.33 - FC-5.34 - FC-5.35 - FC-5.36 - FC-5.37 - FC-5.38 - FC-5.39 - FC-5.09) | UN | 32 | 76.37 | 95.83 | 3066.56 | 0.01247% | 0% | 3066.56
15.2.19 | UFF00370 (ADAPT_SBC: 070837) | Próprio | INSTALAÇÃO COMPLETA - GRELHA DE RETORNO / EXAUSTÃO COM REGISTRO - MODELO AR-AG - DIMENSÃO 525X525mm - MARCA TROX OU EQUIVALENTE TÉCNICO (FC-5.13 - FC-5.12 - FC-5.10 - FC-5.01 - FC-5.14 - FC-5.31 - FC-5.40) | UN | 10 | 76.37 | 95.83 | 958.3 | 0.003897% | 0% | 958.3
15.2.20 | UFF00356 (ADAPT_SBC:070930) | Próprio | FORNECIMENTO E INSTALAÇÃO COMPLETA - GRELHA DE RETORNO / EXAUSTÃO COM REGISTRO (NOVA) - MODELO AR-AG - DIMENSÃO 225X125mm - MARCA TROX OU EQUIVALENTE TÉCNICO | UN | 17 | 160.6 | 201.53 | 3426.01 | 0.01393% | 0% | 3426.01
15.2.21 | UFF00357 (ADAPT_SBC:070176) | Próprio | FORNECIMENTO E INSTALAÇÃO COMPLETA - GRELHA DE RETORNO / EXAUSTÃO COM REGISTRO (NOVA) - MODELO AR-AG - DIMENSÃO 425X125mm - MARCA TROX OU EQUIVALENTE TÉCNICO | UN | 5 | 194.62 | 244.22 | 1221.1 | 0.004965% | 0% | 1221.1
15.2.22 | UFF00371 (ADAPT_SBC:070929) | Próprio | FORNECIMENTO E INSTALAÇÃO COMPLETA - GRELHA DE RETORNO / EXAUSTÃO COM REGISTRO (NOVA) - MODELO AR-AG - DIMENSÃO 525X325mm - MARCA TROX OU EQUIVALENTE TÉCNICO | UN | 3 | 323.87 | 406.42 | 1219.26 | 0.004958% | 0% | 1219.26
15.2.23 | UFF00372 (ADAPT_SBC:070929) | Próprio | FORNECIMENTO E INSTALAÇÃO COMPLETA - GRELHA DE RETORNO / EXAUSTÃO COM REGISTRO (NOVA) - MODELO AR-AG - DIMENSÃO 625X325mm - MARCA TROX OU EQUIVALENTE TÉCNICO | UN | 4 | 323.87 | 406.42 | 1625.68 | 0.006611% | 0% | 1625.68
15.2.24 | UFF00373 (ADAPT_SBC:070929) | Próprio | FORNECIMENTO E INSTALAÇÃO COMPLETA - GRELHA DE RETORNO / EXAUSTÃO COM REGISTRO (NOVA) - MODELO AR-AG - DIMENSÃO 625X425mm - MARCA TROX OU EQUIVALENTE TÉCNICO | UN | 4 | 323.87 | 406.42 | 1625.68 | 0.006611% | 0% | 1625.68
15.2.25 | UFF00374 (ADAPT_SBC:070837) | Próprio | FORNECIMENTO E INSTALAÇÃO COMPLETA - GRELHA DE RETORNO / EXAUSTÃO COM REGISTRO (NOVA) - MODELO AR-AG - DIMENSÃO 825X425mm - MARCA TROX OU EQUIVALENTE TÉCNICO | UN | 12 | 388.5 | 487.52 | 5850.24 | 0.02379% | 0% | 5850.24
15.2.26 | UFF00375 (ADAPT_SBC:070837) | Próprio | FORNECIMENTO E INSTALAÇÃO COMPLETA - GRELHA DE RETORNO / EXAUSTÃO COM REGISTRO (NOVA) - MODELO AR-AG - DIMENSÃO 1025X425mm - MARCA TROX OU EQUIVALENTE TÉCNICO | UN | 3 | 519.12 | 651.44 | 1954.32 | 0.007947% | 0% | 1954.32
15.2.27 | UFF00376 (ADAPT_SBC:070337) | Próprio | FORNECIMENTO E INSTALAÇÃO COMPLETA - GRELHA DE RETORNO / EXAUSTÃO COM REGISTRO (NOVA) - MODELO AR-AG - DIMENSÃO 1225X425mm - MARCA TROX OU EQUIVALENTE TÉCNICO | UN | 6 | 465.5 | 584.15 | 3504.9 | 0.01425% | 0% | 3504.9
15.2.28 | UFF00377 (ADAPT_SBC:073420) | Próprio | FORNECIMENTO E INSTALAÇÃO COMPLETA - REGULADOR DE VAZÃO (NOVO) - MODELO EN - DIMENSÃO 100X200mm - MARCA TROX OU EQUIVALENTE TÉCNICO | UN | 2 | 948.04 | 1189.69 | 2379.38 | 0.009675% | 0% | 2379.38
15.2.29 | UFF00378 (ADAPT_SBC:073420) | Próprio | FORNECIMENTO E INSTALAÇÃO COMPLETA - REGULADOR DE VAZÃO (NOVO) - MODELO EN - DIMENSÃO 125X240mm - MARCA TROX OU EQUIVALENTE TÉCNICO | UN | 1 | 990.85 | 1243.41 | 1243.41 | 0.005056% | 0% | 1243.41
15.2.30 | UFF00379 (ADAPT_SBC:073420) | Próprio | FORNECIMENTO E INSTALAÇÃO COMPLETA - REGULADOR DE VAZÃO (NOVO) - MODELO EN - DIMENSÃO 125X300mm - MARCA TROX OU EQUIVALENTE TÉCNICO | UN | 3 | 1005.56 | 1261.87 | 3785.61 | 0.01539% | 0% | 3785.61
15.2.31 | UFF00380 (ADAPT_SBC:073420) | Próprio | FORNECIMENTO E INSTALAÇÃO COMPLETA - REGULADOR DE VAZÃO (NOVO) - MODELO EN - DIMENSÃO 150X200mm - MARCA TROX OU EQUIVALENTE TÉCNICO | UN | 4 | 1030.58 | 1293.27 | 5173.08 | 0.02104% | 0% | 5173.08
15.2.32 | UFF00382 (ADAPT_SBC:073420) | Próprio | FORNECIMENTO E INSTALAÇÃO COMPLETA - REGULADOR DE VAZÃO (NOVO) - MODELO EN - DIMENSÃO 200X200mm - MARCA TROX OU EQUIVALENTE TÉCNICO | UN | 1 | 1051 | 1318.89 | 1318.89 | 0.005363% | 0% | 1318.89
15.2.33 | UFF00384 (ADAPT_SBC:073420) | Próprio | FORNECIMENTO E INSTALAÇÃO COMPLETA - REGULADOR DE VAZÃO (NOVO) - MODELO EN - DIMENSÃO 200X300mm - MARCA TROX OU EQUIVALENTE TÉCNICO | UN | 1 | 1077.16 | 1351.72 | 1351.72 | 0.005497% | 0% | 1351.72
15.2.34 | UFF00385 (ADAPT_SBC:073420) | Próprio | FORNECIMENTO E INSTALAÇÃO COMPLETA - REGULADOR DE VAZÃO (NOVO) - MODELO EN - DIMENSÃO 225X250mm - MARCA TROX OU EQUIVALENTE TÉCNICO | UN | 1 | 1082.44 | 1358.35 | 1358.35 | 0.005523% | 0% | 1358.35
15.2.35 | UFF00386 (ADAPT_SBC:073420) | Próprio | FORNECIMENTO E INSTALAÇÃO COMPLETA - REGULADOR DE VAZÃO (NOVO) - MODELO EN - DIMENSÃO 225X300mm - MARCA TROX OU EQUIVALENTE TÉCNICO | UN | 1 | 1105.22 | 1386.94 | 1386.94 | 0.00564% | 0% | 1386.94
15.2.36 | UFF00387 (ADAPT_SBC:073420) | Próprio | FORNECIMENTO E INSTALAÇÃO COMPLETA - REGULADOR DE VAZÃO (NOVO) - MODELO EN - DIMENSÃO 250X325mm - MARCA TROX OU EQUIVALENTE TÉCNICO | UN | 1 | 1131.39 | 1419.78 | 1419.78 | 0.005773% | 0% | 1419.78
15.2.37 | UFF00389 (ADAPT_SBC:073420) | Próprio | FORNECIMENTO E INSTALAÇÃO COMPLETA - REGULADOR DE VAZÃO (NOVO) - MODELO EN - DIMENSÃO 275X300mm - MARCA TROX OU EQUIVALENTE TÉCNICO | UN | 1 | 1165.26 | 1462.28 | 1462.28 | 0.005946% | 0% | 1462.28
15.2.38 | UFF00392 (ADAPT_SBC:073420) | Próprio | FORNECIMENTO E INSTALAÇÃO COMPLETA - REGULADOR DE VAZÃO (NOVO) - MODELO EN - DIMENSÃO 250X150mm - MARCA TROX OU EQUIVALENTE TÉCNICO | UN | 1 | 1140.01 | 1430.59 | 1430.59 | 0.005817% | 0% | 1430.59
15.2.39 | UFF00393 (ADAPT_SBC:073420) | Próprio | FORNECIMENTO E INSTALAÇÃO COMPLETA - REGULADOR DE VAZÃO (NOVO) - MODELO EN - DIMENSÃO 450X300mm - MARCA TROX OU EQUIVALENTE TÉCNICO | UN | 1 | 1254.48 | 1574.24 | 1574.24 | 0.006401% | 0% | 1574.24
15.2.40 | UFF00395 (ADAPT_SBC:073420) | Próprio | FORNECIMENTO E INSTALAÇÃO COMPLETA - REGULADOR DE VAZÃO (NOVO) - MODELO EN - DIMENSÃO 500X300mm - MARCA TROX OU EQUIVALENTE TÉCNICO | UN | 2 | 1292.08 | 1621.43 | 3242.86 | 0.01319% | 0% | 3242.86
15.2.41 | UFF00396 (ADAPT_SBC:073420) | Próprio | FORNECIMENTO E INSTALAÇÃO COMPLETA - REGULADOR DE VAZÃO (NOVO) - MODELO EN - DIMENSÃO 525X300mm - MARCA TROX OU EQUIVALENTE TÉCNICO | UN | 1 | 1330.8 | 1670.02 | 1670.02 | 0.006791% | 0% | 1670.02
15.2.42 | UFF00399 (ADAPT_SBC:073420) | Próprio | FORNECIMENTO E INSTALAÇÃO COMPLETA - REGULADOR DE VAZÃO (NOVO) - MODELO EN - DIMENSÃO 350X200mm - MARCA TROX OU EQUIVALENTE TÉCNICO | UN | 1 | 1365.86 | 1714.01 | 1714.01 | 0.00697% | 0% | 1714.01
15.2.43 | UFF00403 (ADAPT_EMOP:18.034.0208-A) | Próprio | FORNECIMENTO E INSTALAÇÃO COMPLETA - DAMPER CORTA-FOGO COM MOTOR DE RETORNO POR MOLA (NOVO) - MODELO FKA-TA-BR-90 - DIMENSÃO 200X300mm - MARCA TROX OU EQUIVALENTE TÉCNICO | UN | 1 | 766.07 | 961.34 | 961.34 | 0.003909% | 0% | 961.34
15.2.44 | 18.034.0210-A | EMOP | DAMPER CORTA FOGO MEDINDO (300X300)MM,ACIONAMENTO AUTOMATICO ,PELA ACAO DE ELEMENTO FUSIVEL,MODELO DCF COM FUSIVEL DE DIS PARO (COM ATESTADO UL) COM ROMPIMENTO EM 72°C OU 141°C,COM C HAVE FIM DE CURSO.FORNECIMENTO E COLOCACAO | 0 | 1 | 1032.01 | 1295.06 | 1295.06 | 0.005266% | 0% | 1295.06
15.2.45 | 070395 | SBC | DAMPER CORTA-FOGO COM FECHAMENTO AUTOMATICO 500X350MM | UN | 4 | 1478.74 | 1855.67 | 7422.68 | 0.03018% | 0% | 7422.68
15.2.46 | UFF00404 (ADAPT_EMOP:18.034.0218-A) | Próprio | FORNECIMENTO E INSTALAÇÃO COMPLETA - DAMPER CORTA-FOGO COM MOTOR DE RETORNO POR MOLA (NOVO) - MODELO FKA-TA-BR-90 - DIMENSÃO 600X300mm - MARCA TROX OU EQUIVALENTE TÉCNICO | UN | 1 | 1970.86 | 2473.23 | 2473.23 | 0.01006% | 0% | 2473.23
15.2.47 | UFF00405 (ADAPT_EMOP:18.034.0218-A) | Próprio | FORNECIMENTO E INSTALAÇÃO COMPLETA - DAMPER CORTA-FOGO COM MOTOR DE RETORNO POR MOLA (NOVO) - MODELO FKA-TA-BR-90 - DIMENSÃO 700X300mm - MARCA TROX OU EQUIVALENTE TÉCNICO | UN | 1 | 1970.86 | 2473.23 | 2473.23 | 0.01006% | 0% | 2473.23
15.2.48 | 18.034.0218-A | EMOP | DAMPER CORTA FOGO MEDINDO (800X400)MM,ACIONAMENTO AUTOMATICO ,PELA ACAO DE ELEMENTO FUSIVEL,MODELO DCF COM FUSIVEL DE DIS PARO (COM ATESTADO UL) COM ROMPIMENTO EM 72°C OU 141°C,COM C HAVE FIM DE CURSO.FORNECIMENTO E COLOCACAO | 0 | 2 | 1912.73 | 2400.28 | 4800.56 | 0.01952% | 0% | 4800.56
15.2.49 | UFF00406 (ADAPT_EMOP:18.034.0220-A) | Próprio | FORNECIMENTO E INSTALAÇÃO COMPLETA - DAMPER CORTA-FOGO COM MOTOR DE RETORNO POR MOLA (NOVO) - MODELO FKA-TA-BR-90 - DIMENSÃO 1200X600mm - MARCA TROX OU EQUIVALENTE TÉCNICO | UN | 1 | 6394.99 | 8025.07 | 8025.07 | 0.03263% | 0% | 8025.07
15.2.50 | UFF00407 (ADAPT_EMOP:18.034.0220-A) | Próprio | FORNECIMENTO E INSTALAÇÃO COMPLETA - DAMPER CORTA-FOGO COM MOTOR DE RETORNO POR MOLA (NOVO) - MODELO FKA-TA-BR-90 - DIMENSÃO 1300X600mm - MARCA TROX OU EQUIVALENTE TÉCNICO | UN | 1 | 7033.42 | 8826.23 | 8826.23 | 0.03589% | 0% | 8826.23
15.2.51 | UFF00408 (ADAPT_SBC:070488) | Próprio | INSTALAÇÃO COMPLETA - COLARINHO EM CHAPA DE AÇO GALVANIZADO COM REGISTRO BORBOLETA - DIÂMETRO Ø131mm - MARCA MULTIVAC OU EQUIVALENTE TÉCNICO (banheiros) | UN | 24 | 63.65 | 79.87 | 1916.88 | 0.007795% | 0% | 1916.88
15.2.52 | UFF00409 (ADAPT_SBC:070490) | Próprio | INSTALAÇÃO COMPLETA - COLARINHO EM CHAPA DE AÇO GALVANIZADO COM REGISTRO BORBOLETA - DIÂMETRO Ø161mm - MARCA MULTIVAC OU EQUIVALENTE TÉCNICO ( renovacao de ar) | UN | 37 | 63.65 | 79.87 | 2955.19 | 0.01202% | 0% | 2955.19
15.2.53 | UFF00410 (ADAPT_SBC:070492) | Próprio | INSTALAÇÃO COMPLETA - COLARINHO EM CHAPA DE AÇO GALVANIZADO COM REGISTRO BORBOLETA - DIÂMETRO Ø209mm - MARCA MULTIVAC OU EQUIVALENTE TÉCNICO (FC-5.02 - FC-5.03 - FC-5.04 - FC-5.05 - FC-5.06 - FC-5.07 - FC-5.08 - FC-5.15 - FC-5.16 - FC-5.17 - FC-5.18 - FC-5.19 - FC-5.20 - FC-5.21 - FC-5.22 - FC-5.23 - FC-5.24 - FC-5.25 - FC-5.26 - FC-5.27 - FC-5.28 - FC-5.29 - FC-5.30 - FC-5.32 - FC-5.33 - FC-5.34 - FC-5.35 - FC-5.36 - FC-5.37 - FC-5.38 - FC-5.39 - FC-5.09 - FC-5.10 - FC-5.11 - FC-5.12 - FC-5.13) | UN | 76 | 63.65 | 79.87 | 6070.12 | 0.02468% | 0% | 6070.12
15.2.54 | UFF00411 (ADAPT_SBC:070494) | Próprio | INSTALAÇÃO COMPLETA - COLARINHO EM CHAPA DE AÇO GALVANIZADO COM REGISTRO BORBOLETA - DIÂMETRO Ø314mm - MARCA MULTIVAC OU EQUIVALENTE TÉCNICO (FC-5.01 - FC-5.14 - FC-5.31 - FC-5.40 - FC-5.10) | UN | 9 | 63.65 | 79.87 | 718.83 | 0.002923% | 0% | 718.83
15.2.55 | 070489 | SBC | COLARINHO EM CHAPA ACO GALV, C/REGISTRO BORBOLETA 100MM 4"" | UN | 22 | 71.76 | 90.05 | 1981.1 | 0.008056% | 0% | 1981.1
15.2.56 | UFF00413 (ADAPT_SBC:070488) | Próprio | FORNECIMENTO E INSTALAÇÃO COMPLETA - COLARINHO EM CHAPA DE AÇO GALVANIZADO COM REGISTRO BORBOLETA (NOVO) - DIÂMETRO Ø131mm - MARCA MULTIVAC OU EQUIVALENTE TÉCNICO | UN | 10 | 85.65 | 107.48 | 1074.8 | 0.00437% | 0% | 1074.8
15.2.57 | UFF00414 (ADAPT_SBC:070490) | Próprio | FORNECIMENTO E INSTALAÇÃO COMPLETA - COLARINHO EM CHAPA DE AÇO GALVANIZADO COM REGISTRO BORBOLETA (NOVO) - DIÂMETRO Ø161mm - MARCA MULTIVAC OU EQUIVALENTE TÉCNICO | UN | 30 | 86.65 | 108.73 | 3261.9 | 0.01326% | 0% | 3261.9
15.2.58 | UFF00415 (ADAPT_SBC:070491) | Próprio | FORNECIMENTO E INSTALAÇÃO COMPLETA - COLARINHO EM CHAPA DE AÇO GALVANIZADO COM REGISTRO BORBOLETA (NOVO) - DIÂMETRO Ø185mm - MARCA MULTIVAC OU EQUIVALENTE TÉCNICO | UN | 27 | 87.65 | 109.99 | 2969.73 | 0.01208% | 0% | 2969.73
15.2.59 | 070492 | SBC | COLARINHO EM CHAPA ACO GALV, C/REGISTRO BORBOLETA 200MM 8"" | UN | 17 | 87.36 | 109.62 | 1863.54 | 0.007578% | 0% | 1863.54
15.2.60 | UFF00416 (ADAPT_SBC:070493) | Próprio | FORNECIMENTO E INSTALAÇÃO COMPLETA - COLARINHO EM CHAPA DE AÇO GALVANIZADO COM REGISTRO BORBOLETA (NOVO) - DIÂMETRO Ø263mm - MARCA MULTIVAC OU EQUIVALENTE TÉCNICO | UN | 41 | 99.65 | 125.05 | 5127.05 | 0.02085% | 0% | 5127.05
15.2.61 | UFF00417 (ADAPT_SBC:070198) | Próprio | INSTALAÇÃO COMPLETA - COLARINHO SIMPLES EM CHAPA DE AÇO GALVANIZADO - DIÂMETRO Ø131mm - MARCA MULTIVAC OU EQUIVALENTE TÉCNICO(banheiros) | UN | 24 | 65.61 | 82.33 | 1975.92 | 0.008035% | 0% | 1975.92
15.2.62 | UFF00418 (ADAPT_SBC:070199) | Próprio | INSTALAÇÃO COMPLETA - COLARINHO SIMPLES EM CHAPA DE AÇO GALVANIZADO - DIÂMETRO Ø161mm - MARCA MULTIVAC OU EQUIVALENTE TÉCNICO ( renovacao de ar) | UN | 37 | 63.65 | 79.87 | 2955.19 | 0.01202% | 0% | 2955.19
15.2.63 | UFF00419 (ADAPT_SBC:070335) | Próprio | INSTALAÇÃO COMPLETA - COLARINHO SIMPLES EM CHAPA DE AÇO GALVANIZADO - DIÂMETRO Ø209mm - MARCA MULTIVAC OU EQUIVALENTE TÉCNICO (FC-5.02 - FC-5.03 - FC-5.04 - FC-5.05 - FC-5.06 - FC-5.07 - FC-5.08 - FC-5.15 - FC-5.16 - FC-5.17 - FC-5.18 - FC-5.19 - FC-5.20 - FC-5.21 - FC-5.22 - FC-5.23 - FC-5.24 - FC-5.25 - FC-5.26 - FC-5.27 - FC-5.28 - FC-5.29 - FC-5.30 - FC-5.32 - FC-5.33 - FC-5.34 - FC-5.35 - FC-5.36 - FC-5.37 - FC-5.38 - FC-5.39 - FC-5.09 - FC-5.10 - FC-5.11 - FC-5.12 - FC-5.13) | UN | 76 | 63.65 | 79.87 | 6070.12 | 0.02468% | 0% | 6070.12
15.2.64 | UFF00420 (ADAPT_SBC:070339) | Próprio | INSTALAÇÃO COMPLETA - COLARINHO SIMPLES EM CHAPA DE AÇO GALVANIZADO - DIÂMETRO Ø314mm - MARCA MULTIVAC OU EQUIVALENTE TÉCNICO (FC-5.01 - FC-5.14 - FC-5.31 - FC-5.40 - FC-5.10) | UN | 9 | 63.65 | 79.87 | 718.83 | 0.002923% | 0% | 718.83
15.2.65 | 070079 | SBC | COLARINHO EM CHAPA DE ACO GALVANIZADO SEM REGISTRO 100MM 4"" | UN | 22 | 64.76 | 81.26 | 1787.72 | 0.007269% | 0% | 1787.72
15.2.66 | UFF00421 (ADAPT_SBC:070198) | Próprio | FORNECIMENTO E INSTALAÇÃO COMPLETA - COLARINHO SIMPLES EM CHAPA DE AÇO GALVANIZADO (NOVO) - DIÂMETRO Ø131mm - MARCA MULTIVAC OU EQUIVALENTE TÉCNICO | UN | 10 | 74.78 | 93.84 | 938.4 | 0.003816% | 0% | 938.4
15.2.67 | UFF00422 (ADAPT_SBC:070199) | Próprio | FORNECIMENTO E INSTALAÇÃO COMPLETA - COLARINHO SIMPLES EM CHAPA DE AÇO GALVANIZADO (NOVO) - DIÂMETRO Ø161mm - MARCA MULTIVAC OU EQUIVALENTE TÉCNICO | UN | 30 | 75.6 | 94.87 | 2846.1 | 0.01157% | 0% | 2846.1
15.2.68 | UFF00423 (ADAPT_SBC:070335) | Próprio | FORNECIMENTO E INSTALAÇÃO COMPLETA - COLARINHO SIMPLES EM CHAPA DE AÇO GALVANIZADO (NOVO) - DIÂMETRO Ø185mm - MARCA MULTIVAC OU EQUIVALENTE TÉCNICO | UN | 27 | 77.55 | 97.31 | 2627.37 | 0.01068% | 0% | 2627.37
15.2.69 | 070335 | SBC | COLARINHO EM CHAPA DE ACO GALVANIZADO, SEM REGISTRO 8"" 200MM | UN | 17 | 64.66 | 81.14 | 1379.38 | 0.005609% | 0% | 1379.38
15.2.70 | UFF00424 (ADAPT_SBC:070336) | Próprio | FORNECIMENTO E INSTALAÇÃO COMPLETA - COLARINHO SIMPLES EM CHAPA DE AÇO GALVANIZADO (NOVO) - DIÂMETRO Ø263mm - MARCA MULTIVAC OU EQUIVALENTE TÉCNICO | UN | 41 | 79.55 | 99.82 | 4092.62 | 0.01664% | 0% | 4092.62
15.3 |  |  | DUTOS RÍGIDOS - DUTOS FLEXÍVEIS - ISOLAMENTOS |  | 1 |  | 371619.23 | 371619.23 | 1.511% | 0% | 371619.23
15.3.1 | UFF00425 (ADAPT_SBC:073350) | Próprio | FORNECIMENTO E INSTALAÇÃO COMPLETA - CHAPA DE AÇO GALVANIZADO #20 | KG | 1115.23 | 19.34 | 24.26 | 27055.47 | 0.11% | 0% | 27055.47
15.3.2 | 073350 | SBC | CHAPA DE ACO GALVANIZADO #22 (6,4kg/m2) PARA DUTOS EXAUSTAO | KG | 1350.97 | 17.97 | 22.55 | 30464.37 | 0.1239% | 0% | 30464.37
15.3.3 | 073351 | SBC | CHAPA DE ACO GALVANIZADO #24 (5,20kg/m2) PARA DUTOS EXAUSTAO | KG | 3301.27 | 18.03 | 22.62 | 74674.72 | 0.3037% | 0% | 74674.72
15.3.4 | 073352 | SBC | CHAPA DE ACO GALVANIZADO #26 (4,00kg/m2) PARA DUTOS EXAUSTAO | KG | 2512.57 | 17.97 | 22.55 | 56658.45 | 0.2304% | 0% | 56658.45
15.3.5 | 070660 | SBC | DUTO FLEXIVEL DE ALUMINIO C/ ISOLAM. TERM.LA VIDRO 100MM 4"" | M | 7.5 | 40.48 | 50.79 | 380.92 | 0.001549% | 0% | 380.92
15.3.6 | 070662 | SBC | DUTO FLEXIVEL DE ALUMINIO C/ ISOLAM. TERM.LA VIDRO 125MM 5"" | M | 13.5 | 138.96 | 174.38 | 2354.13 | 0.009573% | 0% | 2354.13
15.3.7 | 070665 | SBC | DUTO FLEXIVEL DE ALUMINIO C/ ISOLAM. TERM.LA VIDRO 150MM 6"" | M | 37.5 | 41.99 | 52.69 | 1975.87 | 0.008034% | 0% | 1975.87
15.3.8 | 070666 | SBC | DUTO FLEXIVEL DE ALUMINIO C/ ISOLAM. TERM.LA VIDRO 185MM 7"" | M | 40.5 | 55.94 | 70.19 | 2842.69 | 0.01156% | 0% | 2842.69
15.3.9 | 070667 | SBC | DUTO FLEXIVEL DE ALUMINIO C/ ISOLAM. TERM.LA VIDRO 200MM 8"" | M | 25.5 | 47.68 | 59.83 | 1525.66 | 0.006204% | 0% | 1525.66
15.3.10 | UFF00426 (ADAPT_SBC:070668) | Próprio | FORNECIMENTO E INSTALAÇÃO COMPLETA - DUTO FLEXÍVEL ISOLADO PARA INSUFLAMENTO E TOMADA DE AR EXTERNO (NOVO) - MODELO ISODEC RT 1.2 - RESISTÊNCIA TÉRMICA 1,2M².ºC/W - DIÂMETRO Ø263mm - MARCA MULTIVAC OU EQUIVALENTE TÉCNICO | M | 61.5 | 80.03 | 100.42 | 6175.83 | 0.02511% | 0% | 6175.83
15.3.11 | UFF00427 (ADAPT_SBC:070665) | Próprio | INSTALAÇÃO COMPLETA - DUTO FLEXÍVEL ISOLADO PARA INSUFLAMENTO E TOMADA DE AR EXTERNO - MODELO ISODEC RT 1.2 - RESISTÊNCIA TÉRMICA 1,2M².ºC/W - DIÂMETRO Ø161mm - PACOTE DE 6 METROS - MARCA MULTIVAC OU EQUIVALENTE TÉCNICO | M | 20 | 30.94 | 38.82 | 776.4 | 0.003157% | 0% | 776.4
15.3.12 | UFF00428 (ADAPT_SBC:070667) | Próprio | DUTO FLEXÍVEL ISOLADO PARA INSUFLAMENTO E TOMADA DE AR EXTERNO - MODELO ISODEC RT 1.2 - RESISTÊNCIA TÉRMICA 1,2M².ºC/W - DIÂMETRO Ø209mm - PACOTE DE 6 METROS - MARCA MULTIVAC OU EQUIVALENTE TÉCNICO | M | 32 | 30.94 | 38.82 | 1242.24 | 0.005051% | 0% | 1242.24
15.3.13 | UFF00429 (ADAPT_SBC:070552) | Próprio | INSTALAÇÃO COMPLETA - DUTO FLEXÍVEL PARA RETORNO / EXAUSTÃO - MODELO ALUDEC - DIÂMETRO Ø131mm - PACOTE DE 10 METROS - MARCA MULTIVAC OU EQUIVALENTE TÉCNICO | M | 3 | 30.94 | 38.82 | 116.46 | 0.0004736% | 0% | 116.46
15.3.14 | UFF00430 (ADAPT_SBC:070655) | Próprio | INSTALAÇÃO COMPLETA - DUTO FLEXÍVEL PARA RETORNO / EXAUSTÃO - MODELO ALUDEC - DIÂMETRO Ø161mm - PACOTE DE 6 METROS -MARCA MULTIVAC OU EQUIVALENTE TÉCNICO | M | 20 | 30.94 | 38.82 | 776.4 | 0.003157% | 0% | 776.4
15.3.15 | 070495 | SBC | DUTO FLEXIVEL DE ALUMINIO ؽ4"" (100 MM) | M | 25.5 | 59.64 | 74.84 | 1908.42 | 0.00776% | 0% | 1908.42
15.3.16 | 070552 | SBC | DUTO FLEXIVEL DE ALUMINIO ؽ5"" (125 MM) | M | 1.5 | 55.95 | 70.21 | 105.31 | 0.0004282% | 0% | 105.31
15.3.17 | UFF00431 (ADAPT_SBC:070655) | Próprio | FORNECIMENTO E INSTALAÇÃO COMPLETA - DUTO FLEXÍVEL PARA RETORNO / EXAUSTÃO (NOVO) - MODELO ALUDEC - DIÂMETRO Ø161mm - MARCA MULTIVAC OU EQUIVALENTE TÉCNICO | M | 7.5 | 42.98 | 53.93 | 404.47 | 0.001645% | 0% | 404.47
15.3.18 | 070101 | SBC | ISOFLEX 4+ LàDE VIDRO PARA DUTOS DE AR-CONDICIONADO | m² | 1278.63 | 101.08 | 126.84 | 162181.42 | 0.6595% | 0% | 162181.42
15.4 |  |  | TUBULAÇÃO DE COBRE - ISOLAMENTOS |  | 1 |  | 47257.79 | 47257.79 | 0.1922% | 0% | 47257.79
15.4.1 | 103289 | SINAPI | TUBO EM COBRE FLEXÍVEL, DN 1/4", COM ISOLAMENTO, INSTALADO EM FORRO, PARA RAMAL DE ALIMENTAÇÃO DE AR CONDICIONADO, INCLUSO FIXADOR. AF_11/2021_PA | M | 57.6 | 33.25 | 41.72 | 2403.07 | 0.009772% | 0% | 2403.07
15.4.2 | 103290 | SINAPI | TUBO EM COBRE FLEXÍVEL, DN 3/8", COM ISOLAMENTO, INSTALADO EM FORRO, PARA RAMAL DE ALIMENTAÇÃO DE AR CONDICIONADO, INCLUSO FIXADOR. AF_11/2021_PA | M | 283.8 | 52.04 | 65.3 | 18532.14 | 0.07536% | 0% | 18532.14
15.4.3 | 103291 | SINAPI | TUBO EM COBRE FLEXÍVEL, DN 1/2", COM ISOLAMENTO, INSTALADO EM FORRO, PARA RAMAL DE ALIMENTAÇÃO DE AR CONDICIONADO, INCLUSO FIXADOR. AF_11/2021_PA | M | 69.6 | 65.3 | 81.94 | 5703.02 | 0.02319% | 0% | 5703.02
15.4.4 | 103292 | SINAPI | TUBO EM COBRE FLEXÍVEL, DN 5/8", COM ISOLAMENTO, INSTALADO EM FORRO, PARA RAMAL DE ALIMENTAÇÃO DE AR CONDICIONADO, INCLUSO FIXADOR. AF_11/2021_PA | M | 75 | 79.05 | 99.19 | 7439.25 | 0.03025% | 0% | 7439.25
15.4.5 | UFF00341 (ADAPT_SINAPI: 103292) | Próprio | FORNECIMENTO E INSTALAÇÃO COMPLETA - TUBULAÇÃO DE COBRE SEM COSTURA PARA SISTEMA VRF - Ø7/8 - DENSIDADE LINEAR 0,635 kg/m | M | 10.8 | 113.9 | 142.93 | 1543.64 | 0.006277% | 0% | 1543.64
15.4.6 | UFF00342 (ADAPT_SINAPI: 103292) | Próprio | FORNECIMENTO E INSTALAÇÃO COMPLETA - TUBULAÇÃO DE COBRE SEM COSTURA PARA SISTEMA VRF - Ø1 1/8 - DENSIDADE LINEAR 0,635 kg/m | M | 12 | 132.93 | 166.81 | 2001.72 | 0.00814% | 0% | 2001.72
15.4.7 | UFF00343 (ADAPT_SINAPI: 103292) | Próprio | FORNECIMENTO E INSTALAÇÃO COMPLETA - TUBULAÇÃO DE COBRE SEM COSTURA PARA SISTEMA VRF - Ø1 1/4 - DENSIDADE LINEAR 1,35 kg/m | M | 30 | 132.93 | 166.81 | 5004.3 | 0.02035% | 0% | 5004.3
15.4.8 | 070963 | SBC | ISOLANTE TERMICO FLEXIVEL EM ESPUMA ELASTOMERICA, MANTA 25MM | m² | 15 | 246.01 | 308.71 | 4630.65 | 0.01883% | 0% | 4630.65
15.5 |  |  | CONEXÕES E ACESSÓRIOS |  | 1 |  | 459102.73 | 459102.73 | 1.867% | 0% | 459102.73
15.5.1 | 95249 | SINAPI | VÁLVULA DE ESFERA BRUTA, BRONZE, ROSCÁVEL, 3/4'' - FORNECIMENTO E INSTALAÇÃO. AF_08/2021 | UN | 33 | 50.3 | 63.12 | 2082.96 | 0.00847% | 0% | 2082.96
15.5.2 | 95250 | SINAPI | VÁLVULA DE ESFERA BRUTA, BRONZE, ROSCÁVEL, 1'' - FORNECIMENTO E INSTALAÇÃO. AF_08/2021 | UN | 15 | 67.87 | 85.17 | 1277.55 | 0.005195% | 0% | 1277.55
15.5.3 | 95251 | SINAPI | VÁLVULA DE ESFERA BRUTA, BRONZE, ROSCÁVEL, 1 1/4'' - FORNECIMENTO E INSTALAÇÃO. AF_08/2021 | UN | 26 | 99.89 | 125.35 | 3259.1 | 0.01325% | 0% | 3259.1
15.5.4 | 15.029.0219-A | EMOP | VALVULA DE BALANCEAMENTO ROSQUEADA DE 3/4".FORNECIMENTO E CO LOCACAO | 0 | 33 | 681.39 | 855.07 | 28217.31 | 0.1147% | 0% | 28217.31
15.5.5 | 15.029.0215-A | EMOP | VALVULA DE BALANCEAMENTO ROSQUEADA DE 1".FORNECIMENTO E COLO CACAO | 0 | 15 | 645.54 | 810.08 | 12151.2 | 0.04941% | 0% | 12151.2
15.5.6 | 052530 | SBC | VALVULA GLOBO BRONZE DISCO METAL PN 16 (CLASSE 150) BSP 3"" | UN | 4 | 292.1 | 366.55 | 1466.2 | 0.005962% | 0% | 1466.2
15.5.7 | 055991 | SBC | VALVULA GAVETA ROSCA BRONZE 1"" | UN | 16 | 116.48 | 146.17 | 2338.72 | 0.00951% | 0% | 2338.72
15.5.8 | 15.029.0242-A | EMOP | FILTRO Y,CORPO EM METAL,COM TELA REMOVIVEL EM ACO INOX,DE 3/ 4".FORNECIMENTO E COLOCACAO | 0 | 33 | 64.53 | 80.97 | 2672.01 | 0.01087% | 0% | 2672.01
15.5.9 | 15.029.0244-A | EMOP | FILTRO Y,CORPO EM METAL,COM TELA REMOVIVEL EM ACO INOX,DE 1" .FORNECIMENTO E COLOCACAO | 0 | 15 | 77.94 | 97.8 | 1467 | 0.005965% | 0% | 1467
15.5.10 | 93106 | SINAPI | JUNTA DE EXPANSÃO EM COBRE, DN 15 MM, PONTA X PONTA, INSTALADO EM RAMAL E SUB-RAMAL DE HIDRÁULICA PREDIAL - FORNECIMENTO E INSTALAÇÃO. AF_04/2022 | UN | 66 | 480.41 | 602.86 | 39788.76 | 0.1618% | 0% | 39788.76
15.5.11 | 93109 | SINAPI | JUNTA DE EXPANSÃO EM COBRE, DN 22 MM, PONTA X PONTA, INSTALADO EM RAMAL E SUB-RAMAL DE HIDRÁULICA PREDIAL - FORNECIMENTO E INSTALAÇÃO. AF_04/2022 | UN | 82 | 560.17 | 702.95 | 57641.9 | 0.2344% | 0% | 57641.9
15.5.12 | 052101 | SBC | CURVA 90 GALVANIZADA 3/4"" | UN | 3 | 28.28 | 35.48 | 106.44 | 0.0004328% | 0% | 106.44
15.5.13 | 052102 | SBC | CURVA 90 GALVANIZADA 1"" | UN | 17 | 68.04 | 85.38 | 1451.46 | 0.005902% | 0% | 1451.46
15.5.14 | 052046 | SBC | CURVA 90 GALVANIZADA 1.1/4"" | UN | 72 | 44.11 | 55.35 | 3985.2 | 0.01621% | 0% | 3985.2
15.5.15 | 052043 | SBC | CURVA 90 GALVANIZADA 4"" | UN | 2 | 785.56 | 985.79 | 1971.58 | 0.008017% | 0% | 1971.58
15.5.16 | 052532 | SBC | CURVA 90 GALVANIZADA 6"" | UN | 46 | 2095.62 | 2629.79 | 120970.34 | 0.4919% | 0% | 120970.34
15.5.17 | UFF00316 (ADAPT_AGETOP: 072661) | Próprio | FORNECIMENTO E INSTALAÇÃO COMPLETA - VERGALHÃO ROSCADO Ø5/16" | M | 2486 | 23.54 | 29.54 | 73436.44 | 0.2986% | 0% | 73436.44
15.5.18 | UFF00101 (ADAPT_EMOP: 15.018.0175-A) | Próprio | CANALETA PERFURADA ALTA(PERFILADOS),MEDINDO(38X38X6000)MM PRE-GALVANIZADA,INCLUSIVE SUPORTE E CONEXOES.DESMONTAGEM E LIMPEZA | M | 857.4 | 67.42 | 84.6 | 72536.04 | 0.295% | 0% | 72536.04
15.5.19 | UFF00103 (ADAPT_SCO: IP 54.10.0950) | Próprio | PORCA SEXTAVADA DE AÇO GALVANIZADO, DE Ø1/4". Fornecimento.(desonerado) | UN | 4972 | 0.12 | 0.15 | 745.8 | 0.003033% | 0% | 745.8
15.5.20 | MAT007600 | SCO | Arruela lisa de aco galvanizado, de 5/16" | un | 4972 | 0.09 | 0.11 | 546.92 | 0.002224% | 0% | 546.92
15.5.21 | 72713 | SINAPI | TE DE ACO GALVANIZADO 1.1/4" - FORNECIMENTO E INSTALACAO | UN | 2 | 70.04 | 87.89 | 175.78 | 0.0007148% | 0% | 175.78
15.5.22 | 72712 | SINAPI | TE DE ACO GALVANIZADO 1.1/2" - FORNECIMENTO E INSTALACAO | UN | 2 | 88.94 | 111.61 | 223.22 | 0.0009077% | 0% | 223.22
15.5.23 | 72716 | SINAPI | TE DE ACO GALVANIZADO 2" - FORNECIMENTO E INSTALACAO | UN | 4 | 120.91 | 151.72 | 606.88 | 0.002468% | 0% | 606.88
15.5.24 | 72719 | SINAPI | TE DE ACO GALVANIZADO 4" - FORNECIMENTO E INSTALACAO | UN | 2 | 395.38 | 496.16 | 992.32 | 0.004035% | 0% | 992.32
15.5.25 | 72720 | SINAPI | TE DE ACO GALVANIZADO 5" - FORNECIMENTO E INSTALACAO | UN | 16 | 543.99 | 682.65 | 10922.4 | 0.04441% | 0% | 10922.4
15.5.26 | 052381 | SBC | TE REDUCAO GALVANIZADO 3/4""x1/2"" | UN | 1 | 30.61 | 38.41 | 38.41 | 0.0001562% | 0% | 38.41
15.5.27 | 055725 | SBC | TE REDUCAO GALVANIZADO 1""x1/2"" | UN | 7 | 46.93 | 58.89 | 412.23 | 0.001676% | 0% | 412.23
15.5.28 | 052319 | SBC | TE REDUCAO GALVANIZADO 1""x3/4"" | UN | 7 | 44.53 | 55.88 | 391.16 | 0.001591% | 0% | 391.16
15.5.29 | 052312 | SBC | TE REDUCAO GALVANIZADO 1.1/4""x1/2"" | UN | 26 | 155.92 | 195.66 | 5087.16 | 0.02069% | 0% | 5087.16
15.5.30 | 052317 | SBC | TE REDUCAO GALVANIZADO 1.1/4""x3/4"" | UN | 26 | 15.98 | 20.05 | 521.3 | 0.00212% | 0% | 521.3
15.5.31 | 052316 | SBC | TE REDUCAO GALVANIZADO 1.1/4""x1"" | UN | 6 | 57.63 | 72.31 | 433.86 | 0.001764% | 0% | 433.86
15.5.32 | 052313 | SBC | TE REDUCAO GALVANIZADO 1.1/2""x1.1/4"" | UN | 2 | 77.73 | 97.54 | 195.08 | 0.0007933% | 0% | 195.08
15.5.33 | 056149 | SBC | TE REDUCAO GALVANIZADO DIAM. 2""x1.1/4"" | UN | 4 | 167.79 | 210.55 | 842.2 | 0.003425% | 0% | 842.2
15.5.34 | 052305 | SBC | TE REDUCAO GALVANIZADO 3""x2"" | UN | 2 | 242.9 | 304.81 | 609.62 | 0.002479% | 0% | 609.62
15.5.35 | 72657 | SINAPI | LUVA REDUCAO ACO GALVANIZADO 1X3/4" - FORNECIMENTO E INSTALACAO | UN | 14 | 42.83 | 53.74 | 752.36 | 0.003059% | 0% | 752.36
15.5.36 | 72655 | SINAPI | LUVA REDUCAO ACO GALVANIZADO 1.1/4X3/4" - FORNECIMENTO E INSTALACAO | UN | 52 | 56.96 | 71.47 | 3716.44 | 0.01511% | 0% | 3716.44
15.5.37 | 72653 | SINAPI | LUVA REDUCAO ACO GALVANIZADO 1.1/4X1" - FORNECIMENTO E INSTALACAO | UN | 2 | 60.31 | 75.68 | 151.36 | 0.0006155% | 0% | 151.36
15.5.38 | 72650 | SINAPI | LUVA REDUCAO ACO GALVANIZADO 1.1/2X1.1/4" - FORNECIMENTO E INSTALACAO | UN | 2 | 75.31 | 94.5 | 189 | 0.0007685% | 0% | 189
15.5.39 | 72661 | SINAPI | LUVA REDUCAO ACO GALVANIZADO 2X1.1/4" - FORNECIMENTO E INSTALACAO | UN | 2 | 93.28 | 117.05 | 234.1 | 0.0009519% | 0% | 234.1
15.5.40 | 72658 | SINAPI | LUVA REDUCAO ACO GALVANIZADO 2.1/2X1.1/2" - FORNECIMENTO E INSTALACAO | UN | 2 | 129.24 | 162.18 | 324.36 | 0.001319% | 0% | 324.36
15.5.41 | 72659 | SINAPI | LUVA REDUCAO ACO GALVANIZADO 2.1/2X2" - FORNECIMENTO E INSTALACAO | UN | 2 | 130.6 | 163.88 | 327.76 | 0.001333% | 0% | 327.76
15.5.42 | 72665 | SINAPI | LUVA REDUCAO ACO GALVANIZADO 3X2.1/2" - FORNECIMENTO E INSTALACAO | UN | 4 | 172.67 | 216.68 | 866.72 | 0.003524% | 0% | 866.72
15.5.43 | 72669 | SINAPI | LUVA REDUCAO ACO GALVANIZADO 4X3" - FORNECIMENTO E INSTALACAO | UN | 4 | 260.18 | 326.49 | 1305.96 | 0.00531% | 0% | 1305.96
15.5.44 | 070401 | SBC | GAS REFRIGERANTE R410 | KG | 9.2 | 107.03 | 134.31 | 1235.65 | 0.005025% | 0% | 1235.65
15.5.45 | 070463 | SBC | GAS REFRIGERANTE R-141B | KG | 4.1 | 84.45 | 105.97 | 434.47 | 0.001767% | 0% | 434.47
15.6 |  |  | TUBULAÇÃO DE AÇO GALVANIZADO - ISOLAMENTOS |  | 1 |  | 385853.31 | 385853.31 | 1.569% | 0% | 385853.31
15.6.1 | 92688 | SINAPI | TUBO DE AÇO GALVANIZADO COM COSTURA, CLASSE MÉDIA, CONEXÃO ROSQUEADA, DN 20 (3/4"), INSTALADO EM RAMAIS E SUB-RAMAIS DE GÁS - FORNECIMENTO E INSTALAÇÃO. AF_10/2020 | M | 283.65 | 43.95 | 55.15 | 15643.29 | 0.06361% | 0% | 15643.29
15.6.2 | 92687 | SINAPI | TUBO DE AÇO GALVANIZADO COM COSTURA, CLASSE MÉDIA, CONEXÃO ROSQUEADA, DN 15 (1/2"), INSTALADO EM RAMAIS E SUB-RAMAIS DE GÁS - FORNECIMENTO E INSTALAÇÃO. AF_10/2020 | M | 10 | 30.74 | 38.57 | 385.7 | 0.001568% | 0% | 385.7
15.6.3 | 97535 | SINAPI | TUBO DE AÇO GALVANIZADO COM COSTURA, CLASSE MÉDIA, CONEXÃO ROSQUEADA, DN 25 (1"), INSTALADO EM REDE DE ALIMENTAÇÃO PARA SPRINKLER - FORNECIMENTO E INSTALAÇÃO. AF_10/2020 | M | 171.6 | 53.47 | 67.09 | 11512.64 | 0.04681% | 0% | 11512.64
15.6.4 | 92652 | SINAPI | TUBO DE AÇO GALVANIZADO COM COSTURA, CLASSE MÉDIA, CONEXÃO ROSQUEADA, DN 32 (1 1/4"), INSTALADO EM REDE DE ALIMENTAÇÃO PARA SPRINKLER - FORNECIMENTO E INSTALAÇÃO. AF_10/2020 | M | 173.9 | 63.99 | 80.3 | 13964.17 | 0.05678% | 0% | 13964.17
15.6.5 | 92653 | SINAPI | TUBO DE AÇO GALVANIZADO COM COSTURA, CLASSE MÉDIA, CONEXÃO ROSQUEADA, DN 40 (1 1/2"), INSTALADO EM REDE DE ALIMENTAÇÃO PARA SPRINKLER - FORNECIMENTO E INSTALAÇÃO. AF_10/2020 | M | 60.4 | 72.55 | 91.04 | 5498.81 | 0.02236% | 0% | 5498.81
15.6.6 | 92654 | SINAPI | TUBO DE AÇO GALVANIZADO COM COSTURA, CLASSE MÉDIA, CONEXÃO ROSQUEADA, DN 50 (2"), INSTALADO EM REDE DE ALIMENTAÇÃO PARA SPRINKLER - FORNECIMENTO E INSTALAÇÃO. AF_10/2020 | M | 98.2 | 97.58 | 122.45 | 12024.59 | 0.0489% | 0% | 12024.59
15.6.7 | 92655 | SINAPI | TUBO DE AÇO GALVANIZADO COM COSTURA, CLASSE MÉDIA, CONEXÃO ROSQUEADA, DN 65 (2 1/2"), INSTALADO EM REDE DE ALIMENTAÇÃO PARA SPRINKLER - FORNECIMENTO E INSTALAÇÃO. AF_10/2020 | M | 40.55 | 118.28 | 148.42 | 6018.43 | 0.02447% | 0% | 6018.43
15.6.8 | UFF00333 (ADAPT_SINAPI: 92656) | Próprio | FORNECIMENTO E INSTALAÇÃO COMPLETA - TUBULAÇÃO DE AÇO GALVANIZADO DIM 2880 PARA ROSCA BSP - Ø6" | M | 169 | 312.85 | 392.59 | 66347.71 | 0.2698% | 0% | 66347.71
15.6.9 | UFF00334 (ADAPT_SINAPI: 92650) | Próprio | FORNECIMENTO E INSTALAÇÃO COMPLETA - TUBULAÇÃO DE AÇO CARBONO NBR 5580/5590 PARA SOLDA - Ø3" | M | 44.45 | 262.72 | 329.68 | 14654.27 | 0.05959% | 0% | 14654.27
15.6.10 | UFF00335 (ADAPT_SINAPI: 92650) | Próprio | FORNECIMENTO E INSTALAÇÃO COMPLETA - TUBULAÇÃO DE AÇO CARBONO NBR 5580/5590 PARA SOLDA - Ø4" | M | 60.45 | 373.26 | 468.4 | 28314.78 | 0.1151% | 0% | 28314.78
15.6.11 | UFF00337 (ADAPT_SINAPI: 92650) | Próprio | FORNECIMENTO E INSTALAÇÃO COMPLETA - TUBULAÇÃO DE AÇO CARBONO NBR 5580/5590 PARA SOLDA - Ø6" | M | 32.5 | 643.95 | 808.09 | 26262.92 | 0.1068% | 0% | 26262.92
15.6.12 | 070963 | SBC | ISOLANTE TERMICO FLEXIVEL EM ESPUMA ELASTOMERICA, MANTA 25MM | m² | 600 | 246.01 | 308.71 | 185226 | 0.7532% | 0% | 185226
15.7 |  |  | RETIRADA DE ISOLAMENTO E EQUIPAMENTOS |  | 1 |  | 13790.4 | 13790.4 | 0.05608% | 0% | 13790.4
15.7.1 | 022283 | SBC | RETIRADA ISOLAMENTO TERMICO EM TUBOS DE REFRIGERACAO | M | 480 | 16.57 | 20.79 | 9979.2 | 0.04058% | 0% | 9979.2
15.7.2 | 022033 | SBC | RETIRADA DUTOS DE REFRIGERACAO | M | 480 | 6.33 | 7.94 | 3811.2 | 0.0155% | 0% | 3811.2
16 |  |  | REVESTIMENTO PAREDE |  | 1 |  | 88899.37 | 88899.37 | 0.3615% | 0% | 88899.37
16.1 | 87777 | SINAPI | EMBOÇO OU MASSA ÚNICA EM ARGAMASSA TRAÇO 1:2:8, PREPARO MANUAL, APLICADA MANUALMENTE EM PANOS DE FACHADA COM PRESENÇA DE VÃOS, ESPESSURA DE 25 MM. AF_08/2022 | m² | 827.48 | 72.3 | 90.72 | 75068.98 | 0.3053% | 0% | 75068.98
16.2 | 87879 | SINAPI | CHAPISCO APLICADO EM ALVENARIAS E ESTRUTURAS DE CONCRETO INTERNAS, COM COLHER DE PEDREIRO. ARGAMASSA TRAÇO 1:3 COM PREPARO EM BETONEIRA 400L. AF_10/2022 | m² | 827.48 | 5.1 | 6.39 | 5287.59 | 0.0215% | 0% | 5287.59
16.3 | 13.025.0020-A | EMOP | REJUNTAMENTO DE AZULEJOS,PASTILHAS OU LADRILHOS,EM PAREDES,C OM PASTA DE CIMENTO BRANCO | m² | 1008 | 2.95 | 3.7 | 3729.6 | 0.01517% | 0% | 3729.6
16.4 | UFF00294 (ADAPT_SBC: 120211) | Próprio | MOLDURA GRANITO ESPESSURA 3x20cm CIM.AREIA-PORTAS DE ELEVADOR | M | 28 | 136.99 | 171.9 | 4813.2 | 0.01957% | 0% | 4813.2
17 |  |  | REVESTIMENTO PISO |  | 1 |  | 1163132.52 | 1163132.52 | 4.73% | 0% | 1163132.52
17.1 |  |  | PISO INTERNO |  | 1 |  | 842044.64 | 842044.64 | 3.424% | 0% | 842044.64
17.1.1 | 104162 | SINAPI | PISO EM GRANILITE, MARMORITE OU GRANITINA EM AMBIENTES INTERNOS, COM ESPESSURA DE 8 MM, INCLUSO MISTURA EM BETONEIRA, COLOCAÇÃO DAS JUNTAS, APLICAÇÃO DO PISO, 4 POLIMENTOS COM POLITRIZ, ESTUCAMENTO, SELADOR E CERA. AF_06/2022 | m² | 822.46 | 100.46 | 126.06 | 103679.3 | 0.4216% | 0% | 103679.3
17.1.2 | UFF00054 (ADAPT_SINAPI: 73800/001) | Próprio | POLIMENTO EM PISO GRANILITE, MARMORITE OU GRANITINA EM AMBIENTES INTERNOS | m² | 1342.49 | 61.23 | 76.83 | 103143.5 | 0.4194% | 0% | 103143.5
17.1.3 | 13.385.0005-0 | EMOP | RODAPE DE ALTA RESISTENCIA,EM ARGAMASSA DE CIMENTO E AGREGAD OS MINERAIS, COM 10CM DE ALTURA, NA COR NATURAL DO CIMENTO, INCLUSIVE 3 POLIMENTOS,SENDO OS CANTOS SALIENTES BOLEADOS,E OS REENTRANTES E JUNTO AO PISO EM MEIA CANA | M | 567 | 80.82 | 101.42 | 57505.14 | 0.2338% | 0% | 57505.14
17.1.4 | 101727 | SINAPI | PISO VINÍLICO SEMI-FLEXÍVEL EM PLACAS, PADRÃO LISO, ESPESSURA 3,2 MM, FIXADO COM COLA. AF_09/2020 | m² | 1366 | 223.57 | 280.55 | 383231.3 | 1.558% | 0% | 383231.3
17.1.5 | 130302 | SBC | RODAPE 7,5CM VINILICO CURVO FADEMAC | UN | 1375 | 27.57 | 34.59 | 47561.25 | 0.1934% | 0% | 47561.25
17.1.6 | 101749 | SINAPI | PISO CIMENTADO, TRAÇO 1:3 (CIMENTO E AREIA), ACABAMENTO LISO, ESPESSURA 4,0 CM, PREPARO MECÂNICO DA ARGAMASSA. AF_09/2020 | m² | 35.66 | 57.38 | 72 | 2567.52 | 0.01044% | 0% | 2567.52
17.1.7 | UFF00056 (ADAPT_SBC: 170150) | Próprio | PISO CERÂMICO 30X30CM, REFERÊNCIA LINHA ESSENCIAL, MÁRMORE BIANCO BOLD, DA MARCA PORTOBELLO OU EQUIVALENTE TÉCNICO, ASSENTADO COM ARGAMASSA PRÉ-FABRICADA DE CIMENTO COLANTE | m² | 53.42 | 105.63 | 132.55 | 7080.82 | 0.02879% | 0% | 7080.82
17.1.8 | 88648 | SINAPI | RODAPÉ CERÂMICO DE 7CM DE ALTURA COM PLACAS TIPO ESMALTADA EXTRA DE DIMENSÕES 35X35CM. AF_02/2023 | M | 10.35 | 8.42 | 10.56 | 109.29 | 0.0004444% | 0% | 109.29
17.1.9 | UFF00052 (ADAPT_SINAPI: 90934) | Próprio | PAINEL DE LÂ DE VIDRO OPTIMA PISO, REF. ISOVER, e= 15MM, MONTADO COM FACE BRANCA PARA BAIXO | m² | 38.26 | 242.13 | 303.84 | 11624.91 | 0.04727% | 0% | 11624.91
17.1.10 | 101094 | SINAPI | PISO PODOTÁTIL DE ALERTA OU DIRECIONAL, DE BORRACHA, ASSENTADO SOBRE ARGAMASSA. AF_05/2020 | M | 86.94 | 191.3 | 240.06 | 20870.81 | 0.08487% | 0% | 20870.81
17.1.11 | 104658 | SINAPI | PISO PODOTÁTIL DE ALERTA OU DIRECIONAL, DE CONCRETO, ASSENTADO SOBRE ARGAMASSA. AF_03/2024 | m² | 256.59 | 176.14 | 221.03 | 56714.08 | 0.2306% | 0% | 56714.08
17.1.12 | 98689 | SINAPI | SOLEIRA EM GRANITO, LARGURA 15 CM, ESPESSURA 2,0 CM. AF_09/2020 | M | 235.46 | 135.2 | 169.66 | 39948.14 | 0.1624% | 0% | 39948.14
17.1.13 | UFF00015 (ADAPT_CPOS: 17.12.100) | Próprio | SOLEIRA EM PISO DE ALTA RESISTÊNCIA, TIPO KORODUR OU EQUIVALENTE TÉCNICO. | M | 176.79 | 36.1 | 45.3 | 8008.58 | 0.03257% | 0% | 8008.58
17.2 |  |  | PAVIMENTAÇÃO EXTERNA |  | 1 |  | 321087.88 | 321087.88 | 1.306% | 0% | 321087.88
17.2.1 | 92400 | SINAPI | EXECUÇÃO DE PAVIMENTO EM PISO INTERTRAVADO, COM BLOCO RETANGULAR DE 20 X 10 CM, ESPESSURA 10 CM. AF_10/2022 | m² | 728.04 | 112.06 | 140.62 | 102376.98 | 0.4163% | 0% | 102376.98
17.2.2 | 94264 | SINAPI | GUIA (MEIO-FIO) CONCRETO, MOLDADA IN LOCO EM TRECHO CURVO COM EXTRUSORA, 13 CM BASE X 22 CM ALTURA. AF_01/2024 | M | 374.56 | 45.6 | 57.22 | 21432.32 | 0.08715% | 0% | 21432.32
17.2.3 | 94995 | SINAPI | EXECUÇÃO DE PASSEIO (CALÇADA) OU PISO DE CONCRETO COM CONCRETO MOLDADO IN LOCO, USINADO, ACABAMENTO CONVENCIONAL, ESPESSURA 8 CM, ARMADO. AF_08/2022 | m² | 1229.03 | 90.35 | 113.38 | 139347.42 | 0.5666% | 0% | 139347.42
17.2.4 | 103946 | SINAPI | PLANTIO DE GRAMA ESMERALDA OU SÃO CARLOS OU CURITIBANA, EM PLACAS. AF_05/2022 | m² | 1216.17 | 22.37 | 28.07 | 34137.89 | 0.1388% | 0% | 34137.89
17.2.5 | 00000367 | SINAPI | AREIA GROSSA - POSTO JAZIDA/FORNECEDOR (RETIRADO NA JAZIDA, SEM TRANSPORTE) | M³ | 61.6 | 91.17 | 114.4 | 7047.04 | 0.02866% | 0% | 7047.04
17.2.6 | 00004718 | SINAPI | PEDRA BRITADA N. 2 (19 A 38 MM) POSTO PEDREIRA/FORNECEDOR, SEM FRETE | M³ | 122.71 | 108.75 | 136.47 | 16746.23 | 0.0681% | 0% | 16746.23
18 |  |  | PINTURA |  | 1 |  | 626594.56 | 626594.56 | 2.548% | 0% | 626594.56
18.1 |  |  | PINTURA PAREDE INTERNA |  | 1 |  | 300121.11 | 300121.11 | 1.22% | 0% | 300121.11
18.1.1 | 88485 | SINAPI | FUNDO SELADOR ACRÍLICO, APLICAÇÃO MANUAL EM PAREDE, UMA DEMÃO. AF_04/2023 | m² | 5590.93 | 5.46 | 6.85 | 38297.87 | 0.1557% | 0% | 38297.87
18.1.2 | 88489 | SINAPI | PINTURA LÁTEX ACRÍLICA PREMIUM, APLICAÇÃO MANUAL EM PAREDES, DUAS DEMÃOS. AF_04/2023 | m² | 5590.93 | 15.19 | 19.06 | 106563.12 | 0.4333% | 0% | 106563.12
18.1.3 | 88497 | SINAPI | EMASSAMENTO COM MASSA LÁTEX, APLICAÇÃO EM PAREDE, DUAS DEMÃOS, LIXAMENTO MANUAL. AF_04/2023 | m² | 5590.93 | 22.13 | 27.77 | 155260.12 | 0.6313% | 0% | 155260.12
18.2 |  |  | PINTURA PAREDE EXTERNA |  | 1 |  | 30861.16 | 30861.16 | 0.1255% | 0% | 30861.16
18.2.1 | 88415 | SINAPI | APLICAÇÃO MANUAL DE FUNDO SELADOR ACRÍLICO EM PAREDES EXTERNAS DE CASAS. AF_03/2024 | m² | 365 | 6.46 | 8.1 | 2956.5 | 0.01202% | 0% | 2956.5
18.2.2 | 95626 | SINAPI | APLICAÇÃO MANUAL DE TINTA LÁTEX ACRÍLICA EM PAREDE EXTERNAS DE CASAS, DUAS DEMÃOS. AF_03/2024 | m² | 365 | 18.94 | 23.76 | 8672.4 | 0.03526% | 0% | 8672.4
18.2.3 | 96135 | SINAPI | APLICAÇÃO MANUAL DE MASSA ACRÍLICA EM PAREDES EXTERNAS DE CASAS, DUAS DEMÃOS. AF_03/2024 | m² | 365 | 36.19 | 45.41 | 16574.65 | 0.0674% | 0% | 16574.65
18.2.4 | 100719 | SINAPI | PINTURA COM TINTA ALQUÍDICA DE FUNDO (TIPO ZARCÃO) PULVERIZADA SOBRE PERFIL METÁLICO EXECUTADO EM FÁBRICA (POR DEMÃO). AF_01/2020_PE | m² | 27 | 14.31 | 17.95 | 484.65 | 0.001971% | 0% | 484.65
18.2.5 | 100759 | SINAPI | PINTURA COM TINTA ALQUÍDICA DE ACABAMENTO (ESMALTE SINTÉTICO BRILHANTE) PULVERIZADA SOBRE SUPERFÍCIES METÁLICAS (EXCETO PERFIL) EXECUTADO EM OBRA (02 DEMÃOS). AF_01/2020_PE | m² | 27 | 64.14 | 80.48 | 2172.96 | 0.008836% | 0% | 2172.96
18.3 |  |  | PINTURA TETO |  | 1 |  | 289535.03 | 289535.03 | 1.177% | 0% | 289535.03
18.3.1 | 88484 | SINAPI | FUNDO SELADOR ACRÍLICO, APLICAÇÃO MANUAL EM TETO, UMA DEMÃO. AF_04/2023 | m² | 3536.09 | 6.71 | 8.42 | 29773.87 | 0.1211% | 0% | 29773.87
18.3.2 | 88488 | SINAPI | PINTURA LÁTEX ACRÍLICA PREMIUM, APLICAÇÃO MANUAL EM TETO, DUAS DEMÃOS. AF_04/2023 | m² | 3536.09 | 18.24 | 22.88 | 80905.73 | 0.329% | 0% | 80905.73
18.3.3 | 88496 | SINAPI | EMASSAMENTO COM MASSA LÁTEX, APLICAÇÃO EM TETO, DUAS DEMÃOS, LIXAMENTO MANUAL. AF_04/2023 | m² | 3536.09 | 40.31 | 50.58 | 178855.43 | 0.7273% | 0% | 178855.43
18.4 |  |  | PINTURA PISO |  | 1 |  | 6077.26 | 6077.26 | 0.02471% | 0% | 6077.26
18.4.1 | 180028 | SBC | PINTURA DE PISOS CIMENTADOS COM TINTA PROTETORA NOVACOR | m² | 35.66 | 23.69 | 29.72 | 1059.81 | 0.00431% | 0% | 1059.81
18.4.2 | 102494 | SINAPI | PINTURA DE PISO COM TINTA EPÓXI, APLICAÇÃO MANUAL, 2 DEMÃOS, INCLUSO PRIMER EPÓXI. AF_05/2021 | m² | 47.84 | 83.58 | 104.88 | 5017.45 | 0.0204% | 0% | 5017.45
19 |  |  | EQUIPAMENTOS |  | 1 |  | 472531.35 | 472531.35 | 1.921% | 0% | 472531.35
19.1 | 18.025.0001-A | EMOP | BEBEDOURO PURIFICADOR,DE COLUNA,COM ACESSIBILIDADE,CONFORME ABNT NBR 9050,EM ACO INOXIDAVEL,MODELO PRESSAO,COM 2 TORNEIR AS,VAZAO MINIMA DE 30L/H,CONFORME ABNT NBR 16236.FORNECIMENT O | UN | 8 | 890.23 | 1117.14 | 8937.12 | 0.03634% | 0% | 8937.12
19.2 | UFF00355 | Próprio | MANUTENÇÃO DOS ELEVADORES DE FABRICAÇÃO THYSSENKRUP COM SUBSTITUIÇÃO DOS PAINEIS DE FORÇA E CONTROLE NAS CASAS DE MÁQUINAS, SUBESTITUIÇÃO DOS TRANSFORMADORES, SUBSTITUIÇÃO DAS BOTOEIRAS EXTERNAS, SUBSTITUIÇÃO DOS PAINÉIS DE COMANDO INTERNO DAS CABINES, SUBSTIRUIÇÃO DOS CABOS DE COMANDO ENTRE OS PAINEIS E AS CABINES E SUBSTITUIÇÃO DAS PORTAS | UN | 1 | 399237.2 | 463.594,23 (BDI 16,12%) | 463594.23 | 1.885% | 0% | 463594.23
20 |  |  | FORRO |  | 1 |  | 951031.27 | 951031.27 | 3.867% | 0% | 951031.27
20.1 | 99054 | SINAPI | ACABAMENTOS PARA FORRO (SANCA DE GESSO, MONTADA NA OBRA). AF_08/2023_PS | m² | 1529.63 | 73.05 | 91.67 | 140221.18 | 0.5702% | 0% | 140221.18
20.2 | 13.193.0010-A | EMOP | FORRO EM PLACA TIPO COLMEIA,EM ALUMINIO PRE-PINTADO,MODULACA O DE (62X62)CM,MALHA MEDINDO APROXIMADAMENTE 5X5CM,FIXADO CO M PERFIL "T" APARENTE.FORNECIMENTO E COLOCACAO | m² | 670.74 | 442.66 | 555.49 | 372589.36 | 1.515% | 0% | 372589.36
20.3 | UFF00030 (ADAPT_SBC: 120715) | Próprio | FORRO TERMOACÚSTICO EM FIBRA MINERAL APOIADAS SOBRE PERFIL EM AÇO TIPO "T", MODULAÇÃO 625X625MM. REF. LINHA ARMSTRONG, MODELO SAHRA, HUNTER DOUGLAS OU EQUIVALENTE TÉCNICO. | m² | 1064.17 | 203.32 | 255.14 | 271512.33 | 1.104% | 0% | 271512.33
20.4 | UFF00026 (ADAPT_SCO: RV 24.10.0050) | Próprio | Forro modulado liso, configurado por perfis em aço na forma de "t" invertido, modulação 625 x 625mm. ref. modelo tile tegular, hunter douglas ou equivalente técnico | m² | 335.14 | 316.62 | 397.32 | 133157.82 | 0.5415% | 0% | 133157.82
20.5 | UFF00019 (ADAPT_SBC: 120350) | Próprio | Forro com caixilho de alumínio anodizado preto com tela de arame galvanizado revestida com pvc. | m² | 70.72 | 34.53 | 43.33 | 3064.29 | 0.01246% | 0% | 3064.29
20.6 | 96113 | SINAPI | FORRO EM PLACAS DE GESSO, PARA AMBIENTES COMERCIAIS. AF_08/2023_PS | m² | 428.66 | 56.68 | 71.12 | 30486.29 | 0.124% | 0% | 30486.29
21 |  |  | SERVIÇOS COMPLEMENTARES |  | 1 |  | 169272 | 169272 | 0.6883% | 0% | 169272
21.1 |  |  | RETIRADA DE ENTULHO |  | 1 |  | 43590.72 | 43590.72 | 0.1773% | 0% | 43590.72
21.1.1 | 04.014.0095-A | EMOP | RETIRADA DE ENTULHO DE OBRA COM CACAMBA DE ACO TIPO CONTAINE R COM 5M3 DE CAPACIDADE,INCLUSIVE CARREGAMENTO,TRANSPORTE E DESCARREGAMENTO.CUSTO POR UNIDADE DE CACAMBA E INCLUI A TAX A PARA DESCARGA EM LOCAIS AUTORIZADOS | UN | 96 | 361.84 | 454.07 | 43590.72 | 0.1773% | 0% | 43590.72
21.2 |  |  | SEGURANÇA E SAÚDE |  | 1 |  | 752.94 | 752.94 | 0.003062% | 0% | 752.94
21.2.1 | UFF00472 (ADAPT_SBC: 016691) | Próprio | ATESTADO PGR - ANUAL | UN | 1 | 300 | 376.47 | 376.47 | 0.001531% | 0% | 376.47
21.2.2 | 016691 | SBC | ATESTADO PCMSO (NR7)- ANUAL | UN | 1 | 300 | 376.47 | 376.47 | 0.001531% | 0% | 376.47
21.3 |  |  | COMUNICAÇÃO VISUAL / SINALIZAÇÃO |  | 1 |  | 44263.87 | 44263.87 | 0.18% | 0% | 44263.87
21.3.1 | UFF00273 (ADAPT_SBC: 120216) | Próprio | PAINEL GERAL DOS ANDARES/ HALL ELEVADORES Painel composto de perfis modulares cambiáveis em alumínio anodizado natural. Texto em recorte vinílico. | UN | 3 | 519.89 | 652.4 | 1957.2 | 0.007959% | 0% | 1957.2
21.3.2 | UFF00274 (ADAPT_SCO: RV 09.30.0060) | Próprio | PLACA INDICATIVA DO ANDAR/ HALL ELEVADORES Placa em MDF 12 mm (0.30 x 1.00 m) revestida com vinil impresso laminado na cor específica do Campus com aplicação de tarja em vinil padrão aço escovado e recortes para texto e números. Fixação em alvenaria. | un | 6 | 115.45 | 144.87 | 869.22 | 0.003535% | 0% | 869.22
21.3.3 | UFF00275 (ADAPT_SCO: RV 09.30.0060) | Próprio | PLACA INDICATIVA DO ANDAR/ HALL ESCADAS Placa em MDF 12mm (0.30 x 0.50m) revestida com vinil impresso laminado na cor específica do Campus com aplicação de tarja em vinil padrão aço escovado e recortes para texto e números.Fixar em alvenaria . | un | 16 | 57.67 | 72.37 | 1157.92 | 0.004708% | 0% | 1157.92
21.3.4 | UFF00276 (ADAPT_CPOS: 97.02.036) | Próprio | PLACA DE INDICAÇÃO DAS SALAS DE AULA - LATERAL Placas de Identificação das salas de aula, placa em PVC expandido 4 mm ( 15 x 20cm ) na cor branca com aplicação de vinil impresso laminado e texto recortado. Quando as portas das salas estiverem perpendicular a circulação as placas serão fixadas na lateral através de perfil em “L” , impressas nos dois lados. | UN | 19 | 11.98 | 15.03 | 285.57 | 0.001161% | 0% | 285.57
21.3.5 | UFF00277 (ADAPT_CPOS: 97.02.036) | Próprio | PLACAS DE ADVERTÊNCIA E USO COMUM- FIXAÇÃO LATERAL Placa em PVC expandido 4mm ( 20 x 20 cm) na cor branca com aplicação de vinil impresso laminado na cor específica do Campus e seta recortada em vinil. As placas serão fixadas na lateral através de perfil em “L”, impressas nos dois lados. | UN | 24 | 15.75 | 19.76 | 474.24 | 0.001928% | 0% | 474.24
21.3.6 | UFF00278 (ADAPT_CPOS: 97.02.036) | Próprio | PLACAS DE IDENTIFICAÇÃO DE AMBIENTES Placas de Identificação de portas com 1 ou 2 linhas de texto, placa em PVC expandido 4 mm (30 x 6 cm) na cor branca com aplicação de vinil padrão aço escovado com impressão laminada na cor específica do Campus, com sua logo e texto recortado na cor preta. Fixar na superfície determinada no projeto de comunicação visual, através de fita dupla-face 3M ou similar com resistência adequada para a carga recebida. | UN | 37 | 14.41 | 18.08 | 668.96 | 0.00272% | 0% | 668.96
21.3.7 | UFF00279 (ADAPT_CPOS: 97.02.036) | Próprio | PLACAS DE ADVERTÊNCIA E USO COMUM- FIXAÇÃO NA PORTA Placa em pvc expandido 4mm ( 10 x 6 ) na cor branca com aplicação de vinil padrão aço escovado com texto recortado na cor preta e numeração na cor branca e (10 x 10cm) na cor branca com aplicação de vinil impresso na cor específica do Campus e seta recortada em vinil na cor preta. Fixar na superfície determinada no projeto de comunicação visual, através de fita duplaface 3M ou similar com resistência adequada para a carga recebida. | UN | 17 | 12.76 | 16.01 | 272.17 | 0.001107% | 0% | 272.17
21.3.8 | UFF00280 (ADAPT_SUDECAP: 18.05.29) | Próprio | PLACA DE PICTOGRAMA Placa em pvc expandido 4mm (10x10) na cor branca com aplicação em vinil impresso na cor específica do campus e seta recortada em vinil na cor preta. Fixar na superfície determinada no projeto de comunicação visual, através de fita duplaface (tipo banana). | UN | 14 | 13.91 | 17.45 | 244.3 | 0.0009934% | 0% | 244.3
21.3.9 | UFF00281 (ADAPT_SCO: RV 09.30.0060) | Próprio | PLACAS DE CIRCULAÇÃO PARA DIRECIONAR SALAS- FIXA EM ALVENARIA Placa em MDF 10 mm revestido com vinil impresso laminado na cor específica do Campus com aplicação de tarja em vinil padrão aço escovado e recortes para texto e números. Fixar em alvenaria. | un | 8 | 76.87 | 96.46 | 771.68 | 0.003138% | 0% | 771.68
21.3.10 | UFF00282 (ADAPT_CPOS: 97.02.036) | Próprio | PLACAS DE CIRCULAÇÃO PARA DIRECIONAR SALAS - SUSPENSA. Placa estruturada internamente por perfis de alumínio 3x3 revestida nas duas laterais em chapa de PVC 2mm com aplicação de vinil impresso laminado na cor específica do Campus, tarja em vinil padrão aço escovado e recortes a laser em PVC branco 10mm e fixado sobre chapa. Fixar no teto através de perfil de alumínio 3x3cm com acabamento em pintura branca e com flange aparafusado na laje de teto. | UN | 8 | 149.13 | 187.14 | 1497.12 | 0.006088% | 0% | 1497.12
21.3.11 | UFF00283 (ADAPT_SINAPI: 84121) | Próprio | PLACAS GABINETE PROFESSOR, SALAS DE AULA E LABORATÓRIOS Placa em acrílico cristal com uma vira de 6cm (vinco), para anexar papel impresso com o(s) nome(s) do(s) professor(es), horários de aula e atividades laboratoriais. Fixar com fita dupla face. Na parte superior da placa de 3x20 cm será aplicado vinil impresso, de acordo com a descrição em planilha. | UN | 49 | 70.59 | 88.58 | 4340.42 | 0.01765% | 0% | 4340.42
21.3.12 | UFF00284 (ADAPT_SBC: 200511) | Próprio | PLACAS DE IDENTIFICAÇÃO PARA PORTA DE ACESSO PRINCIPAL - PORTA 2 FOLHAS Sinalização composta por vinil padrão jateado recortado, vinil opaco colorido e vinil recortado para texto. | UN | 10 | 115.52 | 144.96 | 1449.6 | 0.005895% | 0% | 1449.6
21.3.13 | UFF00285 (ADAPT_SBC: 200511) | Próprio | PLACAS DE IDENTIFICAÇÃO PARA PORTA DE ACESSO PRINCIPAL - PORTA 1 FOLHA Sinalização composta por vinil padrão jateado recortado, vinil opaco colorido e vinil recortado para texto. | UN | 2 | 72.78 | 91.33 | 182.66 | 0.0007428% | 0% | 182.66
21.3.14 | UFF00286 (ADAPT_SINAPI: 73916/001) | Próprio | PLACAS DE IDENTIFICAÇÃO DO CURSO Placa estruturada em chapa galvanizada (1,30x0,50m) com impressão laminada com fixação na alvenaria. | UN | 2 | 191.62 | 240.46 | 480.92 | 0.001956% | 0% | 480.92
21.3.15 | UFF00287 (ADAPT_SINAPI: 103195) | Próprio | PLACAS DE IDENTIFICAÇÃO DO CURSO Placa estruturada em chapa galvanizada (1,30x0,80m) com impressão laminada com fixação em canteiro com duas hastes metálicas, h= 80cm. | UN | 1 | 518.73 | 650.95 | 650.95 | 0.002647% | 0% | 650.95
21.3.16 | UFF00288 (ADAPT_SBC: 202108) | Próprio | PLACA INDICATIVA DE AMBIENTES EM BRAILE - COM SINALIZAÇÃO TÁTIL EM BRAILLE OU TEXTO EM RELEVO. DIM.: 30X10 CM SITUADA A 0,90M DO PISO | UN | 125 | 145.89 | 183.07 | 22883.75 | 0.09305% | 0% | 22883.75
21.3.17 | 202330 | SBC | MAPA TATIL BRAILLE/RELEVO ACO INOX 120x800cm | UN | 3 | 1614.26 | 2025.73 | 6077.19 | 0.02471% | 0% | 6077.19
21.4 |  |  | SERVIÇOS FINAIS (DEMOLIÇÃO DE DEPÓSITO EXISTENTE) |  | 1 |  | 19511.51 | 19511.51 | 0.07934% | 0% | 19511.51
21.4.1 | 97637 | SINAPI | REMOÇÃO DE TAPUME/ CHAPAS METÁLICAS E DE MADEIRA, DE FORMA MANUAL, SEM REAPROVEITAMENTO. AF_09/2023 | m² | 366 | 4.09 | 5.13 | 1877.58 | 0.007635% | 0% | 1877.58
21.4.2 | 97650 | SINAPI | REMOÇÃO DE TRAMA DE MADEIRA PARA COBERTURA, DE FORMA MANUAL, SEM REAPROVEITAMENTO. AF_09/2023 | m² | 560 | 10.5 | 13.17 | 7375.2 | 0.02999% | 0% | 7375.2
21.4.3 | 97647 | SINAPI | REMOÇÃO DE TELHAS DE FIBROCIMENTO METÁLICA E CERÂMICA, DE FORMA MANUAL, SEM REAPROVEITAMENTO. AF_09/2023 | m² | 560 | 4.87 | 6.11 | 3421.6 | 0.01391% | 0% | 3421.6
21.4.4 | 97644 | SINAPI | REMOÇÃO DE PORTAS, DE FORMA MANUAL, SEM REAPROVEITAMENTO. AF_09/2023 | m² | 6 | 12.97 | 16.27 | 97.62 | 0.000397% | 0% | 97.62
21.4.5 | 104790 | SINAPI | DEMOLIÇÃO DE PISO DE CONCRETO SIMPLES, DE FORMA MECANIZADA COM MARTELETE, SEM REAPROVEITAMENTO. AF_09/2023 | m³ | 28 | 141.46 | 177.51 | 4970.28 | 0.02021% | 0% | 4970.28
21.4.6 | 98525 | SINAPI | LIMPEZA MECANIZADA DE CAMADA VEGETAL, VEGETAÇÃO E PEQUENAS ÁRVORES (DIÂMETRO DE TRONCO MENOR QUE 0,20 M), COM TRATOR DE ESTEIRAS. AF_03/2024 | m² | 1944.21 | 0.73 | 0.91 | 1769.23 | 0.007194% | 0% | 1769.23
21.5 |  |  | LIMPEZA |  | 1 |  | 61152.96 | 61152.96 | 0.2487% | 0% | 61152.96
21.5.1 | 20.012.0025-A | EMOP | LIMPEZA DE CAIXA COLETORA | UN | 98 | 11.84 | 14.85 | 1455.3 | 0.005918% | 0% | 1455.3
21.5.2 | 05.001.0465-A | EMOP | LIMPEZA DE CAIXA D'AGUA OU CISTERNA,COM CAPACIDADE DE 20001 A 60000L,INCLUSIVE DESINFECCAO,CONFORME APROVACAO PELA COMIS SAO ESTADUAL DE CONTROLE AMBIENTAL-CECA,COM BASE NA LEI Nº 1 .893/91 E NO DECRETO Nº20.356/93,MN-353 MANUAL DE LIMPEZA E DESINFECCAO DE RESERVATORIOS DE AGUA | UN | 5 | 1084.78 | 1361.29 | 6806.45 | 0.02768% | 0% | 6806.45
21.5.3 | UFF00050 (ADAPT_SINAPI: 9537) | Próprio | LIMPEZA FINAL DA OBRA | m² | 8503.41 | 4.96 | 6.22 | 52891.21 | 0.2151% | 0% | 52891.21
[5 empty] | Total sem BDI |  | 19963738.7
[5 empty] | Total do BDI |  | 4628600.9
[5 empty] | Total Geral |  | 24592339.6
[6 empty] | Desconto ofertado |  | 0%
[6 empty] | Valor Total com Desconto |  | 24592339.6 |  |  | 24592339.6
_______________________________________________________________

## Orçamento Analitico
PLANILHA ORÇAMENTÁRIA ANALÍTICA
|  | UFF- INSTITUTO DE QUIMICA |  |  |  |  | AUTOR: |  |  | FUNÇÃO:
|  | LOCAL: CAMPUS PRAIA VERMELHA |  |  |  |  | PROCESSO: 23069.180351/2025-62 |  |  | ART/RRT:
|  | NOME/APELIDO DA OBRA: |  |  |  |  | BDI | BDI EQUIP. | SIAPE | DATA | REVISÃO
|  | BASE DE DADOS: SINAPI - 07/2025 - Rio de Janeiro; SBC - 07/2025 - Rio de Janeiro; EMOP - 07/2025 - Rio de Janeiro; SCO - 07/2025 - Rio de Janeiro - DESONERADO |  |  |  |  | 25.49% | 16.12% |  | 2025-10-01 | R21
Composições Analíticas com Preço Unitário
Composições Principais
| Composições Principais | 1.1 | Código | Banco | Descrição | Tipo |  | Und | Quant. | Porcent. | Valor Unit | Total | 11.6 | DIF
Composições Principais | Composições Principais | Composição | 01.050.0810-A | EMOP | PROJETO DE AS BUILT DE ARQUITETURA PARA PREDIOS ESCOLARES E/ OU ADMINISTRATIVOS ATE 500M2,APRESENTADO NOS PADROES DA CONT RATANTE,INCLUSIVE COORDENACAO E COMPATIBILIZACAO COM OS PROJ ETOS COMPLEMENTARES 9%-DESPESAS ADMINISTRATIVAS E DE MATERIAIS | 1 |  | m² | 1 |  | 12.95 | 12.95 | 11.6 | DIF
|  | Insumo | 20017 | EMOP | MAO-DE-OBRA DE ARQUITETO OU ENGENHEIRO J UNIOR-PROJETO E CONSULTORIA, INCLUSIVE E NCARGOS SOCIAIS DESONERADOS | Mão de Obra |  | H | 0.0912 | 9 | 130.31 | 12.95
[7 empty] | MO sem LS => | 12.95 | LS => | 0 | MO com LS => | 12.95
| 0 | [5 empty] | Valor do BDI => | 3.3 |  | Valor com BDI => |  | 16.25 | 8.42 | DIF
0 | 0 | [11 empty] | 8.42 | DIF
|  | 1.2 | Código | Banco | Descrição | Tipo |  | Und | Quant. | Porcent. | Valor Unit | Total
|  | Composição | 01.050.0811-A | EMOP | PROJETO DE AS BUILT DE ARQUITETURA PARA PREDIOS ESCOLARES E/ OU ADMINISTRATIVOS DE 501 ATE 3000M2,APRESENTADO NOS PADROES DA CONTRATANTE,INCLUSIVE COORDENACAO E COMPATIBILIZACAO COM OS PROJETOS COMPLEMENTARES 9%-DESPESAS ADMINISTRATIVAS E DE MATERIAIS | 1 |  | m² | 1 |  | 9.4 | 9.4
| Composição | Insumo | 20017 | EMOP | MAO-DE-OBRA DE ARQUITETO OU ENGENHEIRO J UNIOR-PROJETO E CONSULTORIA, INCLUSIVE E NCARGOS SOCIAIS DESONERADOS | Mão de Obra |  | H | 0.0662 | 9 | 130.31 | 9.4 | 6.76 | DIF
Composição | Composição | [5 empty] | MO sem LS => | 9.4 | LS => | 0 | MO com LS => | 9.4 | 6.76 | DIF
[7 empty] | Valor do BDI => | 2.39 |  | Valor com BDI => |  | 11.79
| 0 | 1.3 | Código | Banco | Descrição | Tipo |  | Und | Quant. | Porcent. | Valor Unit | Total | 1.69 | DIF
0 | 0 | Composição | 01.050.0812-A | EMOP | PROJETO DE AS BUILT DE ARQUITETURA PARA PREDIOS ESCOLARES E/ OU ADMINISTRATIVOS ACIMA DE 3000M2,APRESENTADO NOS PADROES D A CONTRATANTE,INCLUSIVE COORDENACAO E COMPATIBILIZACAO COM O S PROJETOS COMPLEMENTARES 9%-DESPESAS ADMINISTRATIVAS E DE MATERIAIS | 1 |  | m² | 1 |  | 7.55 | 7.55 | 1.69 | DIF
|  | Insumo | 20017 | EMOP | MAO-DE-OBRA DE ARQUITETO OU ENGENHEIRO J UNIOR-PROJETO E CONSULTORIA, INCLUSIVE E NCARGOS SOCIAIS DESONERADOS | Mão de Obra |  | H | 0.0532 | 9 | 130.31 | 7.55
[7 empty] | MO sem LS => | 7.55 | LS => | 0 | MO com LS => | 7.55
| 0 | [5 empty] | Valor do BDI => | 1.92 |  | Valor com BDI => |  | 9.47 | 1.41 | DIF
0 | 0 | [11 empty] | 1.41 | DIF
|  | 1.4 | Código | Banco | Descrição | Tipo |  | Und | Quant. | Porcent. | Valor Unit | Total
|  | Composição | 01.050.0955-A | EMOP | PROJETO DE AS BUILT DE INSTALACAO ELETRICA PARA PREDIOS ESCO LARES E/OU ADMINISTRATIVOS ATE 500M2,APRESENTADO NOS PADROES DA CONTRATANTE 9%-DESPESAS ADMINISTRATIVAS E DE MATERIAIS | 1 |  | m² | 1 |  | 1.88 | 1.88
| Composição | Insumo | 20017 | EMOP | MAO-DE-OBRA DE ARQUITETO OU ENGENHEIRO J UNIOR-PROJETO E CONSULTORIA, INCLUSIVE E NCARGOS SOCIAIS DESONERADOS | Mão de Obra |  | H | 0.0133 | 9 | 130.31 | 1.88 | 0.83 | DIF
Composição | Composição | [5 empty] | MO sem LS => | 1.88 | LS => | 0 | MO com LS => | 1.88 | 0.83 | DIF
[7 empty] | Valor do BDI => | 0.47 |  | Valor com BDI => |  | 2.35
| 0 | 1.5 | Código | Banco | Descrição | Tipo |  | Und | Quant. | Porcent. | Valor Unit | Total | 0.55 | DIF
0 | 0 | Composição | 01.050.0956-A | EMOP | PROJETO DE AS BUILT DE INSTALACAO ELETRICA PARA PREDIOS ESCO LARES E/OU ADMINISTRATIVOS DE 501 ATE 3000M2,APRESENTADO NOS PADROES DA CONTRATANTE 9%-DESPESAS ADMINISTRATIVAS E DE MATERIAIS | 1 |  | m² | 1 |  | 1.57 | 1.57 | 0.55 | DIF
|  | Insumo | 20017 | EMOP | MAO-DE-OBRA DE ARQUITETO OU ENGENHEIRO J UNIOR-PROJETO E CONSULTORIA, INCLUSIVE E NCARGOS SOCIAIS DESONERADOS | Mão de Obra |  | H | 0.0111 | 9 | 130.31 | 1.57
[7 empty] | MO sem LS => | 1.57 | LS => | 0 | MO com LS => | 1.57
| 0 | [5 empty] | Valor do BDI => | 0.4 |  | Valor com BDI => |  | 1.97 | 0.39 | DIF
0 | 0 | [11 empty] | 0.39 | DIF
|  | 1.6 | Código | Banco | Descrição | Tipo |  | Und | Quant. | Porcent. | Valor Unit | Total
|  | Composição | 01.050.0957-A | EMOP | PROJETO DE AS BUILT DE INSTALACAO ELETRICA PARA PREDIOS ESCO LARES E/OU ADMINISTRATIVOS ACIMA DE 3000M2,APRESENTADO NOS PADROES DA CONTRATANTE 9%-DESPESAS ADMINISTRATIVAS E DE MATERIAIS | 1 |  | m² | 1 |  | 0.93 | 0.93
| Composição | Insumo | 20017 | EMOP | MAO-DE-OBRA DE ARQUITETO OU ENGENHEIRO J UNIOR-PROJETO E CONSULTORIA, INCLUSIVE E NCARGOS SOCIAIS DESONERADOS | Mão de Obra |  | H | 0.0066 | 9 | 130.31 | 0.93 | 0.22 | DIF
Composição | Composição | [5 empty] | MO sem LS => | 0.93 | LS => | 0 | MO com LS => | 0.93 | 0.22 | DIF
[7 empty] | Valor do BDI => | 0.23 |  | Valor com BDI => |  | 1.16
| 0 | 1.7 | Código | Banco | Descrição | Tipo |  | Und | Quant. | Porcent. | Valor Unit | Total | 0.83 | DIF
0 | 0 | Composição | 01.050.0980-A | EMOP | PROJETO DE AS BUILT DE INSTALACAO DE SEGURANCA (CFTV E SONOR IZACAO) ATE 500M2,APRESENTADO NOS PADROES DA CONTRATANTE 9%-DESPESAS ADMINISTRATIVAS E DE MATERIAIS | 1 |  | m² | 1 |  | 0.62 | 0.62 | 0.83 | DIF
|  | Insumo | 20017 | EMOP | MAO-DE-OBRA DE ARQUITETO OU ENGENHEIRO J UNIOR-PROJETO E CONSULTORIA, INCLUSIVE E NCARGOS SOCIAIS DESONERADOS | Mão de Obra |  | H | 0.0044 | 9 | 130.31 | 0.62
[7 empty] | MO sem LS => | 0.62 | LS => | 0 | MO com LS => | 0.62
| 0 | [5 empty] | Valor do BDI => | 0.15 |  | Valor com BDI => |  | 0.77 | 0.45 | DIF
0 | 0 | [11 empty] | 0.45 | DIF
|  | 1.8 | Código | Banco | Descrição | Tipo |  | Und | Quant. | Porcent. | Valor Unit | Total
|  | Composição | 01.050.0981-A | EMOP | PROJETO DE AS BUILT DE INSTALACAO DE SEGURANCA (CFTV E SONOR IZACAO) DE 501 ATE 3000M2,APRESENTADO NOS PADROES DA CONTRAT ANTE 9%-DESPESAS ADMINISTRATIVAS E DE MATERIAIS | 1 |  | m² | 1 |  | 0.44 | 0.44
| Composição | Insumo | 20017 | EMOP | MAO-DE-OBRA DE ARQUITETO OU ENGENHEIRO J UNIOR-PROJETO E CONSULTORIA, INCLUSIVE E NCARGOS SOCIAIS DESONERADOS | Mão de Obra |  | H | 0.0031 | 9 | 130.31 | 0.44 | 0.22 | DIF
Composição | Composição | [5 empty] | MO sem LS => | 0.44 | LS => | 0 | MO com LS => | 0.44 | 0.22 | DIF
[7 empty] | Valor do BDI => | 0.11 |  | Valor com BDI => |  | 0.55
| 0 | 1.9 | Código | Banco | Descrição | Tipo |  | Und | Quant. | Porcent. | Valor Unit | Total | 1.41 | DIF
0 | 0 | Composição | 01.050.0982-A | EMOP | PROJETO DE AS BUILT DE INSTALACAO DE SEGURANCA (CFTV E SONOR IZACAO) ACIMA DE 3000M2,APRESENTADO NOS PADROES DA CONTRATAN TE 9%-DESPESAS ADMINISTRATIVAS E DE MATERIAIS | 1 |  | m² | 1 |  | 0.25 | 0.25 | 1.41 | DIF
|  | Insumo | 20017 | EMOP | MAO-DE-OBRA DE ARQUITETO OU ENGENHEIRO J UNIOR-PROJETO E CONSULTORIA, INCLUSIVE E NCARGOS SOCIAIS DESONERADOS | Mão de Obra |  | H | 0.0018 | 9 | 130.31 | 0.25
[7 empty] | MO sem LS => | 0.25 | LS => | 0 | MO com LS => | 0.25
| 0 | [5 empty] | Valor do BDI => | 0.06 |  | Valor com BDI => |  | 0.31 | 0.83 | DIF
0 | 0 | [11 empty] | 0.83 | DIF
|  | 1.10 | Código | Banco | Descrição | Tipo |  | Und | Quant. | Porcent. | Valor Unit | Total
|  | Composição | 01.050.0840-A | EMOP | PROJETO DE AS BUILT DE INSTALACAO DE INCENDIO E SPDA PARA PR EDIOS ESCOLARES E/OU ADMINISTRATIVOS ATE 500M2,APRESENTADO NOS PADROES DA CONTRATANTE 9%-DESPESAS ADMINISTRATIVAS E DE MATERIAIS | 1 |  | m² | 1 |  | 0.93 | 0.93
| Composição | Insumo | 20017 | EMOP | MAO-DE-OBRA DE ARQUITETO OU ENGENHEIRO J UNIOR-PROJETO E CONSULTORIA, INCLUSIVE E NCARGOS SOCIAIS DESONERADOS | Mão de Obra |  | H | 0.0066 | 9 | 130.31 | 0.93 | 0.77 | DIF
Composição | Composição | [5 empty] | MO sem LS => | 0.93 | LS => | 0 | MO com LS => | 0.93 | 0.77 | DIF
[7 empty] | Valor do BDI => | 0.23 |  | Valor com BDI => |  | 1.16
| 0 | 1.11 | Código | Banco | Descrição | Tipo |  | Und | Quant. | Porcent. | Valor Unit | Total | 1.29 | DIF
0 | 0 | Composição | 01.050.0841-A | EMOP | PROJETO DE AS BUILT DE INSTALACAO DE INCENDIO E SPDA PARA PR EDIOS ESCOLARES E/OU ADMINISTRATIVOS DE 501 ATE 3000M2,APRES ENTADO NOS PADROES DA CONTRATANTE 9%-DESPESAS ADMINISTRATIVAS E DE MATERIAIS | 1 |  | m² | 1 |  | 0.51 | 0.51 | 1.29 | DIF
|  | Insumo | 20017 | EMOP | MAO-DE-OBRA DE ARQUITETO OU ENGENHEIRO J UNIOR-PROJETO E CONSULTORIA, INCLUSIVE E NCARGOS SOCIAIS DESONERADOS | Mão de Obra |  | H | 0.0036 | 9 | 130.31 | 0.51
[7 empty] | MO sem LS => | 0.51 | LS => | 0 | MO com LS => | 0.51
| 0 | [5 empty] | Valor do BDI => | 0.12 |  | Valor com BDI => |  | 0.63 | 1.08 | DIF
0 | 0 | [11 empty] | 1.08 | DIF
|  | 1.12 | Código | Banco | Descrição | Tipo |  | Und | Quant. | Porcent. | Valor Unit | Total
|  | Composição | 01.050.0842-A | EMOP | PROJETO DE AS BUILT DE INSTALACAO DE INCENDIO E SPDA PARA PR EDIOS ESCOLARES E/OU ADMINISTRATIVOS ACIMA DE 3000M2,APRESEN TADO NOS PADROES DA CONTRATANTE 9%-DESPESAS ADMINISTRATIVAS E DE MATERIAIS | 1 |  | m² | 1 |  | 0.25 | 0.25
| Composição | Insumo | 20017 | EMOP | MAO-DE-OBRA DE ARQUITETO OU ENGENHEIRO J UNIOR-PROJETO E CONSULTORIA, INCLUSIVE E NCARGOS SOCIAIS DESONERADOS | Mão de Obra |  | H | 0.0018 | 9 | 130.31 | 0.25 | 0.64 | DIF
Composição | Composição | [5 empty] | MO sem LS => | 0.25 | LS => | 0 | MO com LS => | 0.25 | 0.64 | DIF
[7 empty] | Valor do BDI => | 0.06 |  | Valor com BDI => |  | 0.31
|  | 1.13 | Código | Banco | Descrição | Tipo |  | Und | Quant. | Porcent. | Valor Unit | Total
| 1.13 | Composição | 01.050.0930-A | EMOP | PROJETO DE AS BUILT DE INSTALACAO HIDRAULICA PARA PREDIOS ES COLARES E/OU ADMINISTRATIVOS ATE 500M2,APRESENTADO NOS PADRO ES DA CONTRATANTE 9%-DESPESAS ADMINISTRATIVAS E DE MATERIAIS | 1 |  | m² | 1 |  | 1.57 | 1.57 | 1328602.17 | DIF
1.13 | 1.13 | Insumo | 20017 | EMOP | MAO-DE-OBRA DE ARQUITETO OU ENGENHEIRO J UNIOR-PROJETO E CONSULTORIA, INCLUSIVE E NCARGOS SOCIAIS DESONERADOS | Mão de Obra |  | H | 0.0111 | 9 | 130.31 | 1.57 | 127987.68 | DIF
1.13 | 1.13 | [5 empty] | MO sem LS => | 1.57 | LS => | 0 | MO com LS => | 1.57 | 284383.56 | DIF
1.13 | 1.13 | [5 empty] | Valor do BDI => | 0.4 |  | Valor com BDI => |  | 1.97 | 118418.4 | DIF
1.13 | 1.13 | [11 empty] | 127987.68 | DIF
1.13 | 1.13 | 1.14 | Código | Banco | Descrição | Tipo |  | Und | Quant. | Porcent. | Valor Unit | Total | 111494.64 | DIF
1.13 | 1.13 | Composição | 01.050.0931-A | EMOP | PROJETO DE AS BUILT DE INSTALACAO HIDRAULICA PARA PREDIOS ES COLARES E/OU ADMINISTRATIVOS DE 501 A 3000M2,APRESENTADO NOS PADROES DA CONTRATANTE 9%-DESPESAS ADMINISTRATIVAS E DE MATERIAIS | 1 |  | m² | 1 |  | 0.93 | 0.93 | 81990.84 | DIF
1.13 | 1.13 | Insumo | 20017 | EMOP | MAO-DE-OBRA DE ARQUITETO OU ENGENHEIRO J UNIOR-PROJETO E CONSULTORIA, INCLUSIVE E NCARGOS SOCIAIS DESONERADOS | Mão de Obra |  | H | 0.0066 | 9 | 130.31 | 0.93 | 87866.04 | DIF
1.13 | 1.13 | [5 empty] | MO sem LS => | 0.93 | LS => | 0 | MO com LS => | 0.93 | 75925.68 | DIF
1.13 | 1.13 | [5 empty] | Valor do BDI => | 0.23 |  | Valor com BDI => |  | 1.16 | 60953.88 | DIF
1.13 | 1.13 | [11 empty] | 62732.88 | DIF
1.13 | 1.13 | 1.15 | Código | Banco | Descrição | Tipo |  | Und | Quant. | Porcent. | Valor Unit | Total | 2128.1 | DIF
1.13 | 1.13 | Composição | 01.050.0932-A | EMOP | PROJETO DE AS BUILT DE INSTALACAO HIDRAULICA PARA PREDIOS ES COLARES E/OU ADMINISTRATIVOS ACIMA DE 3000M2,APRESENTADO NOS PADROES DA CONTRATANTE 9%-DESPESAS ADMINISTRATIVAS E DE MATERIAIS | 1 |  | m² | 1 |  | 0.86 | 0.86 | 182499 | DIF
1.13 | 1.13 | Insumo | 20017 | EMOP | MAO-DE-OBRA DE ARQUITETO OU ENGENHEIRO J UNIOR-PROJETO E CONSULTORIA, INCLUSIVE E NCARGOS SOCIAIS DESONERADOS | Mão de Obra |  | H | 0.0061 | 9 | 130.31 | 0.86 | 4233.79 | DIF
[7 empty] | MO sem LS => | 0.86 | LS => | 0 | MO com LS => | 0.86
[7 empty] | Valor do BDI => | 0.21 |  | Valor com BDI => |  | 1.07
|  | 1.16 | Código | Banco | Descrição | Tipo |  | Und | Quant. | Porcent. | Valor Unit | Total
| 1.16 | Composição | 01.050.0975-A | EMOP | PROJETO DE AS BUILT DE SISTEMA DE AR CONDICIONADO,EM PREDIOS COM AREA ATE 500M2,APRESENTADO NOS PADROES DA CONTRATANTE 9%-DESPESAS ADMINISTRATIVAS E DE MATERIAIS | 1 |  | m² | 1 |  | 1.44 | 1.44 | 319.36 | DIF
1.16 | 1.16 | Insumo | 20017 | EMOP | MAO-DE-OBRA DE ARQUITETO OU ENGENHEIRO J UNIOR-PROJETO E CONSULTORIA, INCLUSIVE E NCARGOS SOCIAIS DESONERADOS | Mão de Obra |  | H | 0.0102 | 9 | 130.31 | 1.44 | 13.72 | DIF
1.16 | 1.16 | [5 empty] | MO sem LS => | 1.44 | LS => | 0 | MO com LS => | 1.44 | 29.02 | DIF
1.16 | 1.16 | [5 empty] | Valor do BDI => | 0.36 |  | Valor com BDI => |  | 1.8 | 12.36 | DIF
1.16 | 1.16 | [11 empty] | 250 | DIF
1.16 | 1.16 | 1.17 | Código | Banco | Descrição | Tipo |  | Und | Quant. | Porcent. | Valor Unit | Total | 0.24 | DIF
1.16 | 1.16 | Composição | 01.050.0976-A | EMOP | PROJETO DE AS BUILT DE SISTEMA DE AR CONDICIONADO,EM PREDIOS COM AREA DE 501 ATE 3000M2,APRESENTADO NOS PADROES DA CONTR ATANTE 9%-DESPESAS ADMINISTRATIVAS E DE MATERIAIS | 1 |  | m² | 1 |  | 1.2 | 1.2 | 0.39 | DIF
1.16 | 1.16 | Insumo | 20017 | EMOP | MAO-DE-OBRA DE ARQUITETO OU ENGENHEIRO J UNIOR-PROJETO E CONSULTORIA, INCLUSIVE E NCARGOS SOCIAIS DESONERADOS | Mão de Obra |  | H | 0.0085 | 9 | 130.31 | 1.2 | 13.63 | DIF
[7 empty] | MO sem LS => | 1.2 | LS => | 0 | MO com LS => | 1.2
[7 empty] | Valor do BDI => | 0.3 |  | Valor com BDI => |  | 1.5
| 0 | 1.18 | Código | Banco | Descrição | Tipo |  | Und | Quant. | Porcent. | Valor Unit | Total | 5958.86 | DIF
0 | 0 | Composição | 01.050.0977-A | EMOP | PROJETO DE AS BUILT DE SISTEMA DE AR CONDICIONADO,EM PREDIOS ACIMA DE 3000M2,APRESENTADO NOS PADROES DA CONTRATANTE 9%-DESPESAS ADMINISTRATIVAS E DE MATERIAIS | 1 |  | m² | 1 |  | 0.72 | 0.72 | 719.22 | DIF
0 | 0 | Insumo | 20017 | EMOP | MAO-DE-OBRA DE ARQUITETO OU ENGENHEIRO J UNIOR-PROJETO E CONSULTORIA, INCLUSIVE E NCARGOS SOCIAIS DESONERADOS | Mão de Obra |  | H | 0.0051 | 9 | 130.31 | 0.72 | 1096.07 | DIF
0 | 0 | [5 empty] | MO sem LS => | 0.72 | LS => | 0 | MO com LS => | 0.72 | 1828.77 | DIF
0 | 0 | [5 empty] | Valor do BDI => | 0.18 |  | Valor com BDI => |  | 0.9 | 310.41 | DIF
0 | 0 | [11 empty] | 319.65 | DIF
0 | 0 | 2.1 | Código | Banco | Descrição | Tipo |  | Und | Quant. | Porcent. | Valor Unit | Total | 487.27 | DIF
0 | 0 | Composição | UFF00066 | Próprio | ADMINISTRAÇÃO LOCAL | CANT - CANTEIRO DE OBRAS |  | UN | 1 |  | 1439486.86 | 1439486.86 | 345.06 | DIF
0 | 0 | Composição Auxiliar | UFF00295 (ADAPT_SINAPI: 93565) | Próprio | ENGENHEIRO MECÂNICO COM ENCARGOS COMPLEMENTARES | SEDI - SERVIÇOS DIVERSOS |  | MES | 6 | 0 | 22233.45 | 133400.7 | 506.12 | DIF
0 | 0 | Composição Auxiliar | 93567 | SINAPI | ENGENHEIRO CIVIL DE OBRA PLENO COM ENCARGOS COMPLEMENTARES | Livro SINAPI: Cálculos e Parâmetros |  | MES | 12 | 0 | 24699.16 | 296389.92 | 346.29 | DIF
|  | Composição Auxiliar | 94295 | SINAPI | MESTRE DE OBRAS COM ENCARGOS COMPLEMENTARES | Livro SINAPI: Cálculos e Parâmetros |  | MES | 12 | 0 | 11001.16 | 132013.92
|  | Composição Auxiliar | UFF00361 (ADAPT_SINAPI: 93565) | Próprio | ENGENHEIRO ELETRICISTA COM ENCARGOS COMPLEMENTARES | SEDI - SERVIÇOS DIVERSOS |  | MES | 6 | 0 | 22233.45 | 133400.7
| Composição Auxiliar | Composição Auxiliar | 101452 | SINAPI | SERVENTE DE OBRAS COM ENCARGOS COMPLEMENTARES | Livro SINAPI: Cálculos e Parâmetros |  | MES | 24 | 0 | 5237.32 | 125695.68 | 92.28 | DIF
Composição Auxiliar | Composição Auxiliar | Composição Auxiliar | 100321 | SINAPI | TÉCNICO EM SEGURANÇA DO TRABALHO COM ENCARGOS COMPLEMENTARES | Livro SINAPI: Cálculos e Parâmetros |  | MES | 12 | 0 | 7782.88 | 93394.56 | 0.93 | DIF
Composição Auxiliar | Composição Auxiliar | Composição Auxiliar | 93572 | SINAPI | ENCARREGADO GERAL DE OBRAS COM ENCARGOS COMPLEMENTARES | Livro SINAPI: Cálculos e Parâmetros |  | MES | 12 | 0 | 8154.68 | 97856.16 | 2.63 | DIF
Composição Auxiliar | Composição Auxiliar | Composição Auxiliar | 101390 | SINAPI | AUXILIAR TÉCNICO / ASSISTENTE DE ENGENHARIA COM ENCARGOS COMPLEMENTARES | Livro SINAPI: Cálculos e Parâmetros |  | MES | 12 | 0 | 6609.95 | 79319.4 | 24.36 | DIF
Composição Auxiliar | Composição Auxiliar | Composição Auxiliar | 93563 | SINAPI | ALMOXARIFE COM ENCARGOS COMPLEMENTARES | Livro SINAPI: Cálculos e Parâmetros |  | MES | 12 | 0 | 5786.23 | 69434.76 | 0.24 | DIF
Composição Auxiliar | Composição Auxiliar | Composição Auxiliar | 93564 | SINAPI | APONTADOR OU APROPRIADOR COM ENCARGOS COMPLEMENTARES | Livro SINAPI: Cálculos e Parâmetros |  | MES | 12 | 0 | 5946.56 | 71358.72 | 13.14 | DIF
Composição Auxiliar | Composição Auxiliar | Composição Auxiliar | 101389 | SINAPI | AUXILIAR DE TOPÓGRAFO COM ENCARGOS COMPLEMENTARES | Livro SINAPI: Cálculos e Parâmetros |  | MES | 1 | 0 | 2398.38 | 2398.38 | 11.96 | DIF
Composição Auxiliar | Composição Auxiliar | Composição Auxiliar | 05.105.0200-A | EMOP | SERVICO DE VIGILANCIA COM VIGIA DE OBRA 24H/DIA,PARA 1 POSTO | 5 |  | MES | 12 | 0 | 16668.83 | 200025.96 | 10.28 | DIF
Composição Auxiliar | Composição Auxiliar | Composição Auxiliar | 94296 | SINAPI | TOPOGRAFO COM ENCARGOS COMPLEMENTARES | Livro SINAPI: Cálculos e Parâmetros |  | MES | 1 | 0 | 4798 | 4798 | 27.52 | DIF
Composição Auxiliar | Composição Auxiliar | [5 empty] | MO sem LS => | 1348725.54 | LS => | 0 | MO com LS => | 1348725.54 | 1.22 | DIF
[7 empty] | Valor do BDI => | 366925.2 |  | Valor com BDI => |  | 1806412.06
|  | 3.1.1 | Código | Banco | Descrição | Tipo |  | Und | Quant. | Porcent. | Valor Unit | Total
| 3.1.1 | Composição | 103689 | SINAPI | FORNECIMENTO E INSTALAÇÃO DE PLACA DE OBRA COM CHAPA GALVANIZADA E ESTRUTURA DE MADEIRA. AF_03/2022_PS | Sinalização Vertical Viária |  | m² | 1 |  | 476.28 | 476.28 | 37.05 | DIF
3.1.1 | 3.1.1 | Composição Auxiliar | 88316 | SINAPI | SERVENTE COM ENCARGOS COMPLEMENTARES | Livro SINAPI: Cálculos e Parâmetros |  | H | 1.1186 | 0 | 29.15 | 32.6 | 11.81 | DIF
3.1.1 | 3.1.1 | Composição Auxiliar | 88262 | SINAPI | CARPINTEIRO DE FORMAS COM ENCARGOS COMPLEMENTARES | Livro SINAPI: Cálculos e Parâmetros |  | H | 0.3729 | 0 | 37.51 | 13.98 | 4.59 | DIF
3.1.1 | 3.1.1 | Composição Auxiliar | 102234 | SINAPI | PINTURA IMUNIZANTE PARA MADEIRA, 2 DEMÃOS. AF_01/2021 | Pintura em Madeira |  | m² | 0.5 | 0 | 29.54 | 14.77 | 18.19 | DIF
3.1.1 | 3.1.1 | Insumo | 00004813 | SINAPI | PLACA DE OBRA (PARA CONSTRUCAO CIVIL) EM CHAPA GALVANIZADA *N. 22*, ADESIVADA, DE *2,4 X 1,2* M (SEM POSTES PARA FIXACAO) | Material |  | m² | 1 | 0 | 400 | 400 | 2.15 | DIF
3.1.1 | 3.1.1 | Insumo | 00005065 | SINAPI | PREGO DE ACO POLIDO COM CABECA 10 X 10 (7/8 X 17) | Material |  | KG | 0.0113 | 0 | 34.96 | 0.39 | 0.31 | DIF
|  | Insumo | 00004509 | SINAPI | SARRAFO *2,5 X 10* CM EM PINUS, MISTA OU EQUIVALENTE DA REGIAO - BRUTA | Material |  | M | 3.2083 | 0 | 4.46 | 14.3
|  | Insumo | 00005069 | SINAPI | PREGO DE ACO POLIDO COM CABECA 17 X 27 (2 1/2 X 11) | Material |  | KG | 0.0132 | 0 | 18.73 | 0.24
| Insumo | [5 empty] | MO sem LS => | 37.75 | LS => | 0 | MO com LS => | 37.75 | 122.85 | DIF
Insumo | Insumo | [5 empty] | Valor do BDI => | 121.4 |  | Valor com BDI => |  | 597.68 | 18.41 | DIF
Insumo | Insumo | [11 empty] | 3.6 | DIF
Insumo | Insumo | 3.1.2 | Código | Banco | Descrição | Tipo |  | Und | Quant. | Porcent. | Valor Unit | Total | 33.84 | DIF
Insumo | Insumo | Composição | UFF-AT002 | Próprio | SERVIÇO PRELIMINAR (ANTERIOR A MOBILIZAÇÃO DO CANTEIRO) DE LEVANTAMENTO E INVENTÁRIO DOS MATERIAIS DEPOSITADOS NO CANTEIRO E NA OBRA. INCLUSIVE RELATÓRIO E DOCUMENTOS TÉCNICOS PERTINENTES | SERT - SERVIÇOS TÉCNICOS |  | UN | 1 |  | 21065.96 | 21065.96 | 0.93 | DIF
Insumo | Insumo | Composição Auxiliar | 100534 | SINAPI | TECNICO DE EDIFICACOES COM ENCARGOS COMPLEMENTARES | SEDI - SERVIÇOS DIVERSOS |  | MES | 2 | 0 | 3923.03 | 7846.06 | 1.85 | DIF
Insumo | Insumo | Composição Auxiliar | 101390 | SINAPI | AUXILIAR TÉCNICO / ASSISTENTE DE ENGENHARIA COM ENCARGOS COMPLEMENTARES | Livro SINAPI: Cálculos e Parâmetros |  | MES | 2 | 0 | 6609.95 | 13219.9 | 1.24 | DIF
Insumo | Insumo | [5 empty] | MO sem LS => | 19296.02 | LS => | 0 | MO com LS => | 19296.02 | 37.09 | DIF
Insumo | Insumo | [5 empty] | Valor do BDI => | 5369.71 |  | Valor com BDI => |  | 26435.67 | 10.78 | DIF
Insumo | Insumo | Observação | [10 empty] | 15.11 | DIF
PREVISTAS 2 EQUIPES COM PELO MENOS UM TÉCNICO EM EDIFICAÇÕES E AUXILIAR
| 0 | 3.2.1 | Código | Banco | Descrição | Tipo |  | Und | Quant. | Porcent. | Valor Unit | Total | 365.43 | DIF
0 | 0 | Composição | 012689 | SBC | MOBILIZACAO E DESMOBILIZACAO DE CANTEIRO | INSTALACOES PROVISORIAS |  | UN | 1 |  | 6216.46 | 6216.46 | 45.01 | DIF
0 | 0 | Insumo | 099900 | SBC | SERVENTE | Mão de Obra |  | H | 97.88 | 0 | 19.4719 | 1905.9 | 16.63 | DIF
0 | 0 | Insumo | 099806 | SBC | AJUDANTE DE ELETRICISTA | Mão de Obra |  | H | 55.674 | 0 | 20.5158 | 1142.19 | 235.99 | DIF
0 | 0 | Insumo | 099014 | SBC | MARCENEIRO 1a. CLASSE | Mão de Obra |  | H | 6.186 | 0 | 53.26 | 329.46 | 65.82 | DIF
0 | 0 | Insumo | 099537 | SBC | VIDRACEIRO | Mão de Obra |  | H | 12.372 | 0 | 26.9283 | 333.15 | 1.98 | DIF
|  | Insumo | 099360 | SBC | CARPINTEIRO DE ESQUADRIA | Mão de Obra |  | H | 17.527 | 0 | 28.9947 | 508.19
|  | Insumo | 099449 | SBC | AJUDANTE DE CARPINTEIRO | Mão de Obra |  | H | 17.527 | 0 | 20.5158 | 359.57
| Insumo | Insumo | 099250 | SBC | ELETRICISTA | Mão de Obra |  | H | 27.837 | 0 | 26.9283 | 749.6 | 401.76 | DIF
Insumo | Insumo | Insumo | 099200 | SBC | BOMBEIRO OU ENCANADOR | Mão de Obra |  | H | 19.589 | 0 | 26.9283 | 527.49 | 54.28 | DIF
Insumo | Insumo | Insumo | 099550 | SBC | PINTOR | Mão de Obra |  | H | 13.403 | 0 | 26.9283 | 360.91 | 20.05 | DIF
Insumo | Insumo | [5 empty] | MO sem LS => | 6216.46 | LS => | 0 | MO com LS => | 6216.46 | 259.63 | DIF
Insumo | Insumo | [5 empty] | Valor do BDI => | 1584.57 |  | Valor com BDI => |  | 7801.03 | 65.82 | DIF
Insumo | Insumo | [11 empty] | 1.98 | DIF
|  | 3.2.2 | Código | Banco | Descrição | Tipo |  | Und | Quant. | Porcent. | Valor Unit | Total
|  | Composição | 98459 | SINAPI | TAPUME COM TELHA METÁLICA. AF_03/2024 | Instalações para Canteiros de Obras |  | m² | 1 |  | 105.08 | 105.08
| Composição | Composição Auxiliar | 88262 | SINAPI | CARPINTEIRO DE FORMAS COM ENCARGOS COMPLEMENTARES | Livro SINAPI: Cálculos e Parâmetros |  | H | 0.735 | 0 | 37.51 | 27.56 | 128.08 | DIF
Composição | Composição | Composição Auxiliar | 91693 | SINAPI | SERRA CIRCULAR DE BANCADA COM MOTOR ELÉTRICO POTÊNCIA DE 5HP, COM COIFA PARA DISCO 10" - CHI DIURNO. AF_08/2015 | Custos Horários Produtivo e Improdutivo dos Equipamentos |  | CHI | 0.0264 | 0 | 39.98 | 1.05 | 13 | DIF
Composição | Composição | Composição Auxiliar | 94974 | SINAPI | CONCRETO MAGRO PARA LASTRO, TRAÇO 1:4,5:4,5 (EM MASSA SECA DE CIMENTO/ AREIA MÉDIA/ BRITA 1) - PREPARO MANUAL. AF_05/2021 | Produção de Concreto |  | m³ | 0.0061 | 0 | 464.77 | 2.83 | 35.18 | DIF
Composição | Composição | Composição Auxiliar | 91692 | SINAPI | SERRA CIRCULAR DE BANCADA COM MOTOR ELÉTRICO POTÊNCIA DE 5HP, COM COIFA PARA DISCO 10" - CHP DIURNO. AF_08/2015 | Custos Horários Produtivo e Improdutivo dos Equipamentos |  | CHP | 0.0066 | 0 | 41.6 | 0.27 | 79.9 | DIF
|  | Composição Auxiliar | 88239 | SINAPI | AJUDANTE DE CARPINTEIRO COM ENCARGOS COMPLEMENTARES | Livro SINAPI: Cálculos e Parâmetros |  | H | 0.492 | 0 | 29.91 | 14.71
|  | Insumo | 00007243 | SINAPI | TELHA TRAPEZOIDAL EM ACO ZINCADO, SEM PINTURA, ALTURA DE APROXIMADAMENTE 40 MM, ESPESSURA DE 0,50 MM E LARGURA UTIL DE 980 MM | Material |  | m² | 0.5853 | 0 | 58.31 | 34.12
| Insumo | Insumo | 00004491 | SINAPI | PONTALETE *7,5 X 7,5* CM EM PINUS, MISTA OU EQUIVALENTE DA REGIAO - BRUTA | Material |  | M | 1.2273 | 0 | 8.79 | 10.78 | 126.34 | DIF
Insumo | Insumo | Insumo | 00006194 | SINAPI | TABUA *2,5 X 15 CM EM PINUS, MISTA OU EQUIVALENTE DA REGIAO - BRUTA | Material |  | M | 2 | 0 | 6.27 | 12.54 | 9.96 | DIF
Insumo | Insumo | Insumo | 00005061 | SINAPI | PREGO DE ACO POLIDO COM CABECA 18 X 27 (2 1/2 X 10) | Material |  | KG | 0.068 | 0 | 18.07 | 1.22 | 26.92 | DIF
Insumo | Insumo | [5 empty] | MO sem LS => | 31.99 | LS => | 0 | MO com LS => | 31.99 | 89.46 | DIF
[7 empty] | Valor do BDI => | 26.78 |  | Valor com BDI => |  | 131.86
| 0 | 3.3.1 | Código | Banco | Descrição | Tipo |  | Und | Quant. | Porcent. | Valor Unit | Total | 973 | DIF
0 | 0 | Composição | 98679 | SINAPI | PISO CIMENTADO, TRAÇO 1:3 (CIMENTO E AREIA), ACABAMENTO LISO, ESPESSURA 2,0 CM, PREPARO MECÂNICO DA ARGAMASSA. AF_09/2020 | Pisos |  | m² | 1 |  | 40.28 | 40.28 | 22.48 | DIF
0 | 0 | Composição Auxiliar | 87298 | SINAPI | ARGAMASSA TRAÇO 1:3 (EM VOLUME DE CIMENTO E AREIA MÉDIA ÚMIDA) PARA CONTRAPISO, PREPARO MECÂNICO COM BETONEIRA 400 L. AF_08/2019 | Argamassas |  | m³ | 0.031 | 0 | 627.48 | 19.45 | 60.84 | DIF
0 | 0 | Composição Auxiliar | 88316 | SINAPI | SERVENTE COM ENCARGOS COMPLEMENTARES | Livro SINAPI: Cálculos e Parâmetros |  | H | 0.177 | 0 | 29.15 | 5.15 | 33.23 | DIF
0 | 0 | Composição Auxiliar | 88309 | SINAPI | PEDREIRO COM ENCARGOS COMPLEMENTARES | Livro SINAPI: Cálculos e Parâmetros |  | H | 0.354 | 0 | 36.96 | 13.08 | 0.83 | DIF
0 | 0 | Insumo | 00003671 | SINAPI | JUNTA PLASTICA DE DILATACAO PARA PISOS, COR CINZA, 17 X 3 MM (ALTURA X ESPESSURA) | Material |  | M | 1.67 | 0 | 1.37 | 2.28 | 821.11 | DIF
0 | 0 | Insumo | 00001379 | SINAPI | CIMENTO PORTLAND COMPOSTO CP II-32 | Material |  | KG | 0.5 | 0 | 0.64 | 0.32 | 34.51 | DIF
[7 empty] | MO sem LS => | 16.13 | LS => | 0 | MO com LS => | 16.13
[7 empty] | Valor do BDI => | 10.26 |  | Valor com BDI => |  | 50.54
| 0 | [11 empty] | 1919.68 | DIF
0 | 0 | 3.3.2 | Código | Banco | Descrição | Tipo |  | Und | Quant. | Porcent. | Valor Unit | Total | 136.86 | DIF
0 | 0 | Composição | 98445 | SINAPI | PAREDE DE MADEIRA COMPENSADA PARA CONSTRUÇÃO TEMPORÁRIA EM CHAPA SIMPLES, EXTERNA, COM ÁREA LÍQUIDA MAIOR OU IGUAL A 6 M², COM VÃO. AF_03/2024 | Instalações para Canteiros de Obras |  | m² | 1 |  | 124.74 | 124.74 | 50.57 | DIF
0 | 0 | Composição Auxiliar | 91693 | SINAPI | SERRA CIRCULAR DE BANCADA COM MOTOR ELÉTRICO POTÊNCIA DE 5HP, COM COIFA PARA DISCO 10" - CHI DIURNO. AF_08/2015 | Custos Horários Produtivo e Improdutivo dos Equipamentos |  | CHI | 0.1016 | 0 | 39.98 | 4.06 | 132.94 | DIF
0 | 0 | Composição Auxiliar | 88262 | SINAPI | CARPINTEIRO DE FORMAS COM ENCARGOS COMPLEMENTARES | Livro SINAPI: Cálculos e Parâmetros |  | H | 1.021 | 0 | 37.51 | 38.29 | 3.35 | DIF
0 | 0 | Composição Auxiliar | 94974 | SINAPI | CONCRETO MAGRO PARA LASTRO, TRAÇO 1:4,5:4,5 (EM MASSA SECA DE CIMENTO/ AREIA MÉDIA/ BRITA 1) - PREPARO MANUAL. AF_05/2021 | Produção de Concreto |  | m³ | 0.0043 | 0 | 464.77 | 1.99 | 78.06 | DIF
0 | 0 | Composição Auxiliar | 91692 | SINAPI | SERRA CIRCULAR DE BANCADA COM MOTOR ELÉTRICO POTÊNCIA DE 5HP, COM COIFA PARA DISCO 10" - CHP DIURNO. AF_08/2015 | Custos Horários Produtivo e Improdutivo dos Equipamentos |  | CHP | 0.0253 | 0 | 41.6 | 1.05 | 1517.9 | DIF
|  | Composição Auxiliar | 88239 | SINAPI | AJUDANTE DE CARPINTEIRO COM ENCARGOS COMPLEMENTARES | Livro SINAPI: Cálculos e Parâmetros |  | H | 0.689 | 0 | 29.91 | 20.6
|  | Insumo | 00006194 | SINAPI | TABUA *2,5 X 15 CM EM PINUS, MISTA OU EQUIVALENTE DA REGIAO - BRUTA | Material |  | M | 1.8033 | 0 | 6.27 | 11.3
| Insumo | Insumo | 00043681 | SINAPI | CHAPA/PAINEL DE MADEIRA COMPENSADA RESINADA (MADEIRITE RESINADO ROSA) PARA FORMA DE CONCRETO, DE 2200 X 1100 MM, E = 8 A 12 MM | Material |  | m² | 1.05 | 0 | 28.92 | 30.36 | 186.14 | DIF
Insumo | Insumo | Insumo | 00005061 | SINAPI | PREGO DE ACO POLIDO COM CABECA 18 X 27 (2 1/2 X 10) | Material |  | KG | 0.069 | 0 | 18.07 | 1.24 | 19.32 | DIF
Insumo | Insumo | Insumo | 00004491 | SINAPI | PONTALETE *7,5 X 7,5* CM EM PINUS, MISTA OU EQUIVALENTE DA REGIAO - BRUTA | Material |  | M | 1.8033 | 0 | 8.79 | 15.85 | 16.29 | DIF
Insumo | Insumo | [5 empty] | MO sem LS => | 46.58 | LS => | 0 | MO com LS => | 46.58 | 14.85 | DIF
Insumo | Insumo | [5 empty] | Valor do BDI => | 31.79 |  | Valor com BDI => |  | 156.53 | 135 | DIF
Insumo | Insumo | [11 empty] | 0.68 | DIF
|  | 3.3.3 | Código | Banco | Descrição | Tipo |  | Und | Quant. | Porcent. | Valor Unit | Total
|  | Composição | 90820 | SINAPI | PORTA DE MADEIRA PARA PINTURA, SEMI-OCA (LEVE OU MÉDIA), 60X210CM, ESPESSURA DE 3,5CM, INCLUSO DOBRADIÇAS - FORNECIMENTO E INSTALAÇÃO. AF_12/2019 | Esquadrias - Portas |  | UN | 1 |  | 420.39 | 420.39
| Composição | Composição Auxiliar | 88316 | SINAPI | SERVENTE COM ENCARGOS COMPLEMENTARES | Livro SINAPI: Cálculos e Parâmetros |  | H | 0.641 | 0 | 29.15 | 18.68 | 102.45 | DIF
Composição | Composição | Composição Auxiliar | 88261 | SINAPI | CARPINTEIRO DE ESQUADRIAS COM ENCARGOS COMPLEMENTARES | Livro SINAPI: Cálculos e Parâmetros |  | H | 1.282 | 0 | 39.71 | 50.9 | 53.74 | DIF
Composição | Composição | Insumo | 00002432 | SINAPI | DOBRADICA EM ACO/FERRO, 3 1/2" X 3", E= 1,9 A 2 MM, COM ANEL, CROMADO OU ZINCADO, TAMPA BOLA, COM PARAFUSOS | Material |  | UN | 3 | 0 | 29.08 | 87.24 | 5.3 | DIF
Composição | Composição | Insumo | 00011055 | SINAPI | PARAFUSO ROSCA SOBERBA ZINCADO CABECA CHATA FENDA SIMPLES 3,5 X 25 MM (1") | Material |  | UN | 19.8 | 0 | 0.09 | 1.78 | 20.88 | DIF
Composição | Composição | Insumo | 00010553 | SINAPI | PORTA DE MADEIRA, FOLHA MEDIA (NBR 15930) DE 600 X 2100 MM, DE 35 MM A 40 MM DE ESPESSURA, NUCLEO SEMI-SOLIDO (SARRAFEADO), CAPA LISA EM HDF, ACABAMENTO EM PRIMER PARA PINTURA | Material |  | UN | 1 | 0 | 261.79 | 261.79 | 0.34 | DIF
Composição | Composição | [5 empty] | MO sem LS => | 50.66 | LS => | 0 | MO com LS => | 50.66 | 0.96 | DIF
Composição | Composição | [5 empty] | Valor do BDI => | 107.15 |  | Valor com BDI => |  | 527.54 | 21.23 | DIF
|  | 3.3.4 | Código | Banco | Descrição | Tipo |  | Und | Quant. | Porcent. | Valor Unit | Total
| 3.3.4 | Composição | 90822 | SINAPI | PORTA DE MADEIRA PARA PINTURA, SEMI-OCA (LEVE OU MÉDIA), 80X210CM, ESPESSURA DE 3,5CM, INCLUSO DOBRADIÇAS - FORNECIMENTO E INSTALAÇÃO. AF_12/2019 | Esquadrias - Portas |  | UN | 1 |  | 460.96 | 460.96 | 31.73 | DIF
3.3.4 | 3.3.4 | Composição Auxiliar | 88261 | SINAPI | CARPINTEIRO DE ESQUADRIAS COM ENCARGOS COMPLEMENTARES | Livro SINAPI: Cálculos e Parâmetros |  | H | 1.546 | 0 | 39.71 | 61.39 | 4.91 | DIF
3.3.4 | 3.3.4 | Composição Auxiliar | 88316 | SINAPI | SERVENTE COM ENCARGOS COMPLEMENTARES | Livro SINAPI: Cálculos e Parâmetros |  | H | 0.773 | 0 | 29.15 | 22.53 | 14.18 | DIF
3.3.4 | 3.3.4 | Insumo | 00010555 | SINAPI | PORTA DE MADEIRA, FOLHA MEDIA (NBR 15930) DE 800 X 2100 MM, DE 35 MM A 40 MM DE ESPESSURA, NUCLEO SEMI-SOLIDO (SARRAFEADO), CAPA LISA EM HDF, ACABAMENTO EM PRIMER PARA PINTURA | Material |  | UN | 1 | 0 | 288.02 | 288.02 | 12.64 | DIF
|  | Insumo | 00011055 | SINAPI | PARAFUSO ROSCA SOBERBA ZINCADO CABECA CHATA FENDA SIMPLES 3,5 X 25 MM (1") | Material |  | UN | 19.8 | 0 | 0.09 | 1.78
|  | Insumo | 00002432 | SINAPI | DOBRADICA EM ACO/FERRO, 3 1/2" X 3", E= 1,9 A 2 MM, COM ANEL, CROMADO OU ZINCADO, TAMPA BOLA, COM PARAFUSOS | Material |  | UN | 3 | 0 | 29.08 | 87.24
| Insumo | [5 empty] | MO sem LS => | 61.09 | LS => | 0 | MO com LS => | 61.09 | 5.23 | DIF
Insumo | Insumo | [5 empty] | Valor do BDI => | 117.49 |  | Valor com BDI => |  | 578.45 | 0.66 | DIF
Insumo | Insumo | [11 empty] | 2.27 | DIF
Insumo | Insumo | 3.3.5 | Código | Banco | Descrição | Tipo |  | Und | Quant. | Porcent. | Valor Unit | Total | 2.3 | DIF
|  | Composição | 91304 | SINAPI | FECHADURA DE EMBUTIR COM CILINDRO, EXTERNA, COMPLETA, ACABAMENTO PADRÃO POPULAR, INCLUSO EXECUÇÃO DE FURO - FORNECIMENTO E INSTALAÇÃO. AF_12/2019 | Esquadrias - Portas |  | UN | 1 |  | 139.33 | 139.33
|  | Composição Auxiliar | 88316 | SINAPI | SERVENTE COM ENCARGOS COMPLEMENTARES | Livro SINAPI: Cálculos e Parâmetros |  | H | 0.501 | 0 | 29.15 | 14.6
| Composição Auxiliar | Composição Auxiliar | 88261 | SINAPI | CARPINTEIRO DE ESQUADRIAS COM ENCARGOS COMPLEMENTARES | Livro SINAPI: Cálculos e Parâmetros |  | H | 1.002 | 0 | 39.71 | 39.78 | 11.6 | DIF
Composição Auxiliar | Composição Auxiliar | Insumo | 00003080 | SINAPI | FECHADURA ESPELHO PARA PORTA EXTERNA, EM ACO INOX (MAQUINA, TESTA E CONTRA-TESTA) E EM ZAMAC (MACANETA, LINGUETA E TRINCOS) COM ACABAMENTO CROMADO, MAQUINA DE 40 MM, INCLUINDO CHAVE TIPO CILINDRO | Material |  | CJ | 1 | 0 | 84.95 | 84.95 | 1.41 | DIF
Composição Auxiliar | Composição Auxiliar | [5 empty] | MO sem LS => | 39.58 | LS => | 0 | MO com LS => | 39.58 | 5.45 | DIF
Composição Auxiliar | Composição Auxiliar | [5 empty] | Valor do BDI => | 35.51 |  | Valor com BDI => |  | 174.84 | 4.74 | DIF
|  | 3.3.6 | Código | Banco | Descrição | Tipo |  | Und | Quant. | Porcent. | Valor Unit | Total
| 3.3.6 | Composição | 91305 | SINAPI | FECHADURA DE EMBUTIR PARA PORTA DE BANHEIRO, COMPLETA, ACABAMENTO PADRÃO POPULAR, INCLUSO EXECUÇÃO DE FURO - FORNECIMENTO E INSTALAÇÃO. AF_12/2019 | Esquadrias - Portas |  | UN | 1 |  | 136.75 | 136.75 | 33.31 | DIF
3.3.6 | 3.3.6 | Composição Auxiliar | 88316 | SINAPI | SERVENTE COM ENCARGOS COMPLEMENTARES | Livro SINAPI: Cálculos e Parâmetros |  | H | 0.384 | 0 | 29.15 | 11.19 | 0.18 | DIF
3.3.6 | 3.3.6 | Composição Auxiliar | 88261 | SINAPI | CARPINTEIRO DE ESQUADRIAS COM ENCARGOS COMPLEMENTARES | Livro SINAPI: Cálculos e Parâmetros |  | H | 0.767 | 0 | 39.71 | 30.45 | 3.91 | DIF
3.3.6 | 3.3.6 | Insumo | 00003097 | SINAPI | FECHADURA ROSETA REDONDA PARA PORTA DE BANHEIRO, EM ACO INOX (MAQUINA, TESTA E CONTRA-TESTA) E EM ZAMAC (MACANETA, LINGUETA E TRINCOS) COM ACABAMENTO CROMADO, MAQUINA DE 40 MM, INCLUINDO CHAVE TIPO TRANQUETA | Material |  | CJ | 1 | 0 | 95.11 | 95.11 | 1.73 | DIF
3.3.6 | 3.3.6 | [5 empty] | MO sem LS => | 30.32 | LS => | 0 | MO com LS => | 30.32 | 0.13 | DIF
3.3.6 | 3.3.6 | [5 empty] | Valor do BDI => | 34.85 |  | Valor com BDI => |  | 171.6 | 26.81 | DIF
3.3.6 | 3.3.6 | [11 empty] | 0.55 | DIF
|  | 3.3.7 | Código | Banco | Descrição | Tipo |  | Und | Quant. | Porcent. | Valor Unit | Total
|  | Composição | 100666 | SINAPI | JANELA DE MADEIRA PINUS/EUCALIPTO/ TAUARI/ VIROLA OU EQUIVALENTE, CAIXA DO BATENTE/ MARCO 10 CM, COM DUAS FOLHAS DE ABRIR TIPO VENEZIANAS E 2 FOLHAS GUILHOTINAS PARA VIDRO (VIDROS NÃO INCLUSOS), COM GUARNIÇÃO/ ALIZAR E FERRAGENS, FIXAÇÃO COM PARAFUSOS E ESPUMA EXPANSIVA, EXCLUSIVE CONTRAMARCO - FORNECIMENTO E INSTALAÇÃO. AF_11/2024 | Esquadrias - Janelas |  | m² | 1 |  | 631.07 | 631.07
| Composição | Composição Auxiliar | 88316 | SINAPI | SERVENTE COM ENCARGOS COMPLEMENTARES | Livro SINAPI: Cálculos e Parâmetros |  | H | 0.92223 | 0 | 29.15 | 26.88 | 55.04 | DIF
Composição | Composição | Composição Auxiliar | 88261 | SINAPI | CARPINTEIRO DE ESQUADRIAS COM ENCARGOS COMPLEMENTARES | Livro SINAPI: Cálculos e Parâmetros |  | H | 1.8445 | 0 | 39.71 | 73.24 | 4.3 | DIF
Composição | Composição | Insumo | 00004430 | SINAPI | CAIBRO NAO APARELHADO *5 X 6* CM, EM MACARANDUBA/MASSARANDUBA, ANGELIM OU EQUIVALENTE DA REGIAO - BRUTA | Material |  | M | 1.7258 | 0 | 15.15 | 26.14 | 0.2 | DIF
Composição | Composição | Insumo | 00038124 | SINAPI | ESPUMA EXPANSIVA DE POLIURETANO, APLICACAO MANUAL - 500 ML | Material |  | UN | 0.22 | 0 | 30 | 6.6 | 0.15 | DIF
Composição | Composição | Insumo | 00003429 | SINAPI | JANELA DE ABRIR EM MADEIRA PINUS/EUCALIPTO/TAUARI/VIROLA OU EQUIVALENTE DA REGIAO, CAIXA DO BATENTE/MARCO *10* CM, 2 FOLHAS DE ABRIR TIPO VENEZIANA E 2 FOLHAS GUILHOTINA PARA VIDRO, COM FERRAGENS (SEM VIDRO, SEM GUARNICAO/ALIZAR E SEM ACABAMENTO) | Material |  | m² | 1 | 0 | 448.25 | 448.25 | 4.2 | DIF
Composição | Composição | Insumo | 00020017 | SINAPI | GUARNICAO / ALIZAR / VISTA LISA EM MADEIRA MACICA, PARA PORTA, E = *1* CM, L = *5* CM, CEDRINHO / ANGELIM COMERCIAL / TAURI/ CURUPIXA / PEROBA / CUMARU OU EQUIVALENTE DA REGIAO | Material |  | M | 3.44 | 0 | 8.4 | 28.89 | 6.65 | DIF
Composição | Composição | Insumo | 00039961 | SINAPI | SILICONE ACETICO USO GERAL INCOLOR 280 G | Material |  | UN | 0.8014 | 0 | 26.3 | 21.07 | 39.1 | DIF
Composição | Composição | [5 empty] | MO sem LS => | 72.88 | LS => | 0 | MO com LS => | 72.88 | 0.44 | DIF
[7 empty] | Valor do BDI => | 160.85 |  | Valor com BDI => |  | 791.92
| 0 | 3.3.8 | Código | Banco | Descrição | Tipo |  | Und | Quant. | Porcent. | Valor Unit | Total | 24.82 | DIF
0 | 0 | Composição | 100668 | SINAPI | JANELA DE MADEIRA CEDRINHO/ ANGELIM COMERCIAL/ CURUPIXA/ CUMARU OU EQUIVALENTE DA REGIÃO, TIPO MAXIMA AR, PARA VIDRO (VIDRO NÃO INCLUSO), CAIXA DO BATENTE/ MARCO DE 10 CM, COM GUARNIÇÕES/ ALIZAR E FERRAGENS, SEM ACABAMENTO, FIXAÇÃO COM PARAFUSOS E ESPUMA EXPANSIVA, EXCLUSIVE CONTRAMARCO - FORNECIMENTO E INSTALAÇÃO. AF_11/2024 | Esquadrias - Janelas |  | m² | 1 |  | 1250.46 | 1250.46 | 16.09 | DIF
0 | 0 | Composição Auxiliar | 88316 | SINAPI | SERVENTE COM ENCARGOS COMPLEMENTARES | Livro SINAPI: Cálculos e Parâmetros |  | H | 2.1177 | 0 | 29.15 | 61.73 | 4.98 | DIF
0 | 0 | Composição Auxiliar | 88261 | SINAPI | CARPINTEIRO DE ESQUADRIAS COM ENCARGOS COMPLEMENTARES | Livro SINAPI: Cálculos e Parâmetros |  | H | 4.2353 | 0 | 39.71 | 168.18 | 3.6 | DIF
0 | 0 | Insumo | 00038124 | SINAPI | ESPUMA EXPANSIVA DE POLIURETANO, APLICACAO MANUAL - 500 ML | Material |  | UN | 0.22 | 0 | 30 | 6.6 | 0.15 | DIF
|  | Insumo | 00020017 | SINAPI | GUARNICAO / ALIZAR / VISTA LISA EM MADEIRA MACICA, PARA PORTA, E = *1* CM, L = *5* CM, CEDRINHO / ANGELIM COMERCIAL / TAURI/ CURUPIXA / PEROBA / CUMARU OU EQUIVALENTE DA REGIAO | Material |  | M | 7.11 | 0 | 8.4 | 59.72
|  | Insumo | 00004430 | SINAPI | CAIBRO NAO APARELHADO *5 X 6* CM, EM MACARANDUBA/MASSARANDUBA, ANGELIM OU EQUIVALENTE DA REGIAO - BRUTA | Material |  | M | 6.9 | 0 | 15.15 | 104.53
| Insumo | Insumo | 00039961 | SINAPI | SILICONE ACETICO USO GERAL INCOLOR 280 G | Material |  | UN | 0.8014 | 0 | 26.3 | 21.07 | 81.19 | DIF
Insumo | Insumo | Insumo | 00003423 | SINAPI | JANELA MAXIM-AR EM MADEIRA CEDRINHO/ ANGELIM COMERCIAL/ CURUPIXA/ CUMARU OU EQUIVALENTE DA REGIAO, CAIXA DO BATENTE/MARCO *10* CM, 1 FOLHA PARA VIDRO, COM GUARNICAO/ALIZAR, COM FERRAGENS, (SEM VIDRO E SEM ACABAMENTO) | Material |  | m² | 1 | 0 | 828.63 | 828.63 | 20.89 | DIF
Insumo | Insumo | [5 empty] | MO sem LS => | 167.37 | LS => | 0 | MO com LS => | 167.37 | 0.73 | DIF
Insumo | Insumo | [5 empty] | Valor do BDI => | 318.74 |  | Valor com BDI => |  | 1569.2 | 0.46 | DIF
Insumo | Insumo | [11 empty] | 2.47 | DIF
Insumo | Insumo | 3.3.9 | Código | Banco | Descrição | Tipo |  | Und | Quant. | Porcent. | Valor Unit | Total | 34.35 | DIF
Insumo | Insumo | Composição | 102152 | SINAPI | INSTALAÇÃO DE VIDRO LISO, E = 4 MM, EM ESQUADRIA DE MADEIRA, FIXADO COM BAGUETE. AF_01/2021 | Vidros e Espelhos |  | m² | 1 |  | 202.75 | 202.75 | 2.18 | DIF
Insumo | Insumo | Composição Auxiliar | 88325 | SINAPI | VIDRACEIRO COM ENCARGOS COMPLEMENTARES | Livro SINAPI: Cálculos e Parâmetros |  | H | 0.646 | 0 | 33.17 | 21.42 | 1.1 | DIF
Insumo | Insumo | Composição Auxiliar | 88316 | SINAPI | SERVENTE COM ENCARGOS COMPLEMENTARES | Livro SINAPI: Cálculos e Parâmetros |  | H | 0.628 | 0 | 29.15 | 18.3 | 19.01 | DIF
|  | Insumo | 00039026 | SINAPI | PREGO DE ACO POLIDO SEM CABECA 15 X 15 (1 1/4 X 13) | Material |  | KG | 0.033 | 0 | 20.67 | 0.68
|  | Insumo | 00010492 | SINAPI | VIDRO LISO INCOLOR 4MM - SEM COLOCACAO | Material |  | m² | 1 | 0 | 147.5 | 147.5
| Insumo | Insumo | 00039961 | SINAPI | SILICONE ACETICO USO GERAL INCOLOR 280 G | Material |  | UN | 0.565 | 0 | 26.3 | 14.85 | 157.78 | DIF
Insumo | Insumo | [5 empty] | MO sem LS => | 27.02 | LS => | 0 | MO com LS => | 27.02 | 19.96 | DIF
Insumo | Insumo | [5 empty] | Valor do BDI => | 51.68 |  | Valor com BDI => |  | 254.43 | 57.8 | DIF
Insumo | Insumo | [11 empty] | 12.69 | DIF
Insumo | Insumo | 3.3.10 | Código | Banco | Descrição | Tipo |  | Und | Quant. | Porcent. | Valor Unit | Total | 13.14 | DIF
Insumo | Insumo | Composição | 103328 | SINAPI | ALVENARIA DE VEDAÇÃO DE BLOCOS CERÂMICOS FURADOS NA HORIZONTAL DE 9X19X19 CM (ESPESSURA 9 CM) E ARGAMASSA DE ASSENTAMENTO COM PREPARO EM BETONEIRA. AF_12/2021 | Alvenaria de Vedação |  | m² | 1 |  | 113.21 | 113.21 | 36.55 | DIF
Insumo | Insumo | Composição Auxiliar | 88309 | SINAPI | PEDREIRO COM ENCARGOS COMPLEMENTARES | Livro SINAPI: Cálculos e Parâmetros |  | H | 1.61 | 0 | 36.96 | 59.5 | 17.64 | DIF
|  | Composição Auxiliar | 88316 | SINAPI | SERVENTE COM ENCARGOS COMPLEMENTARES | Livro SINAPI: Cálculos e Parâmetros |  | H | 0.805 | 0 | 29.15 | 23.46
|  | Composição Auxiliar | 87292 | SINAPI | ARGAMASSA TRAÇO 1:2:8 (EM VOLUME DE CIMENTO, CAL E AREIA MÉDIA ÚMIDA) PARA EMBOÇO/MASSA ÚNICA/ASSENTAMENTO DE ALVENARIA DE VEDAÇÃO, PREPARO MECÂNICO COM BETONEIRA 400 L. AF_08/2019 | Argamassas |  | m³ | 0.0091 | 0 | 639.63 | 5.82
| Composição Auxiliar | Insumo | 00007271 | SINAPI | BLOCO CERAMICO / TIJOLO VAZADO PARA ALVENARIA DE VEDACAO, 8 FUROS NA HORIZONTAL DE 9 X 19 X 19 CM (L X A X C) | Material |  | UN | 28.31 | 0 | 0.82 | 23.21 | 12.35 | DIF
Composição Auxiliar | Composição Auxiliar | Insumo | 00037395 | SINAPI | PINO DE ACO COM FURO, HASTE = 27 MM (ACAO DIRETA) | Material |  | CENTO | 0.005 | 0 | 70.87 | 0.35 | 6.84 | DIF
Composição Auxiliar | Composição Auxiliar | Insumo | 00034557 | SINAPI | TELA DE ACO SOLDADA GALVANIZADA/ZINCADA PARA ALVENARIA, FIO D = *1,20 A 1,70* MM, MALHA 15 X 15 MM, (C X L) *50 X 7,5* CM | Material |  | M | 0.42 | 0 | 2.08 | 0.87 | 1.25 | DIF
Composição Auxiliar | Composição Auxiliar | [5 empty] | MO sem LS => | 59.79 | LS => | 0 | MO com LS => | 59.79 | 4.26 | DIF
[7 empty] | Valor do BDI => | 28.85 |  | Valor com BDI => |  | 142.06
| 0 | 3.3.11 | Código | Banco | Descrição | Tipo |  | Und | Quant. | Porcent. | Valor Unit | Total | 12.33 | DIF
0 | 0 | Composição | 87548 | SINAPI | MASSA ÚNICA, EM ARGAMASSA TRAÇO 1:2:8, PREPARO MANUAL, APLICADA MANUALMENTE EM PAREDES INTERNAS DE AMBIENTES COM ÁREA ENTRE 5M² E 10M², E = 10MM, COM TALISCAS. AF_03/2024 | Massa Única Interna |  | m² | 1 |  | 35.15 | 35.15 | 3.93 | DIF
0 | 0 | Composição Auxiliar | 88316 | SINAPI | SERVENTE COM ENCARGOS COMPLEMENTARES | Livro SINAPI: Cálculos e Parâmetros |  | H | 0.1894 | 0 | 29.15 | 5.52 | 3.24 | DIF
0 | 0 | Composição Auxiliar | 87369 | SINAPI | ARGAMASSA TRAÇO 1:2:8 (EM VOLUME DE CIMENTO, CAL E AREIA MÉDIA ÚMIDA) PARA EMBOÇO/MASSA ÚNICA/ASSENTAMENTO DE ALVENARIA DE VEDAÇÃO, PREPARO MANUAL. AF_08/2019 | Argamassas |  | m³ | 0.0194 | 0 | 806.06 | 15.63 | 5.16 | DIF
|  | Composição Auxiliar | 88309 | SINAPI | PEDREIRO COM ENCARGOS COMPLEMENTARES | Livro SINAPI: Cálculos e Parâmetros |  | H | 0.3789 | 0 | 36.96 | 14
[7 empty] | MO sem LS => | 17.97 | LS => | 0 | MO com LS => | 17.97
| 0 | [5 empty] | Valor do BDI => | 8.95 |  | Valor com BDI => |  | 44.1 | 15.84 | DIF
0 | 0 | [11 empty] | 4.83 | DIF
0 | 0 | 3.3.12 | Código | Banco | Descrição | Tipo |  | Und | Quant. | Porcent. | Valor Unit | Total | 5.85 | DIF
0 | 0 | Composição | 87878 | SINAPI | CHAPISCO APLICADO EM ALVENARIAS E ESTRUTURAS DE CONCRETO INTERNAS, COM COLHER DE PEDREIRO. ARGAMASSA TRAÇO 1:3 COM PREPARO MANUAL. AF_10/2022 | Chapisco |  | m² | 1 |  | 5.75 | 5.75 | 5.16 | DIF
|  | Composição Auxiliar | 88309 | SINAPI | PEDREIRO COM ENCARGOS COMPLEMENTARES | Livro SINAPI: Cálculos e Parâmetros |  | H | 0.0681 | 0 | 36.96 | 2.51
|  | Composição Auxiliar | 87377 | SINAPI | ARGAMASSA TRAÇO 1:3 (EM VOLUME DE CIMENTO E AREIA GROSSA ÚMIDA) PARA CHAPISCO CONVENCIONAL, PREPARO MANUAL. AF_08/2019 | Argamassas |  | m³ | 0.0037 | 0 | 677.4 | 2.5
| Composição Auxiliar | Composição Auxiliar | 88316 | SINAPI | SERVENTE COM ENCARGOS COMPLEMENTARES | Livro SINAPI: Cálculos e Parâmetros |  | H | 0.0255 | 0 | 29.15 | 0.74 | 9.91 | DIF
Composição Auxiliar | Composição Auxiliar | [5 empty] | MO sem LS => | 3.1 | LS => | 0 | MO com LS => | 3.1 | 3.74 | DIF
Composição Auxiliar | Composição Auxiliar | [5 empty] | Valor do BDI => | 1.46 |  | Valor com BDI => |  | 7.21 | 4.53 | DIF
Composição Auxiliar | Composição Auxiliar | [11 empty] | 1.64 | DIF
|  | 3.3.13 | Código | Banco | Descrição | Tipo |  | Und | Quant. | Porcent. | Valor Unit | Total
|  | Composição | 104642 | SINAPI | PINTURA LÁTEX ACRÍLICA STANDARD, APLICAÇÃO MANUAL EM PAREDES, DUAS DEMÃOS. AF_04/2023 | Pintura Interna |  | m² | 1 |  | 12.8 | 12.8
| Composição | Composição Auxiliar | 88310 | SINAPI | PINTOR COM ENCARGOS COMPLEMENTARES | Livro SINAPI: Cálculos e Parâmetros |  | H | 0.1631 | 0 | 38.02 | 6.2 | 16.22 | DIF
Composição | Composição | Composição Auxiliar | 88316 | SINAPI | SERVENTE COM ENCARGOS COMPLEMENTARES | Livro SINAPI: Cálculos e Parâmetros |  | H | 0.0544 | 0 | 29.15 | 1.58 | 5.62 | DIF
Composição | Composição | Insumo | 00035692 | SINAPI | TINTA LATEX ACRILICA STANDARD, COR BRANCA | Material |  | L | 0.2367 | 0 | 21.25 | 5.02 | 6.81 | DIF
Composição | Composição | [5 empty] | MO sem LS => | 5.31 | LS => | 0 | MO com LS => | 5.31 | 3.79 | DIF
[7 empty] | Valor do BDI => | 3.26 |  | Valor com BDI => |  | 16.06
| 0 | 3.3.14 | Código | Banco | Descrição | Tipo |  | Und | Quant. | Porcent. | Valor Unit | Total | 4.56 | DIF
0 | 0 | Composição | 92543 | SINAPI | TRAMA DE MADEIRA COMPOSTA POR TERÇAS PARA TELHADOS DE ATÉ 2 ÁGUAS PARA TELHA ONDULADA DE FIBROCIMENTO, METÁLICA, PLÁSTICA OU TERMOACÚSTICA, INCLUSO TRANSPORTE VERTICAL. AF_07/2019 | Estrutura e Trama para Cobertura |  | m² | 1 |  | 27.57 | 27.57 | 0.95 | DIF
0 | 0 | Composição Auxiliar | 88262 | SINAPI | CARPINTEIRO DE FORMAS COM ENCARGOS COMPLEMENTARES | Livro SINAPI: Cálculos e Parâmetros |  | H | 0.118 | 0 | 37.51 | 4.42 | 0.79 | DIF
0 | 0 | Composição Auxiliar | 88239 | SINAPI | AJUDANTE DE CARPINTEIRO COM ENCARGOS COMPLEMENTARES | Livro SINAPI: Cálculos e Parâmetros |  | H | 0.065 | 0 | 29.91 | 1.94 | 2.73 | DIF
0 | 0 | Composição Auxiliar | 93281 | SINAPI | GUINCHO ELÉTRICO DE COLUNA, CAPACIDADE 400 KG, COM MOTO FREIO, MOTOR TRIFÁSICO DE 1,25 CV - CHP DIURNO. AF_03/2016 | Custos Horários Produtivo e Improdutivo dos Equipamentos |  | CHP | 0.0046 | 0 | 33.46 | 0.15 | 0.09 | DIF
|  | Composição Auxiliar | 93282 | SINAPI | GUINCHO ELÉTRICO DE COLUNA, CAPACIDADE 400 KG, COM MOTO FREIO, MOTOR TRIFÁSICO DE 1,25 CV - CHI DIURNO. AF_03/2016 | Custos Horários Produtivo e Improdutivo dos Equipamentos |  | CHI | 0.0064 | 0 | 32.28 | 0.2
|  | Insumo | 00040568 | SINAPI | PREGO DE ACO POLIDO COM CABECA 22 X 48 (4 1/4 X 5) | Material |  | KG | 0.03 | 0 | 18.52 | 0.55
| Insumo | Insumo | 00004425 | SINAPI | VIGA NAO APARELHADA *6 X 12* CM, EM MACARANDUBA/MASSARANDUBA, ANGELIM OU EQUIVALENTE DA REGIAO - BRUTA | Material |  | M | 0.634 | 0 | 32.04 | 20.31 | 37 | DIF
Insumo | Insumo | [5 empty] | MO sem LS => | 4.8 | LS => | 0 | MO com LS => | 4.8 | 18.18 | DIF
Insumo | Insumo | [5 empty] | Valor do BDI => | 7.02 |  | Valor com BDI => |  | 34.59 | 0.54 | DIF
Insumo | Insumo | [11 empty] | 15.01 | DIF
Insumo | Insumo | 3.3.15 | Código | Banco | Descrição | Tipo |  | Und | Quant. | Porcent. | Valor Unit | Total | 3.27 | DIF
|  | Composição | 94210 | SINAPI | TELHAMENTO COM TELHA ONDULADA DE FIBROCIMENTO E = 6 MM, COM RECOBRIMENTO LATERAL DE 1 1/4 DE ONDA PARA TELHADO COM INCLINAÇÃO MÁXIMA DE 10°, COM ATÉ 2 ÁGUAS, INCLUSO IÇAMENTO. AF_07/2019 | Telhamento para Cobertura |  | m² | 1 |  | 55.89 | 55.89
|  | Composição Auxiliar | 88323 | SINAPI | TELHADISTA COM ENCARGOS COMPLEMENTARES | Livro SINAPI: Cálculos e Parâmetros |  | H | 0.128 | 0 | 37.16 | 4.75
| Composição Auxiliar | Composição Auxiliar | 88316 | SINAPI | SERVENTE COM ENCARGOS COMPLEMENTARES | Livro SINAPI: Cálculos e Parâmetros |  | H | 0.166 | 0 | 29.15 | 4.83 | 21.37 | DIF
Composição Auxiliar | Composição Auxiliar | Composição Auxiliar | 93282 | SINAPI | GUINCHO ELÉTRICO DE COLUNA, CAPACIDADE 400 KG, COM MOTO FREIO, MOTOR TRIFÁSICO DE 1,25 CV - CHI DIURNO. AF_03/2016 | Custos Horários Produtivo e Improdutivo dos Equipamentos |  | CHI | 0.0073 | 0 | 32.28 | 0.23 | 7.94 | DIF
Composição Auxiliar | Composição Auxiliar | Composição Auxiliar | 93281 | SINAPI | GUINCHO ELÉTRICO DE COLUNA, CAPACIDADE 400 KG, COM MOTO FREIO, MOTOR TRIFÁSICO DE 1,25 CV - CHP DIURNO. AF_03/2016 | Custos Horários Produtivo e Improdutivo dos Equipamentos |  | CHP | 0.0053 | 0 | 33.46 | 0.17 | 9.62 | DIF
Composição Auxiliar | Composição Auxiliar | Insumo | 00007194 | SINAPI | TELHA DE FIBROCIMENTO ONDULADA E = 6 MM, DE 2,44 X 1,10 M (SEM AMIANTO) | Material |  | m² | 1.357 | 0 | 29.04 | 39.4 | 0.54 | DIF
Composição Auxiliar | Composição Auxiliar | Insumo | 00004302 | SINAPI | PARAFUSO ZINCADO ROSCA SOBERBA, CABECA SEXTAVADA, 5/16" X 250 MM, PARA FIXACAO DE TELHA EM MADEIRA | Material |  | UN | 1.26 | 0 | 4.85 | 6.11 | 3.27 | DIF
|  | Insumo | 00001607 | SINAPI | CONJUNTO ARRUELAS DE VEDACAO 5/16" PARA TELHA FIBROCIMENTO (UMA ARRUELA METALICA E UMA ARRUELA PVC - CONICAS) | Material |  | CJ | 1.26 | 0 | 0.32 | 0.4
[7 empty] | MO sem LS => | 6.97 | LS => | 0 | MO com LS => | 6.97
| 0 | [5 empty] | Valor do BDI => | 14.24 |  | Valor com BDI => |  | 70.13 | 13.7 | DIF
0 | 0 | [11 empty] | 0.54 | DIF
0 | 0 | 3.3.16 | Código | Banco | Descrição | Tipo |  | Und | Quant. | Porcent. | Valor Unit | Total | 4.47 | DIF
0 | 0 | Composição | 16.001.0116-A | EMOP | CAIBRO DE MADEIRA SERRADA COM 3"X2".FORNECIMENTO E COLOCACAO 3%-DESGASTE DE FERRAMENTAS E EPI | 16 |  | M | 1 |  | 25.64 | 25.64 | 5.42 | DIF
0 | 0 | Composição Auxiliar | 58.002.0407-B | EMOP | CAIBRO 2"X3" | 58 |  | M | 1.1 | 0 | 14.63 | 16.09 | 3.27 | DIF
|  | Insumo | 20046 | EMOP | MAO-DE-OBRA DE CARPINTEIRO DE FORMA DE C ONCRETO, INCLUSIVE ENCARGOS SOCIAIS DESO NERADOS | Mão de Obra |  | H | 0.2 | 3 | 26.52 | 5.46
|  | Insumo | 20132 | EMOP | MAO-DE-OBRA DE SERVENTE DA CONSTRUCAO CI VIL, INCLUSIVE ENCARGOS SOCIAIS DESONERA DOS | Mão de Obra |  | H | 0.2 | 3 | 19.16 | 3.94
| Insumo | Insumo | 00453 | EMOP | PREGO COM OU SEM CABECA, EM CAIXAS DE 50 KG, OU QUANTIDADES EQUIVALENTES, Nº12X12 A 18X30 | Material |  | KG | 0.01 | 0 | 15.35 | 0.15 | 34.34 | DIF
Insumo | Insumo | [5 empty] | MO sem LS => | 9.4 | LS => | 0 | MO com LS => | 9.4 | 12.06 | DIF
Insumo | Insumo | [5 empty] | Valor do BDI => | 6.53 |  | Valor com BDI => |  | 32.17 | 22.28 | DIF
|  | 3.3.17 | Código | Banco | Descrição | Tipo |  | Und | Quant. | Porcent. | Valor Unit | Total
| 3.3.17 | Composição | 96116 | SINAPI | FORRO EM RÉGUAS DE PVC, FRISADO, PARA AMBIENTES COMERCIAIS, INCLUSIVE ESTRUTURA BIDIRECIONAL DE FIXAÇÃO. AF_08/2023_PS | Forros |  | m² | 1 |  | 78.9 | 78.9 | 52.83 | DIF
3.3.17 | 3.3.17 | Composição Auxiliar | 88278 | SINAPI | MONTADOR DE ESTRUTURAS METÁLICAS COM ENCARGOS COMPLEMENTARES | Livro SINAPI: Cálculos e Parâmetros |  | H | 0.6 | 0 | 39.26 | 23.55 | 40.77 | DIF
3.3.17 | 3.3.17 | Insumo | 00039443 | SINAPI | PARAFUSO DRY WALL, EM ACO ZINCADO, CABECA LENTILHA E PONTA BROCA (LB), LARGURA 4,2 MM, COMPRIMENTO 13 MM | Material |  | UN | 2.2134 | 0 | 0.32 | 0.7 | 12.06 | DIF
|  | Insumo | 00040547 | SINAPI | PARAFUSO ZINCADO, AUTOBROCANTE, FLANGEADO, 4,2 MM X 19 MM | Material |  | CENTO | 0.0123 | 0 | 36.61 | 0.45
|  | Insumo | 00039430 | SINAPI | PENDURAL OU PRESILHA REGULADORA, EM ACO GALVANIZADO, COM CORPO, MOLA E REBITE, PARA PERFIL TIPO CANALETA DE ESTRUTURA EM FORROS DRYWALL | Material |  | UN | 1.2267 | 0 | 1.68 | 2.06
| Insumo | Insumo | 00039427 | SINAPI | PERFIL CANALETA, FORMATO C, EM ACO ZINCADO, PARA ESTRUTURA FORRO DRYWALL, E = 0,5 MM, *46 X 18* (L X H), COMPRIMENTO 3 M | Material |  | M | 3.547 | 0 | 4.47 | 15.85 | 55.82 | DIF
Insumo | Insumo | Insumo | 00040552 | SINAPI | PARAFUSO, AUTOATARRAXANTE, CABECA CHATA, FENDA SIMPLES, EM ACO ZINCADO, 1/4" (6,35 MM) X 25 MM | Material |  | CENTO | 0.0336 | 0 | 62.77 | 2.1 | 12.06 | DIF
Insumo | Insumo | Insumo | 00036238 | SINAPI | FORRO DE PVC, FRISADO, BRANCO, REGUA DE 20 CM, ESPESSURA APROXIMADA DE 8 MM E COMPRIMENTO 6 M (SEM COLOCACAO) | Material |  | m² | 1.0363 | 0 | 32.09 | 33.25 | 43.76 | DIF
|  | Insumo | 00043131 | SINAPI | ARAME GALVANIZADO 6 BWG, D = 5,16 MM (0,157 KG/M), OU 8 BWG, D = 4,19 MM (0,101 KG/M), OU 10 BWG, D = 3,40 MM (0,0713 KG/M) | Material |  | KG | 0.037 | 0 | 25.55 | 0.94
[7 empty] | MO sem LS => | 18.25 | LS => | 0 | MO com LS => | 18.25
| 0 | [5 empty] | Valor do BDI => | 20.11 |  | Valor com BDI => |  | 99.01 | 92.75 | DIF
0 | 0 | [11 empty] | 12.05 | DIF
0 | 0 | 3.3.18 | Código | Banco | Descrição | Tipo |  | Und | Quant. | Porcent. | Valor Unit | Total | 4.14 | DIF
0 | 0 | Composição | UFF00466 (ADAPT_SINAPI: 89957) | Próprio | PONTO DE CONSUMO TERMINAL DE ÁGUA FRIA (SUBRAMAL) COM TUBULAÇÃO DE PVC, DN 25 MM, INSTALADO EM RAMAL DE ÁGUA, INCLUSOS RASGO E CHUMBAMENTO EM ALVENARIA. | INHI - INSTALAÇÕES HIDROS SANITÁRIAS |  | UN | 1 |  | 172.29 | 172.29 | 76.56 | DIF
|  | Composição Auxiliar | 90443 | SINAPI | RASGO LINEAR MANUAL EM ALVENARIA, PARA RAMAIS/ DISTRIBUIÇÃO DE INSTALAÇÕES HIDRÁULICAS, DIÂMETROS MENORES OU IGUAIS A 40 MM. AF_09/2023 | Rasgos e Fixações |  | M | 2.14 | 0 | 10.28 | 21.99
|  | Composição Auxiliar | 89356 | SINAPI | TUBO, PVC, SOLDÁVEL, DE 25MM, INSTALADO EM RAMAL OU SUB-RAMAL DE ÁGUA - FORNECIMENTO E INSTALAÇÃO. AF_06/2022 | Instalações Prediais de Água Fria em PVC |  | M | 2.14 | 0 | 29.44 | 63
| Composição Auxiliar | Composição Auxiliar | 89362 | SINAPI | JOELHO 90 GRAUS, PVC, SOLDÁVEL, DN 25MM, INSTALADO EM RAMAL OU SUB-RAMAL DE ÁGUA - FORNECIMENTO E INSTALAÇÃO. AF_06/2022 | Instalações Prediais de Água Fria em PVC |  | UN | 1.18 | 0 | 11.88 | 14.01 | 370.79 | DIF
Composição Auxiliar | Composição Auxiliar | Composição Auxiliar | 89395 | SINAPI | TE, PVC, SOLDÁVEL, DN 25MM, INSTALADO EM RAMAL OU SUB-RAMAL DE ÁGUA - FORNECIMENTO E INSTALAÇÃO. AF_06/2022 | Instalações Prediais de Água Fria em PVC |  | UN | 0.89 | 0 | 16.28 | 14.48 | 8.24 | DIF
Composição Auxiliar | Composição Auxiliar | Composição Auxiliar | 90466 | SINAPI | CHUMBAMENTO LINEAR EM ALVENARIA PARA RAMAIS/DISTRIBUIÇÃO DE INSTALAÇÕES HIDRÁULICAS COM DIÂMETROS MENORES OU IGUAIS A 40 MM. AF_09/2023 | Rasgos e Fixações |  | M | 2.14 | 0 | 18.76 | 40.14 | 13.13 | DIF
Composição Auxiliar | Composição Auxiliar | Composição Auxiliar | 89366 | SINAPI | JOELHO 90 GRAUS COM BUCHA DE LATÃO, PVC, SOLDÁVEL, DN 25MM, X 3/4 INSTALADO EM RAMAL OU SUB-RAMAL DE ÁGUA - FORNECIMENTO E INSTALAÇÃO. AF_06/2022 | Instalações Prediais de Água Fria em PVC |  | UN | 1 | 0 | 18.67 | 18.67 | 15.9 | DIF
Composição Auxiliar | Composição Auxiliar | [5 empty] | MO sem LS => | 102.62 | LS => | 0 | MO com LS => | 102.62 | 333.52 | DIF
[7 empty] | Valor do BDI => | 43.91 |  | Valor com BDI => |  | 216.2
| 0 | 3.3.19 | Código | Banco | Descrição | Tipo |  | Und | Quant. | Porcent. | Valor Unit | Total | 57.1 | DIF
0 | 0 | Composição | 91170 | SINAPI | FIXAÇÃO DE TUBOS HORIZONTAIS DE PVC ÁGUA, PVC ESGOTO, PVC ÁGUA PLUVIAL, CPVC, PPR, COBRE OU AÇO, DIÂMETROS MENORES OU IGUAIS A 40 MM, COM ABRAÇADEIRA METÁLICA RÍGIDA TIPO U PERFIL 1 1/4", FIXADA EM PERFILADO EM LAJE. AF_09/2023_PS | Rasgos e Fixações |  | M | 1 |  | 12.77 | 12.77 | 4.97 | DIF
0 | 0 | Composição Auxiliar | 88267 | SINAPI | ENCANADOR OU BOMBEIRO HIDRÁULICO COM ENCARGOS COMPLEMENTARES | Livro SINAPI: Cálculos e Parâmetros |  | H | 0.2114 | 0 | 35.55 | 7.51 | 6.02 | DIF
0 | 0 | Composição Auxiliar | 88248 | SINAPI | AUXILIAR DE ENCANADOR OU BOMBEIRO HIDRÁULICO COM ENCARGOS COMPLEMENTARES | Livro SINAPI: Cálculos e Parâmetros |  | H | 0.048 | 0 | 29.54 | 1.41 | 3.36 | DIF
0 | 0 | Insumo | 00000392 | SINAPI | ABRACADEIRA EM ACO PARA AMARRACAO DE ELETRODUTOS, TIPO D, COM 1/2" E PARAFUSO DE FIXACAO | Material |  | UN | 1.7857 | 0 | 2.16 | 3.85 | 42.75 | DIF
[7 empty] | MO sem LS => | 6.49 | LS => | 0 | MO com LS => | 6.49
[7 empty] | Valor do BDI => | 3.25 |  | Valor com BDI => |  | 16.02
| 0 | [11 empty] | 12.85 | DIF
0 | 0 | 3.3.20 | Código | Banco | Descrição | Tipo |  | Und | Quant. | Porcent. | Valor Unit | Total | 1.8 | DIF
0 | 0 | Composição | 91863 | SINAPI | ELETRODUTO RÍGIDO ROSCÁVEL, PVC, DN 25 MM (3/4"), PARA CIRCUITOS TERMINAIS, INSTALADO EM FORRO - FORNECIMENTO E INSTALAÇÃO. AF_03/2023 | Instalações Elétricas - Eletrodutos Embutidos, Cabos, Caixas, Tomadas e Interruptores |  | M | 1 |  | 13.02 | 13.02 | 2.19 | DIF
0 | 0 | Composição Auxiliar | 88264 | SINAPI | ELETRICISTA COM ENCARGOS COMPLEMENTARES | Livro SINAPI: Cálculos e Parâmetros |  | H | 0.119 | 0 | 36.82 | 4.38 | 7.46 | DIF
0 | 0 | Composição Auxiliar | 88247 | SINAPI | AUXILIAR DE ELETRICISTA COM ENCARGOS COMPLEMENTARES | Livro SINAPI: Cálculos e Parâmetros |  | H | 0.119 | 0 | 30.6 | 3.64 | 1.4 | DIF
|  | Insumo | 00002674 | SINAPI | ELETRODUTO DE PVC RIGIDO ROSCAVEL DE 3/4", SEM LUVA | Material |  | M | 1.017 | 0 | 4.92 | 5
[7 empty] | MO sem LS => | 5.62 | LS => | 0 | MO com LS => | 5.62
| 0 | [5 empty] | Valor do BDI => | 3.31 |  | Valor com BDI => |  | 16.33 | 723.2 | DIF
0 | 0 | [11 empty] | 78.59 | DIF
0 | 0 | 3.3.21 | Código | Banco | Descrição | Tipo |  | Und | Quant. | Porcent. | Valor Unit | Total | 29.43 | DIF
0 | 0 | Composição | 91871 | SINAPI | ELETRODUTO RÍGIDO ROSCÁVEL, PVC, DN 25 MM (3/4"), PARA CIRCUITOS TERMINAIS, INSTALADO EM PAREDE - FORNECIMENTO E INSTALAÇÃO. AF_03/2023 | Instalações Elétricas - Eletrodutos Embutidos, Cabos, Caixas, Tomadas e Interruptores |  | M | 1 |  | 16.92 | 16.92 | 14.58 | DIF
0 | 0 | Composição Auxiliar | 88264 | SINAPI | ELETRICISTA COM ENCARGOS COMPLEMENTARES | Livro SINAPI: Cálculos e Parâmetros |  | H | 0.177 | 0 | 36.82 | 6.51 | 21.17 | DIF
0 | 0 | Composição Auxiliar | 88247 | SINAPI | AUXILIAR DE ELETRICISTA COM ENCARGOS COMPLEMENTARES | Livro SINAPI: Cálculos e Parâmetros |  | H | 0.177 | 0 | 30.6 | 5.41 | 137.75 | DIF
0 | 0 | Insumo | 00002674 | SINAPI | ELETRODUTO DE PVC RIGIDO ROSCAVEL DE 3/4", SEM LUVA | Material |  | M | 1.017 | 0 | 4.92 | 5 | 42.68 | DIF
0 | 0 | [5 empty] | MO sem LS => | 8.36 | LS => | 0 | MO com LS => | 8.36 | 399 | DIF
[7 empty] | Valor do BDI => | 4.31 |  | Valor com BDI => |  | 21.23
| 0 | 3.3.22 | Código | Banco | Descrição | Tipo |  | Und | Quant. | Porcent. | Valor Unit | Total | 277.69 | DIF
0 | 0 | Composição | 91875 | SINAPI | LUVA PARA ELETRODUTO, PVC, ROSCÁVEL, DN 25 MM (3/4"), PARA CIRCUITOS TERMINAIS, INSTALADA EM FORRO - FORNECIMENTO E INSTALAÇÃO. AF_03/2023 | Instalações Elétricas - Eletrodutos Embutidos, Cabos, Caixas, Tomadas e Interruptores |  | UN | 1 |  | 10.75 | 10.75 | 1.13 | DIF
0 | 0 | Composição Auxiliar | 88264 | SINAPI | ELETRICISTA COM ENCARGOS COMPLEMENTARES | Livro SINAPI: Cálculos e Parâmetros |  | H | 0.137 | 0 | 36.82 | 5.04 | 6.69 | DIF
0 | 0 | Composição Auxiliar | 88247 | SINAPI | AUXILIAR DE ELETRICISTA COM ENCARGOS COMPLEMENTARES | Livro SINAPI: Cálculos e Parâmetros |  | H | 0.137 | 0 | 30.6 | 4.19 | 1.2 | DIF
0 | 0 | Insumo | 00001891 | SINAPI | LUVA EM PVC RIGIDO ROSCAVEL, DE 3/4", PARA ELETRODUTO | Material |  | UN | 1 | 0 | 1.52 | 1.52 | 68.61 | DIF
0 | 0 | [5 empty] | MO sem LS => | 6.47 | LS => | 0 | MO com LS => | 6.47 | 2.57 | DIF
0 | 0 | [5 empty] | Valor do BDI => | 2.74 |  | Valor com BDI => |  | 13.49 | 0.13 | DIF
0 | 0 | [11 empty] | 6.02 | DIF
0 | 0 | 3.3.23 | Código | Banco | Descrição | Tipo |  | Und | Quant. | Porcent. | Valor Unit | Total | 2.36 | DIF
0 | 0 | Composição | 91890 | SINAPI | CURVA 90 GRAUS PARA ELETRODUTO, PVC, ROSCÁVEL, DN 25 MM (3/4"), PARA CIRCUITOS TERMINAIS, INSTALADA EM FORRO - FORNECIMENTO E INSTALAÇÃO. AF_03/2023 | Instalações Elétricas - Eletrodutos Embutidos, Cabos, Caixas, Tomadas e Interruptores |  | UN | 1 |  | 17.39 | 17.39 | 2.16 | DIF
0 | 0 | Composição Auxiliar | 88264 | SINAPI | ELETRICISTA COM ENCARGOS COMPLEMENTARES | Livro SINAPI: Cálculos e Parâmetros |  | H | 0.206 | 0 | 36.82 | 7.58 | 18.82 | DIF
0 | 0 | Composição Auxiliar | 88247 | SINAPI | AUXILIAR DE ELETRICISTA COM ENCARGOS COMPLEMENTARES | Livro SINAPI: Cálculos e Parâmetros |  | H | 0.206 | 0 | 30.6 | 6.3 | 22.12 | DIF
0 | 0 | Insumo | 00001879 | SINAPI | CURVA 90 GRAUS, LONGA, DE PVC RIGIDO ROSCAVEL, DE 3/4", PARA ELETRODUTO | Material |  | UN | 1 | 0 | 3.51 | 3.51 | 0.82 | DIF
0 | 0 | [5 empty] | MO sem LS => | 9.74 | LS => | 0 | MO com LS => | 9.74 | 12.28 | DIF
0 | 0 | [5 empty] | Valor do BDI => | 4.43 |  | Valor com BDI => |  | 21.82 | 2.74 | DIF
0 | 0 | [11 empty] | 1.46 | DIF
0 | 0 | 3.3.24 | Código | Banco | Descrição | Tipo |  | Und | Quant. | Porcent. | Valor Unit | Total | 44.54 | DIF
0 | 0 | Composição | 91926 | SINAPI | CABO DE COBRE FLEXÍVEL ISOLADO, 2,5 MM², ANTI-CHAMA 450/750 V, PARA CIRCUITOS TERMINAIS - FORNECIMENTO E INSTALAÇÃO. AF_03/2023 | Instalações Elétricas - Eletrodutos Embutidos, Cabos, Caixas, Tomadas e Interruptores |  | M | 1 |  | 4.98 | 4.98 | 41.52 | DIF
0 | 0 | Composição Auxiliar | 88264 | SINAPI | ELETRICISTA COM ENCARGOS COMPLEMENTARES | Livro SINAPI: Cálculos e Parâmetros |  | H | 0.029 | 0 | 36.82 | 1.06 | 3.09 | DIF
0 | 0 | Composição Auxiliar | 88247 | SINAPI | AUXILIAR DE ELETRICISTA COM ENCARGOS COMPLEMENTARES | Livro SINAPI: Cálculos e Parâmetros |  | H | 0.029 | 0 | 30.6 | 0.88 | 1.9 | DIF
0 | 0 | Insumo | 00021127 | SINAPI | FITA ISOLANTE ADESIVA ANTICHAMA, USO ATE 750 V, EM ROLO DE 19 MM X 5 M | Material |  | UN | 0.0094 | 0 | 10.55 | 0.09 | 2.97 | DIF
0 | 0 | Insumo | 00001014 | SINAPI | CABO DE COBRE, FLEXIVEL, CLASSE 4 OU 5, ISOLACAO EM PVC/A, ANTICHAMA BWF-B, 1 CONDUTOR, 450/750 V, SECAO NOMINAL 2,5 MM2 | Material |  | M | 1.2434 | 0 | 2.38 | 2.95 | 3.55 | DIF
0 | 0 | [5 empty] | MO sem LS => | 1.36 | LS => | 0 | MO com LS => | 1.36 | 18.71 | DIF
0 | 0 | [5 empty] | Valor do BDI => | 1.26 |  | Valor com BDI => |  | 6.24 | 4.31 | DIF
0 | 0 | [11 empty] | 4.06 | DIF
0 | 0 | 3.3.25 | Código | Banco | Descrição | Tipo |  | Und | Quant. | Porcent. | Valor Unit | Total | 3.93 | DIF
|  | Composição | 91939 | SINAPI | CAIXA RETANGULAR 4" X 2" ALTA (2,00 M DO PISO), PVC, INSTALADA EM PAREDE - FORNECIMENTO E INSTALAÇÃO. AF_03/2023 | Instalações Elétricas - Eletrodutos Embutidos, Cabos, Caixas, Tomadas e Interruptores |  | UN | 1 |  | 40.68 | 40.68
|  | Composição Auxiliar | 88264 | SINAPI | ELETRICISTA COM ENCARGOS COMPLEMENTARES | Livro SINAPI: Cálculos e Parâmetros |  | H | 0.55 | 0 | 36.82 | 20.25
| Composição Auxiliar | Composição Auxiliar | 88247 | SINAPI | AUXILIAR DE ELETRICISTA COM ENCARGOS COMPLEMENTARES | Livro SINAPI: Cálculos e Parâmetros |  | H | 0.55 | 0 | 30.6 | 16.83 | 480.64 | DIF
Composição Auxiliar | Composição Auxiliar | Composição Auxiliar | 88629 | SINAPI | ARGAMASSA TRAÇO 1:3 (EM VOLUME DE CIMENTO E AREIA MÉDIA ÚMIDA), PREPARO MANUAL. AF_08/2019 | Argamassas |  | m³ | 0.0009 | 0 | 655.2 | 0.58 | 6.59 | DIF
Composição Auxiliar | Composição Auxiliar | Insumo | 00001872 | SINAPI | CAIXA DE PASSAGEM, EM PVC, DE 4" X 2", PARA ELETRODUTO FLEXIVEL CORRUGADO | Material |  | UN | 1 | 0 | 3.02 | 3.02 | 4.45 | DIF
Composição Auxiliar | Composição Auxiliar | [5 empty] | MO sem LS => | 26.16 | LS => | 0 | MO com LS => | 26.16 | 18.41 | DIF
Composição Auxiliar | Composição Auxiliar | [5 empty] | Valor do BDI => | 10.36 |  | Valor com BDI => |  | 51.04 | 7.52 | DIF
Composição Auxiliar | Composição Auxiliar | [11 empty] | 2.13 | DIF
Composição Auxiliar | Composição Auxiliar | 3.3.26 | Código | Banco | Descrição | Tipo |  | Und | Quant. | Porcent. | Valor Unit | Total | 5.39 | DIF
Composição Auxiliar | Composição Auxiliar | Composição | 91940 | SINAPI | CAIXA RETANGULAR 4" X 2" MÉDIA (1,30 M DO PISO), PVC, INSTALADA EM PAREDE - FORNECIMENTO E INSTALAÇÃO. AF_03/2023 | Instalações Elétricas - Eletrodutos Embutidos, Cabos, Caixas, Tomadas e Interruptores |  | UN | 1 |  | 23.21 | 23.21 | 68.8 | DIF
Composição Auxiliar | Composição Auxiliar | Composição Auxiliar | 88247 | SINAPI | AUXILIAR DE ELETRICISTA COM ENCARGOS COMPLEMENTARES | Livro SINAPI: Cálculos e Parâmetros |  | H | 0.291 | 0 | 30.6 | 8.9 | 17.91 | DIF
Composição Auxiliar | Composição Auxiliar | Composição Auxiliar | 88629 | SINAPI | ARGAMASSA TRAÇO 1:3 (EM VOLUME DE CIMENTO E AREIA MÉDIA ÚMIDA), PREPARO MANUAL. AF_08/2019 | Argamassas |  | m³ | 0.0009 | 0 | 655.2 | 0.58 | 11.13 | DIF
Composição Auxiliar | Composição Auxiliar | Composição Auxiliar | 88264 | SINAPI | ELETRICISTA COM ENCARGOS COMPLEMENTARES | Livro SINAPI: Cálculos e Parâmetros |  | H | 0.291 | 0 | 36.82 | 10.71 | 21.78 | DIF
Composição Auxiliar | Composição Auxiliar | Insumo | 00001872 | SINAPI | CAIXA DE PASSAGEM, EM PVC, DE 4" X 2", PARA ELETRODUTO FLEXIVEL CORRUGADO | Material |  | UN | 1 | 0 | 3.02 | 3.02 | 5.24 | DIF
Composição Auxiliar | Composição Auxiliar | [5 empty] | MO sem LS => | 13.91 | LS => | 0 | MO com LS => | 13.91 | 15.31 | DIF
Composição Auxiliar | Composição Auxiliar | [5 empty] | Valor do BDI => | 5.91 |  | Valor com BDI => |  | 29.12 | 9.51 | DIF
Composição Auxiliar | Composição Auxiliar | [11 empty] | 8.51 | DIF
Composição Auxiliar | Composição Auxiliar | 3.3.27 | Código | Banco | Descrição | Tipo |  | Und | Quant. | Porcent. | Valor Unit | Total | 18.52 | DIF
Composição Auxiliar | Composição Auxiliar | Composição | 91941 | SINAPI | CAIXA RETANGULAR 4" X 2" BAIXA (0,30 M DO PISO), PVC, INSTALADA EM PAREDE - FORNECIMENTO E INSTALAÇÃO. AF_03/2023 | Instalações Elétricas - Eletrodutos Embutidos, Cabos, Caixas, Tomadas e Interruptores |  | UN | 1 |  | 14.64 | 14.64 | 7.58 | DIF
Composição Auxiliar | Composição Auxiliar | Composição Auxiliar | 88264 | SINAPI | ELETRICISTA COM ENCARGOS COMPLEMENTARES | Livro SINAPI: Cálculos e Parâmetros |  | H | 0.164 | 0 | 36.82 | 6.03 | 3.45 | DIF
Composição Auxiliar | Composição Auxiliar | Composição Auxiliar | 88247 | SINAPI | AUXILIAR DE ELETRICISTA COM ENCARGOS COMPLEMENTARES | Livro SINAPI: Cálculos e Parâmetros |  | H | 0.164 | 0 | 30.6 | 5.01 | 64.14 | DIF
Composição Auxiliar | Composição Auxiliar | Composição Auxiliar | 88629 | SINAPI | ARGAMASSA TRAÇO 1:3 (EM VOLUME DE CIMENTO E AREIA MÉDIA ÚMIDA), PREPARO MANUAL. AF_08/2019 | Argamassas |  | m³ | 0.0009 | 0 | 655.2 | 0.58 | 17.58 | DIF
Composição Auxiliar | Composição Auxiliar | Insumo | 00001872 | SINAPI | CAIXA DE PASSAGEM, EM PVC, DE 4" X 2", PARA ELETRODUTO FLEXIVEL CORRUGADO | Material |  | UN | 1 | 0 | 3.02 | 3.02 | 0.8 | DIF
Composição Auxiliar | Composição Auxiliar | [5 empty] | MO sem LS => | 7.9 | LS => | 0 | MO com LS => | 7.9 | 6.9 | DIF
Composição Auxiliar | Composição Auxiliar | [5 empty] | Valor do BDI => | 3.73 |  | Valor com BDI => |  | 18.37 | 105.98 | DIF
Composição Auxiliar | Composição Auxiliar | [11 empty] | 6.47 | DIF
Composição Auxiliar | Composição Auxiliar | 3.3.28 | Código | Banco | Descrição | Tipo |  | Und | Quant. | Porcent. | Valor Unit | Total | 23.66 | DIF
Composição Auxiliar | Composição Auxiliar | Composição | 92000 | SINAPI | TOMADA BAIXA DE EMBUTIR (1 MÓDULO), 2P+T 10 A, INCLUINDO SUPORTE E PLACA - FORNECIMENTO E INSTALAÇÃO. AF_03/2023 | Instalações Elétricas - Eletrodutos Embutidos, Cabos, Caixas, Tomadas e Interruptores |  | UN | 1 |  | 35.53 | 35.53 | 22.88 | DIF
|  | Composição Auxiliar | 91998 | SINAPI | TOMADA BAIXA DE EMBUTIR (1 MÓDULO), 2P+T 10 A, SEM SUPORTE E SEM PLACA - FORNECIMENTO E INSTALAÇÃO. AF_03/2023 | Instalações Elétricas - Eletrodutos Embutidos, Cabos, Caixas, Tomadas e Interruptores |  | UN | 1 | 0 | 23.08 | 23.08
|  | Composição Auxiliar | 91946 | SINAPI | SUPORTE PARAFUSADO COM PLACA DE ENCAIXE 4" X 2" MÉDIO (1,30 M DO PISO) PARA PONTO ELÉTRICO - FORNECIMENTO E INSTALAÇÃO. AF_03/2023 | Instalações Elétricas - Eletrodutos Embutidos, Cabos, Caixas, Tomadas e Interruptores |  | UN | 1 | 0 | 12.45 | 12.45
[7 empty] | MO sem LS => | 17.49 | LS => | 0 | MO com LS => | 17.49
| 0 | [5 empty] | Valor do BDI => | 9.05 |  | Valor com BDI => |  | 44.58 | 3.64 | DIF
0 | 0 | [11 empty] | 2.47 | DIF
0 | 0 | 3.3.29 | Código | Banco | Descrição | Tipo |  | Und | Quant. | Porcent. | Valor Unit | Total | 1.17 | DIF
|  | Composição | 92008 | SINAPI | TOMADA BAIXA DE EMBUTIR (2 MÓDULOS), 2P+T 10 A, INCLUINDO SUPORTE E PLACA - FORNECIMENTO E INSTALAÇÃO. AF_03/2023 | Instalações Elétricas - Eletrodutos Embutidos, Cabos, Caixas, Tomadas e Interruptores |  | UN | 1 |  | 54.37 | 54.37
|  | Composição Auxiliar | 92006 | SINAPI | TOMADA BAIXA DE EMBUTIR (2 MÓDULOS), 2P+T 10 A, SEM SUPORTE E SEM PLACA - FORNECIMENTO E INSTALAÇÃO. AF_03/2023 | Instalações Elétricas - Eletrodutos Embutidos, Cabos, Caixas, Tomadas e Interruptores |  | UN | 1 | 0 | 41.92 | 41.92
| Composição Auxiliar | Composição Auxiliar | 91946 | SINAPI | SUPORTE PARAFUSADO COM PLACA DE ENCAIXE 4" X 2" MÉDIO (1,30 M DO PISO) PARA PONTO ELÉTRICO - FORNECIMENTO E INSTALAÇÃO. AF_03/2023 | Instalações Elétricas - Eletrodutos Embutidos, Cabos, Caixas, Tomadas e Interruptores |  | UN | 1 | 0 | 12.45 | 12.45 | 21.09 | DIF
Composição Auxiliar | Composição Auxiliar | [5 empty] | MO sem LS => | 25.97 | LS => | 0 | MO com LS => | 25.97 | 2.9 | DIF
Composição Auxiliar | Composição Auxiliar | [5 empty] | Valor do BDI => | 13.85 |  | Valor com BDI => |  | 68.22 | 7.34 | DIF
Composição Auxiliar | Composição Auxiliar | [11 empty] | 3.59 | DIF
Composição Auxiliar | Composição Auxiliar | 3.3.30 | Código | Banco | Descrição | Tipo |  | Und | Quant. | Porcent. | Valor Unit | Total | 4.01 | DIF
Composição Auxiliar | Composição Auxiliar | Composição | 92023 | SINAPI | INTERRUPTOR SIMPLES (1 MÓDULO) COM 1 TOMADA DE EMBUTIR 2P+T 10 A, INCLUINDO SUPORTE E PLACA - FORNECIMENTO E INSTALAÇÃO. AF_03/2023 | Instalações Elétricas - Eletrodutos Embutidos, Cabos, Caixas, Tomadas e Interruptores |  | UN | 1 |  | 57.93 | 57.93 | 2.5 | DIF
Composição Auxiliar | Composição Auxiliar | Composição Auxiliar | 92022 | SINAPI | INTERRUPTOR SIMPLES (1 MÓDULO) COM 1 TOMADA DE EMBUTIR 2P+T 10 A, SEM SUPORTE E SEM PLACA - FORNECIMENTO E INSTALAÇÃO. AF_03/2023 | Instalações Elétricas - Eletrodutos Embutidos, Cabos, Caixas, Tomadas e Interruptores |  | UN | 1 | 0 | 45.48 | 45.48 | 0.75 | DIF
|  | Composição Auxiliar | 91946 | SINAPI | SUPORTE PARAFUSADO COM PLACA DE ENCAIXE 4" X 2" MÉDIO (1,30 M DO PISO) PARA PONTO ELÉTRICO - FORNECIMENTO E INSTALAÇÃO. AF_03/2023 | Instalações Elétricas - Eletrodutos Embutidos, Cabos, Caixas, Tomadas e Interruptores |  | UN | 1 | 0 | 12.45 | 12.45
[7 empty] | MO sem LS => | 29.04 | LS => | 0 | MO com LS => | 29.04
| 0 | [5 empty] | Valor do BDI => | 14.76 |  | Valor com BDI => |  | 72.69 | 68.78 | DIF
0 | 0 | [11 empty] | 56.97 | DIF
0 | 0 | 3.3.31 | Código | Banco | Descrição | Tipo |  | Und | Quant. | Porcent. | Valor Unit | Total | 11.81 | DIF
|  | Composição | 97584 | SINAPI | LUMINÁRIA TIPO CALHA, DE SOBREPOR, COM 1 LÂMPADA TUBULAR FLUORESCENTE DE 36 W, COM REATOR DE PARTIDA RÁPIDA - FORNECIMENTO E INSTALAÇÃO. AF_02/2020 | INEL - INSTALAÇÃO ELÉTRICA/ELETRIFICAÇÃO E ILUMINAÇÃO EXTERNA |  | UN | 1 |  | 85.91 | 85.91
|  | Composição Auxiliar | 88264 | SINAPI | ELETRICISTA COM ENCARGOS COMPLEMENTARES | Livro SINAPI: Cálculos e Parâmetros |  | H | 0.3645 | 0 | 36.82 | 13.42
| Composição Auxiliar | Composição Auxiliar | 88247 | SINAPI | AUXILIAR DE ELETRICISTA COM ENCARGOS COMPLEMENTARES | Livro SINAPI: Cálculos e Parâmetros |  | H | 0.1519 | 0 | 30.6 | 4.64 | 28.16 | DIF
Composição Auxiliar | Composição Auxiliar | Insumo | 00003780 | SINAPI | LUMINARIA DE SOBREPOR EM CHAPA DE ACO PARA 1 LAMPADA FLUORESCENTE DE *36* W, ALETADA, COMPLETA (LAMPADA E REATOR INCLUSOS) | Material |  | UN | 1 | 0 | 67.85 | 67.85 | 20.08 | DIF
Composição Auxiliar | Composição Auxiliar | [5 empty] | MO sem LS => | 12.87 | LS => | 0 | MO com LS => | 12.87 | 8.08 | DIF
[7 empty] | Valor do BDI => | 21.89 |  | Valor com BDI => |  | 107.8
| 0 | 3.3.32 | Código | Banco | Descrição | Tipo |  | Und | Quant. | Porcent. | Valor Unit | Total | 5.19 | DIF
0 | 0 | Composição | 101875 | SINAPI | QUADRO DE DISTRIBUIÇÃO DE ENERGIA EM CHAPA DE AÇO GALVANIZADO, DE EMBUTIR, COM BARRAMENTO TRIFÁSICO, PARA 12 DISJUNTORES DIN 100A - FORNECIMENTO E INSTALAÇÃO. AF_07/2025 | Instalações Elétricas - Quadros, Cabos, Disjuntores, Contatores e Barramentos Blindados |  | UN | 1 |  | 449.14 | 449.14 | 5.19 | DIF
|  | Composição Auxiliar | 88264 | SINAPI | ELETRICISTA COM ENCARGOS COMPLEMENTARES | Livro SINAPI: Cálculos e Parâmetros |  | H | 1.4514 | 0 | 36.82 | 53.44
|  | Composição Auxiliar | 87367 | SINAPI | ARGAMASSA TRAÇO 1:1:6 (EM VOLUME DE CIMENTO, CAL E AREIA MÉDIA ÚMIDA) PARA EMBOÇO/MASSA ÚNICA/ASSENTAMENTO DE ALVENARIA DE VEDAÇÃO, PREPARO MANUAL. AF_08/2019 | Argamassas |  | m³ | 0.0117 | 0 | 773.95 | 9.05
| Composição Auxiliar | Composição Auxiliar | 88247 | SINAPI | AUXILIAR DE ELETRICISTA COM ENCARGOS COMPLEMENTARES | Livro SINAPI: Cálculos e Parâmetros |  | H | 1.4514 | 0 | 30.6 | 44.41 | 2.46 | DIF
Composição Auxiliar | Composição Auxiliar | Insumo | 00013393 | SINAPI | QUADRO DE DISTRIBUICAO COM BARRAMENTO TRIFASICO, DE EMBUTIR, EM CHAPA DE ACO GALVANIZADO, PARA 12 DISJUNTORES DIN, 100 A | Material |  | UN | 1 | 0 | 342.24 | 342.24 | 1.67 | DIF
Composição Auxiliar | Composição Auxiliar | [5 empty] | MO sem LS => | 71.19 | LS => | 0 | MO com LS => | 71.19 | 0.79 | DIF
[7 empty] | Valor do BDI => | 114.48 |  | Valor com BDI => |  | 563.62
| 0 | 3.3.33 | Código | Banco | Descrição | Tipo |  | Und | Quant. | Porcent. | Valor Unit | Total | 3.54 | DIF
0 | 0 | Composição | 93664 | SINAPI | DISJUNTOR BIPOLAR TIPO DIN, CORRENTE NOMINAL DE 32A - FORNECIMENTO E INSTALAÇÃO. AF_07/2025 | Instalações Elétricas - Quadros, Cabos, Disjuntores, Contatores e Barramentos Blindados |  | UN | 1 |  | 59.7 | 59.7 | 2.4 | DIF
0 | 0 | Composição Auxiliar | 88247 | SINAPI | AUXILIAR DE ELETRICISTA COM ENCARGOS COMPLEMENTARES | Livro SINAPI: Cálculos e Parâmetros |  | H | 0.17358 | 0 | 30.6 | 5.31 | 1.14 | DIF
|  | Composição Auxiliar | 88264 | SINAPI | ELETRICISTA COM ENCARGOS COMPLEMENTARES | Livro SINAPI: Cálculos e Parâmetros |  | H | 0.17358 | 0 | 36.82 | 6.39
|  | Insumo | 00001573 | SINAPI | TERMINAL A COMPRESSAO EM COBRE ESTANHADO PARA CABO 6 MM2, 1 FURO E 1 COMPRESSAO, PARA PARAFUSO DE FIXACAO M6 | Material |  | UN | 2 | 0 | 1.65 | 3.3
| Insumo | Insumo | 00034616 | SINAPI | DISJUNTOR TERMOMAGNETICO PARA TRILHO DIN (IEC), BIPOLAR, 6 - 32 A | Material |  | UN | 1 | 0 | 44.7 | 44.7 | 11.59 | DIF
Insumo | Insumo | [5 empty] | MO sem LS => | 8.2 | LS => | 0 | MO com LS => | 8.2 | 7.97 | DIF
Insumo | Insumo | [5 empty] | Valor do BDI => | 15.21 |  | Valor com BDI => |  | 74.91 | 3.62 | DIF
|  | 3.3.34 | Código | Banco | Descrição | Tipo |  | Und | Quant. | Porcent. | Valor Unit | Total
| 3.3.34 | Composição | 93655 | SINAPI | DISJUNTOR MONOPOLAR TIPO DIN, CORRENTE NOMINAL DE 20A - FORNECIMENTO E INSTALAÇÃO. AF_07/2025 | Instalações Elétricas - Quadros, Cabos, Disjuntores, Contatores e Barramentos Blindados |  | UN | 1 |  | 12.33 | 12.33 | 29.95 | DIF
3.3.34 | 3.3.34 | Composição Auxiliar | 88264 | SINAPI | ELETRICISTA COM ENCARGOS COMPLEMENTARES | Livro SINAPI: Cálculos e Parâmetros |  | H | 0.046843 | 0 | 36.82 | 1.72 | 9.36 | DIF
3.3.34 | 3.3.34 | Composição Auxiliar | 88247 | SINAPI | AUXILIAR DE ELETRICISTA COM ENCARGOS COMPLEMENTARES | Livro SINAPI: Cálculos e Parâmetros |  | H | 0.046843 | 0 | 30.6 | 1.43 | 20.59 | DIF
|  | Insumo | 00001571 | SINAPI | TERMINAL A COMPRESSAO EM COBRE ESTANHADO PARA CABO 4 MM2, 1 FURO E 1 COMPRESSAO, PARA PARAFUSO DE FIXACAO M5 | Material |  | UN | 1 | 0 | 1.38 | 1.38
|  | Insumo | 00034653 | SINAPI | DISJUNTOR TERMOMAGNETICO PARA TRILHO DIN (IEC), MONOPOLAR, 6 - 32 A | Material |  | UN | 1 | 0 | 7.8 | 7.8
| Insumo | [5 empty] | MO sem LS => | 2.21 | LS => | 0 | MO com LS => | 2.21 | 26.86 | DIF
Insumo | Insumo | [5 empty] | Valor do BDI => | 3.14 |  | Valor com BDI => |  | 15.47 | 14.56 | DIF
Insumo | Insumo | [11 empty] | 12.3 | DIF
|  | 3.3.35 | Código | Banco | Descrição | Tipo |  | Und | Quant. | Porcent. | Valor Unit | Total
|  | Composição | UFF00117 (ADAPT_SINAPI: 93214) | Próprio | EXECUÇÃO DE RESERVATÓRIO DE ÁGUA (1000 LITROS) EM CANTEIRO DE OBRA. | CANT - CANTEIRO DE OBRAS |  | UN | 1 |  | 775.49 | 775.49
| Composição | Composição Auxiliar | 94796 | SINAPI | TORNEIRA DE BOIA PARA CAIXA D'ÁGUA, ROSCÁVEL, 3/4" - FORNECIMENTO E INSTALAÇÃO. AF_08/2021 | Válvulas e Registros para Sistemas Prediais |  | UN | 1 | 0 | 72.76 | 72.76 | 19.17 | DIF
Composição | Composição | Composição Auxiliar | 89408 | SINAPI | JOELHO 90 GRAUS, PVC, SOLDÁVEL, DN 25MM, INSTALADO EM RAMAL DE DISTRIBUIÇÃO DE ÁGUA - FORNECIMENTO E INSTALAÇÃO. AF_06/2022 | Instalações Prediais de Água Fria em PVC |  | UN | 3 | 0 | 10.82 | 32.46 | 10.4 | DIF
Composição | Composição | Composição Auxiliar | 94688 | SINAPI | TÊ, PVC, SOLDÁVEL, DN 25 MM INSTALADO EM RESERVAÇÃO PREDIAL DE ÁGUA - FORNECIMENTO E INSTALAÇÃO. AF_04/2024 | Instalações Hidráulicas - Reservação e Bombas de Recalque |  | UN | 2 | 0 | 7.99 | 15.98 | 8.77 | DIF
|  | Composição Auxiliar | 94703 | SINAPI | ADAPTADOR COM FLANGE E ANEL DE VEDAÇÃO, PVC, SOLDÁVEL, DN 25 MM X 3/4", INSTALADO EM RESERVAÇÃO PREDIAL DE ÁGUA - FORNECIMENTO E INSTALAÇÃO. AF_04/2024 | Instalações Hidráulicas - Reservação e Bombas de Recalque |  | UN | 1 | 0 | 22.11 | 22.11
|  | Composição Auxiliar | 94648 | SINAPI | TUBO, PVC, SOLDÁVEL, DE 25MM, INSTALADO EM RESERVAÇÃO PREDIAL DE ÁGUA - FORNECIMENTO E INSTALAÇÃO. AF_04/2024 | Instalações Hidráulicas - Reservação e Bombas de Recalque |  | M | 19 | 0 | 7.55 | 143.45
| Composição Auxiliar | Composição Auxiliar | 89972 | SINAPI | KIT DE REGISTRO DE GAVETA BRUTO DE LATÃO ¾", INCLUSIVE CONEXÕES, ROSCÁVEL, INSTALADO EM RAMAL DE ÁGUA FRIA - FORNECIMENTO E INSTALAÇÃO. AF_12/2014 | INHI - INSTALAÇÕES HIDROS SANITÁRIAS |  | UN | 1 | 0 | 49.73 | 49.73 | 4.33 | DIF
Composição Auxiliar | Composição Auxiliar | Insumo | 00034636 | SINAPI | CAIXA D'AGUA / RESERVATORIO EM POLIETILENO, 1000 LITROS, COM TAMPA | Material |  | UN | 1 | 0 | 439 | 439 | 2.99 | DIF
Composição Auxiliar | Composição Auxiliar | [5 empty] | MO sem LS => | 95.46 | LS => | 0 | MO com LS => | 95.46 | 1.34 | DIF
[7 empty] | Valor do BDI => | 197.67 |  | Valor com BDI => |  | 973.16
| 0 | 3.3.36 | Código | Banco | Descrição | Tipo |  | Und | Quant. | Porcent. | Valor Unit | Total | 9.33 | DIF
0 | 0 | Composição | UFF00467 (ADAPT_SINAPI: 93582) | Próprio | EXECUÇÃO DE CENTRAL DE ARMADURA EM CANTEIRO DE OBRA, NÃO INCLUSO MOBILIÁRIO E EQUIPAMENTOS. | CANT - CANTEIRO DE OBRAS |  | m² | 1 |  | 279.47 | 279.47 | 6.45 | DIF
0 | 0 | Composição Auxiliar | 92000 | SINAPI | TOMADA BAIXA DE EMBUTIR (1 MÓDULO), 2P+T 10 A, INCLUINDO SUPORTE E PLACA - FORNECIMENTO E INSTALAÇÃO. AF_03/2023 | Instalações Elétricas - Eletrodutos Embutidos, Cabos, Caixas, Tomadas e Interruptores |  | UN | 0.0331 | 0 | 35.53 | 1.17 | 2.88 | DIF
|  | Composição Auxiliar | 88489 | SINAPI | PINTURA LÁTEX ACRÍLICA PREMIUM, APLICAÇÃO MANUAL EM PAREDES, DUAS DEMÃOS. AF_04/2023 | Pintura Interna |  | m² | 0.4837 | 0 | 15.19 | 7.34
|  | Composição Auxiliar | 92001 | SINAPI | TOMADA BAIXA DE EMBUTIR (1 MÓDULO), 2P+T 20 A, INCLUINDO SUPORTE E PLACA - FORNECIMENTO E INSTALAÇÃO. AF_03/2023 | Instalações Elétricas - Eletrodutos Embutidos, Cabos, Caixas, Tomadas e Interruptores |  | UN | 0.0331 | 0 | 37.42 | 1.23
| Composição Auxiliar | Composição Auxiliar | 94210 | SINAPI | TELHAMENTO COM TELHA ONDULADA DE FIBROCIMENTO E = 6 MM, COM RECOBRIMENTO LATERAL DE 1 1/4 DE ONDA PARA TELHADO COM INCLINAÇÃO MÁXIMA DE 10°, COM ATÉ 2 ÁGUAS, INCLUSO IÇAMENTO. AF_07/2019 | Telhamento para Cobertura |  | m² | 1.2467 | 0 | 55.89 | 69.67 | 0.8 | DIF
Composição Auxiliar | Composição Auxiliar | Composição Auxiliar | 92981 | SINAPI | CABO DE COBRE FLEXÍVEL ISOLADO, 16 MM², ANTI-CHAMA 450/750 V, PARA DISTRIBUIÇÃO - FORNECIMENTO E INSTALAÇÃO. AF_10/2020 | INEL - INSTALAÇÃO ELÉTRICA/ELETRIFICAÇÃO E ILUMINAÇÃO EXTERNA |  | M | 0.1656 | 0 | 16.87 | 2.79 | 0.25 | DIF
Composição Auxiliar | Composição Auxiliar | Composição Auxiliar | 93358 | SINAPI | ESCAVAÇÃO MANUAL DE VALA. AF_09/2024 | Escavação de Valas |  | m³ | 0.0013 | 0 | 115.31 | 0.14 | 0.55 | DIF
|  | Composição Auxiliar | 97886 | SINAPI | CAIXA ENTERRADA ELÉTRICA RETANGULAR, EM ALVENARIA COM TIJOLOS CERÂMICOS MACIÇOS, FUNDO COM BRITA, DIMENSÕES INTERNAS: 0,3X0,3X0,3 M. AF_12/2020 | Caixas Enterradas |  | UN | 0.0331 | 0 | 193.84 | 6.41
|  | Composição Auxiliar | 96985 | SINAPI | HASTE DE ATERRAMENTO, DIÂMETRO 5/8", COM 3 METROS - FORNECIMENTO E INSTALAÇÃO. AF_08/2023 | Sistema de Proteção contra Descargas Atmosféricas - SPDA |  | UN | 0.0331 | 0 | 82.4 | 2.72
| Composição Auxiliar | Composição Auxiliar | 101891 | SINAPI | DISJUNTOR MONOPOLAR TIPO NEMA, CORRENTE NOMINAL DE 35 ATÉ 50A - FORNECIMENTO E INSTALAÇÃO. AF_07/2025 | Instalações Elétricas - Quadros, Cabos, Disjuntores, Contatores e Barramentos Blindados |  | UN | 0.0828 | 0 | 27.3 | 2.26 | 0.85 | DIF
Composição Auxiliar | Composição Auxiliar | Composição Auxiliar | 98445 | SINAPI | PAREDE DE MADEIRA COMPENSADA PARA CONSTRUÇÃO TEMPORÁRIA EM CHAPA SIMPLES, EXTERNA, COM ÁREA LÍQUIDA MAIOR OU IGUAL A 6 M², COM VÃO. AF_03/2024 | Instalações para Canteiros de Obras |  | m² | 0.1532 | 0 | 124.74 | 19.11 | 0.26 | DIF
Composição Auxiliar | Composição Auxiliar | Composição Auxiliar | 98441 | SINAPI | PAREDE DE MADEIRA COMPENSADA PARA CONSTRUÇÃO TEMPORÁRIA EM CHAPA SIMPLES, EXTERNA, SEM VÃO. AF_03/2024 | Instalações para Canteiros de Obras |  | m² | 0.211 | 0 | 104.96 | 22.14 | 0.59 | DIF
|  | Composição Auxiliar | 91959 | SINAPI | INTERRUPTOR SIMPLES (2 MÓDULOS), 10A/250V, INCLUINDO SUPORTE E PLACA - FORNECIMENTO E INSTALAÇÃO. AF_03/2023 | Instalações Elétricas - Eletrodutos Embutidos, Cabos, Caixas, Tomadas e Interruptores |  | UN | 0.0166 | 0 | 51.45 | 0.85
|  | Composição Auxiliar | 97584 | SINAPI | LUMINÁRIA TIPO CALHA, DE SOBREPOR, COM 1 LÂMPADA TUBULAR FLUORESCENTE DE 36 W, COM REATOR DE PARTIDA RÁPIDA - FORNECIMENTO E INSTALAÇÃO. AF_02/2020 | INEL - INSTALAÇÃO ELÉTRICA/ELETRIFICAÇÃO E ILUMINAÇÃO EXTERNA |  | UN | 0.1325 | 0 | 85.91 | 11.38
| Composição Auxiliar | Composição Auxiliar | 91170 | SINAPI | FIXAÇÃO DE TUBOS HORIZONTAIS DE PVC ÁGUA, PVC ESGOTO, PVC ÁGUA PLUVIAL, CPVC, PPR, COBRE OU AÇO, DIÂMETROS MENORES OU IGUAIS A 40 MM, COM ABRAÇADEIRA METÁLICA RÍGIDA TIPO U PERFIL 1 1/4", FIXADA EM PERFILADO EM LAJE. AF_09/2023_PS | Rasgos e Fixações |  | M | 0.2219 | 0 | 12.77 | 2.83 | 15.31 | DIF
Composição Auxiliar | Composição Auxiliar | Composição Auxiliar | 101876 | SINAPI | QUADRO DE DISTRIBUIÇÃO DE ENERGIA EM PVC, DE EMBUTIR, SEM BARRAMENTO, PARA 6 DISJUNTORES - FORNECIMENTO E INSTALAÇÃO. AF_07/2025 | Instalações Elétricas - Quadros, Cabos, Disjuntores, Contatores e Barramentos Blindados |  | UN | 0.0166 | 0 | 142.65 | 2.36 | 10.62 | DIF
Composição Auxiliar | Composição Auxiliar | Composição Auxiliar | 95241 | SINAPI | LASTRO DE CONCRETO MAGRO, APLICADO EM PISOS, LAJES SOBRE SOLO OU RADIERS, ESPESSURA DE 5 CM. AF_01/2024 | Lastro |  | m² | 1.2467 | 0 | 38.56 | 48.07 | 4.69 | DIF
|  | Composição Auxiliar | 92543 | SINAPI | TRAMA DE MADEIRA COMPOSTA POR TERÇAS PARA TELHADOS DE ATÉ 2 ÁGUAS PARA TELHA ONDULADA DE FIBROCIMENTO, METÁLICA, PLÁSTICA OU TERMOACÚSTICA, INCLUSO TRANSPORTE VERTICAL. AF_07/2019 | Estrutura e Trama para Cobertura |  | m² | 1.2467 | 0 | 27.57 | 34.37
|  | Composição Auxiliar | 91870 | SINAPI | ELETRODUTO RÍGIDO ROSCÁVEL, PVC, DN 20 MM (1/2"), PARA CIRCUITOS TERMINAIS, INSTALADO EM PAREDE - FORNECIMENTO E INSTALAÇÃO. AF_03/2023 | Instalações Elétricas - Eletrodutos Embutidos, Cabos, Caixas, Tomadas e Interruptores |  | M | 0.2219 | 0 | 14.99 | 3.32
| Composição Auxiliar | Composição Auxiliar | 95805 | SINAPI | CONDULETE DE PVC, TIPO B, PARA ELETRODUTO DE PVC SOLDÁVEL DN 25 MM (3/4''), APARENTE - FORNECIMENTO E INSTALAÇÃO. AF_10/2022 | Instalações Elétricas - Eletrodutos, Conexões e Conduletes Aparentes |  | UN | 0.0662 | 0 | 29.38 | 1.94 | 1.9 | DIF
Composição Auxiliar | Composição Auxiliar | Composição Auxiliar | 91924 | SINAPI | CABO DE COBRE FLEXÍVEL ISOLADO, 1,5 MM², ANTI-CHAMA 450/750 V, PARA CIRCUITOS TERMINAIS - FORNECIMENTO E INSTALAÇÃO. AF_03/2023 | Instalações Elétricas - Eletrodutos Embutidos, Cabos, Caixas, Tomadas e Interruptores |  | M | 0.9334 | 0 | 3.49 | 3.25 | 1.32 | DIF
Composição Auxiliar | Composição Auxiliar | Composição Auxiliar | 91862 | SINAPI | ELETRODUTO RÍGIDO ROSCÁVEL, PVC, DN 20 MM (1/2"), PARA CIRCUITOS TERMINAIS, INSTALADO EM FORRO - FORNECIMENTO E INSTALAÇÃO. AF_03/2023 | Instalações Elétricas - Eletrodutos Embutidos, Cabos, Caixas, Tomadas e Interruptores |  | M | 0.3397 | 0 | 11.08 | 3.76 | 0.58 | DIF
|  | Composição Auxiliar | 98446 | SINAPI | PAREDE DE MADEIRA COMPENSADA PARA CONSTRUÇÃO TEMPORÁRIA EM CHAPA SIMPLES, EXTERNA, COM ÁREA LÍQUIDA MENOR QUE 6 M², COM VÃO. AF_03/2024 | Instalações para Canteiros de Obras |  | m² | 0.1195 | 0 | 162.12 | 19.37
|  | Composição Auxiliar | 91926 | SINAPI | CABO DE COBRE FLEXÍVEL ISOLADO, 2,5 MM², ANTI-CHAMA 450/750 V, PARA CIRCUITOS TERMINAIS - FORNECIMENTO E INSTALAÇÃO. AF_03/2023 | Instalações Elétricas - Eletrodutos Embutidos, Cabos, Caixas, Tomadas e Interruptores |  | M | 0.9472 | 0 | 4.98 | 4.71
| Composição Auxiliar | Insumo | 00010886 | SINAPI | EXTINTOR DE INCENDIO PORTATIL COM CARGA DE AGUA PRESSURIZADA DE 10 L, CLASSE A | Material |  | UN | 0.0166 | 0 | 253.75 | 4.21 | 2.17 | DIF
Composição Auxiliar | Composição Auxiliar | Insumo | 00010891 | SINAPI | EXTINTOR DE INCENDIO PORTATIL COM CARGA DE PO QUIMICO SECO (PQS) DE 4 KG, CLASSE BC | Material |  | UN | 0.0166 | 0 | 245.38 | 4.07 | 1.5 | DIF
Composição Auxiliar | Composição Auxiliar | [5 empty] | MO sem LS => | 72.97 | LS => | 0 | MO com LS => | 72.97 | 0.67 | DIF
[7 empty] | Valor do BDI => | 71.23 |  | Valor com BDI => |  | 350.7
| 0 | 3.3.37 | Código | Banco | Descrição | Tipo |  | Und | Quant. | Porcent. | Valor Unit | Total | 11.16 | DIF
0 | 0 | Composição | UFF00468 (ADAPT_SINAPI: 93583) | Próprio | EXECUÇÃO DE CENTRAL DE FÔRMAS, PRODUÇÃO DE ARGAMASSA OU CONCRETO EM CANTEIRO DE OBRA, NÃO INCLUSO MOBILIÁRIO E EQUIPAMENTOS. | CANT - CANTEIRO DE OBRAS |  | m² | 1 |  | 490.17 | 490.17 | 7.74 | DIF
0 | 0 | Composição Auxiliar | 88489 | SINAPI | PINTURA LÁTEX ACRÍLICA PREMIUM, APLICAÇÃO MANUAL EM PAREDES, DUAS DEMÃOS. AF_04/2023 | Pintura Interna |  | m² | 0.4761 | 0 | 15.19 | 7.23 | 3.42 | DIF
|  | Composição Auxiliar | 91862 | SINAPI | ELETRODUTO RÍGIDO ROSCÁVEL, PVC, DN 20 MM (1/2"), PARA CIRCUITOS TERMINAIS, INSTALADO EM FORRO - FORNECIMENTO E INSTALAÇÃO. AF_03/2023 | Instalações Elétricas - Eletrodutos Embutidos, Cabos, Caixas, Tomadas e Interruptores |  | M | 0.4251 | 0 | 11.08 | 4.71
|  | Composição Auxiliar | 98446 | SINAPI | PAREDE DE MADEIRA COMPENSADA PARA CONSTRUÇÃO TEMPORÁRIA EM CHAPA SIMPLES, EXTERNA, COM ÁREA LÍQUIDA MENOR QUE 6 M², COM VÃO. AF_03/2024 | Instalações para Canteiros de Obras |  | m² | 0.1176 | 0 | 162.12 | 19.06
| Composição Auxiliar | Composição Auxiliar | 92981 | SINAPI | CABO DE COBRE FLEXÍVEL ISOLADO, 16 MM², ANTI-CHAMA 450/750 V, PARA DISTRIBUIÇÃO - FORNECIMENTO E INSTALAÇÃO. AF_10/2020 | INEL - INSTALAÇÃO ELÉTRICA/ELETRIFICAÇÃO E ILUMINAÇÃO EXTERNA |  | M | 0.4831 | 0 | 16.87 | 8.14 | 97.17 | DIF
Composição Auxiliar | Composição Auxiliar | Composição Auxiliar | 91173 | SINAPI | FIXAÇÃO DE TUBOS VERTICAIS DE PVC ÁGUA, PVC ESGOTO, PVC ÁGUA PLUVIAL, CPVC, PPR, COBRE OU AÇO, DIÂMETROS MENORES OU IGUAIS A 40 MM, COM ABRAÇADEIRA METÁLICA RÍGIDA TIPO U PERFIL 1 1/4", FIXADA EM PERFILADO EM PAREDE. AF_09/2023_PS | Rasgos e Fixações |  | M | 0.4638 | 0 | 4.76 | 2.2 | 97.17 | DIF
|  | Composição Auxiliar | 92023 | SINAPI | INTERRUPTOR SIMPLES (1 MÓDULO) COM 1 TOMADA DE EMBUTIR 2P+T 10 A, INCLUINDO SUPORTE E PLACA - FORNECIMENTO E INSTALAÇÃO. AF_03/2023 | Instalações Elétricas - Eletrodutos Embutidos, Cabos, Caixas, Tomadas e Interruptores |  | UN | 0.0966 | 0 | 57.93 | 5.59
|  | Composição Auxiliar | 95241 | SINAPI | LASTRO DE CONCRETO MAGRO, APLICADO EM PISOS, LAJES SOBRE SOLO OU RADIERS, ESPESSURA DE 5 CM. AF_01/2024 | Lastro |  | m² | 1.9256 | 0 | 38.56 | 74.25
| Composição Auxiliar | Composição Auxiliar | 97584 | SINAPI | LUMINÁRIA TIPO CALHA, DE SOBREPOR, COM 1 LÂMPADA TUBULAR FLUORESCENTE DE 36 W, COM REATOR DE PARTIDA RÁPIDA - FORNECIMENTO E INSTALAÇÃO. AF_02/2020 | INEL - INSTALAÇÃO ELÉTRICA/ELETRIFICAÇÃO E ILUMINAÇÃO EXTERNA |  | UN | 0.1932 | 0 | 85.91 | 16.59 | 59.33 | DIF
Composição Auxiliar | Composição Auxiliar | Composição Auxiliar | 95805 | SINAPI | CONDULETE DE PVC, TIPO B, PARA ELETRODUTO DE PVC SOLDÁVEL DN 25 MM (3/4''), APARENTE - FORNECIMENTO E INSTALAÇÃO. AF_10/2022 | Instalações Elétricas - Eletrodutos, Conexões e Conduletes Aparentes |  | UN | 0.3865 | 0 | 29.38 | 11.35 | 25.95 | DIF
Composição Auxiliar | Composição Auxiliar | Composição Auxiliar | 98441 | SINAPI | PAREDE DE MADEIRA COMPENSADA PARA CONSTRUÇÃO TEMPORÁRIA EM CHAPA SIMPLES, EXTERNA, SEM VÃO. AF_03/2024 | Instalações para Canteiros de Obras |  | m² | 0.2077 | 0 | 104.96 | 21.8 | 33.38 | DIF
|  | Composição Auxiliar | 91170 | SINAPI | FIXAÇÃO DE TUBOS HORIZONTAIS DE PVC ÁGUA, PVC ESGOTO, PVC ÁGUA PLUVIAL, CPVC, PPR, COBRE OU AÇO, DIÂMETROS MENORES OU IGUAIS A 40 MM, COM ABRAÇADEIRA METÁLICA RÍGIDA TIPO U PERFIL 1 1/4", FIXADA EM PERFILADO EM LAJE. AF_09/2023_PS | Rasgos e Fixações |  | M | 0.4251 | 0 | 12.77 | 5.42
|  | Composição Auxiliar | 92008 | SINAPI | TOMADA BAIXA DE EMBUTIR (2 MÓDULOS), 2P+T 10 A, INCLUINDO SUPORTE E PLACA - FORNECIMENTO E INSTALAÇÃO. AF_03/2023 | Instalações Elétricas - Eletrodutos Embutidos, Cabos, Caixas, Tomadas e Interruptores |  | UN | 0.2899 | 0 | 54.37 | 15.76
|  | Composição Auxiliar | 91926 | SINAPI | CABO DE COBRE FLEXÍVEL ISOLADO, 2,5 MM², ANTI-CHAMA 450/750 V, PARA CIRCUITOS TERMINAIS - FORNECIMENTO E INSTALAÇÃO. AF_03/2023 | Instalações Elétricas - Eletrodutos Embutidos, Cabos, Caixas, Tomadas e Interruptores |  | M | 2.087 | 0 | 4.98 | 10.39
| Composição Auxiliar | Composição Auxiliar | 101876 | SINAPI | QUADRO DE DISTRIBUIÇÃO DE ENERGIA EM PVC, DE EMBUTIR, SEM BARRAMENTO, PARA 6 DISJUNTORES - FORNECIMENTO E INSTALAÇÃO. AF_07/2025 | Instalações Elétricas - Quadros, Cabos, Disjuntores, Contatores e Barramentos Blindados |  | UN | 0.0966 | 0 | 142.65 | 13.77 | 37.77 | DIF
Composição Auxiliar | Composição Auxiliar | Composição Auxiliar | 98445 | SINAPI | PAREDE DE MADEIRA COMPENSADA PARA CONSTRUÇÃO TEMPORÁRIA EM CHAPA SIMPLES, EXTERNA, COM ÁREA LÍQUIDA MAIOR OU IGUAL A 6 M², COM VÃO. AF_03/2024 | Instalações para Canteiros de Obras |  | m² | 0.1508 | 0 | 124.74 | 18.81 | 37.77 | DIF
|  | Composição Auxiliar | 101891 | SINAPI | DISJUNTOR MONOPOLAR TIPO NEMA, CORRENTE NOMINAL DE 35 ATÉ 50A - FORNECIMENTO E INSTALAÇÃO. AF_07/2025 | Instalações Elétricas - Quadros, Cabos, Disjuntores, Contatores e Barramentos Blindados |  | UN | 0.2899 | 0 | 27.3 | 7.91
|  | Composição Auxiliar | 91924 | SINAPI | CABO DE COBRE FLEXÍVEL ISOLADO, 1,5 MM², ANTI-CHAMA 450/750 V, PARA CIRCUITOS TERMINAIS - FORNECIMENTO E INSTALAÇÃO. AF_03/2023 | Instalações Elétricas - Eletrodutos Embutidos, Cabos, Caixas, Tomadas e Interruptores |  | M | 1.0821 | 0 | 3.49 | 3.77
| Composição Auxiliar | Composição Auxiliar | 92543 | SINAPI | TRAMA DE MADEIRA COMPOSTA POR TERÇAS PARA TELHADOS DE ATÉ 2 ÁGUAS PARA TELHA ONDULADA DE FIBROCIMENTO, METÁLICA, PLÁSTICA OU TERMOACÚSTICA, INCLUSO TRANSPORTE VERTICAL. AF_07/2019 | Estrutura e Trama para Cobertura |  | m² | 1.9256 | 0 | 27.57 | 53.08 | 0.95 | DIF
Composição Auxiliar | Composição Auxiliar | Composição Auxiliar | 97886 | SINAPI | CAIXA ENTERRADA ELÉTRICA RETANGULAR, EM ALVENARIA COM TIJOLOS CERÂMICOS MACIÇOS, FUNDO COM BRITA, DIMENSÕES INTERNAS: 0,3X0,3X0,3 M. AF_12/2020 | Caixas Enterradas |  | UN | 0.0966 | 0 | 193.84 | 18.72 | 0.72 | DIF
Composição Auxiliar | Composição Auxiliar | Composição Auxiliar | 93358 | SINAPI | ESCAVAÇÃO MANUAL DE VALA. AF_09/2024 | Escavação de Valas |  | m³ | 0.0078 | 0 | 115.31 | 0.89 | 0.23 | DIF
|  | Composição Auxiliar | 96985 | SINAPI | HASTE DE ATERRAMENTO, DIÂMETRO 5/8", COM 3 METROS - FORNECIMENTO E INSTALAÇÃO. AF_08/2023 | Sistema de Proteção contra Descargas Atmosféricas - SPDA |  | UN | 0.0966 | 0 | 82.4 | 7.95
|  | Composição Auxiliar | 94210 | SINAPI | TELHAMENTO COM TELHA ONDULADA DE FIBROCIMENTO E = 6 MM, COM RECOBRIMENTO LATERAL DE 1 1/4 DE ONDA PARA TELHADO COM INCLINAÇÃO MÁXIMA DE 10°, COM ATÉ 2 ÁGUAS, INCLUSO IÇAMENTO. AF_07/2019 | Telhamento para Cobertura |  | m² | 1.9256 | 0 | 55.89 | 107.62
| Composição Auxiliar | Composição Auxiliar | 91870 | SINAPI | ELETRODUTO RÍGIDO ROSCÁVEL, PVC, DN 20 MM (1/2"), PARA CIRCUITOS TERMINAIS, INSTALADO EM PAREDE - FORNECIMENTO E INSTALAÇÃO. AF_03/2023 | Instalações Elétricas - Eletrodutos Embutidos, Cabos, Caixas, Tomadas e Interruptores |  | M | 0.4638 | 0 | 14.99 | 6.95 | 0.2 | DIF
Composição Auxiliar | Composição Auxiliar | Insumo | 00010886 | SINAPI | EXTINTOR DE INCENDIO PORTATIL COM CARGA DE AGUA PRESSURIZADA DE 10 L, CLASSE A | Material |  | UN | 0.0966 | 0 | 253.75 | 24.51 | 0.2 | DIF
|  | Insumo | 00010891 | SINAPI | EXTINTOR DE INCENDIO PORTATIL COM CARGA DE PO QUIMICO SECO (PQS) DE 4 KG, CLASSE BC | Material |  | UN | 0.0966 | 0 | 245.38 | 23.7
[7 empty] | MO sem LS => | 121.4 | LS => | 0 | MO com LS => | 121.4
| 0 | [5 empty] | Valor do BDI => | 124.94 |  | Valor com BDI => |  | 615.11 | 7.21 | DIF
0 | 0 | [11 empty] | 7.21 | DIF
|  | 3.4.1 | Código | Banco | Descrição | Tipo |  | Und | Quant. | Porcent. | Valor Unit | Total
|  | Composição | 97637 | SINAPI | REMOÇÃO DE TAPUME/ CHAPAS METÁLICAS E DE MADEIRA, DE FORMA MANUAL, SEM REAPROVEITAMENTO. AF_09/2023 | Demolições e Remoções |  | m² | 1 |  | 4.09 | 4.09
| Composição | Composição Auxiliar | 88316 | SINAPI | SERVENTE COM ENCARGOS COMPLEMENTARES | Livro SINAPI: Cálculos e Parâmetros |  | H | 0.0952 | 0 | 29.15 | 2.77 | 97.02 | DIF
Composição | Composição | Composição Auxiliar | 88278 | SINAPI | MONTADOR DE ESTRUTURAS METÁLICAS COM ENCARGOS COMPLEMENTARES | Livro SINAPI: Cálculos e Parâmetros |  | H | 0.0337 | 0 | 39.26 | 1.32 | 97.02 | DIF
[7 empty] | MO sem LS => | 2.84 | LS => | 0 | MO com LS => | 2.84
[7 empty] | Valor do BDI => | 1.04 |  | Valor com BDI => |  | 5.13
| 0 | [11 empty] | 0.59 | DIF
0 | 0 | 3.4.2 | Código | Banco | Descrição | Tipo |  | Und | Quant. | Porcent. | Valor Unit | Total | 0.59 | DIF
|  | Composição | 104797 | SINAPI | REMOÇAO DE GUIAS PRÉ-FABRICADAS DE CONCRETO, DE FORMA MECANIZADA, COM REAPROVEITAMENTO. AF_09/2023 | Demolições e Remoções |  | M | 1 |  | 23.05 | 23.05
|  | Composição Auxiliar | 90965 | SINAPI | COMPRESSOR DE AR REBOCÁVEL, VAZÃO 89 PCM, PRESSÃO EFETIVA DE TRABALHO 102 PSI, MOTOR DIESEL, POTÊNCIA 20 CV - CHI DIURNO. AF_06/2015 | Custos Horários Produtivo e Improdutivo dos Equipamentos |  | CHI | 0.0839 | 0 | 8.9 | 0.74
|  | Composição Auxiliar | 88309 | SINAPI | PEDREIRO COM ENCARGOS COMPLEMENTARES | Livro SINAPI: Cálculos e Parâmetros |  | H | 0.2199 | 0 | 36.96 | 8.12
| Composição Auxiliar | Composição Auxiliar | 5952 | SINAPI | MARTELETE OU ROMPEDOR PNEUMÁTICO MANUAL, 28 KG, COM SILENCIADOR - CHI DIURNO. AF_07/2016 | Custos Horários Produtivo e Improdutivo dos Equipamentos |  | CHI | 0.0839 | 0 | 39.1 | 3.28 | 4911.12 | DIF
Composição Auxiliar | Composição Auxiliar | Composição Auxiliar | 5795 | SINAPI | MARTELETE OU ROMPEDOR PNEUMÁTICO MANUAL, 28 KG, COM SILENCIADOR - CHP DIURNO. AF_07/2016 | Custos Horários Produtivo e Improdutivo dos Equipamentos |  | CHP | 0.1098 | 0 | 41.23 | 4.52 | 1081.74 | DIF
Composição Auxiliar | Composição Auxiliar | Composição Auxiliar | 90964 | SINAPI | COMPRESSOR DE AR REBOCÁVEL, VAZÃO 89 PCM, PRESSÃO EFETIVA DE TRABALHO 102 PSI, MOTOR DIESEL, POTÊNCIA 20 CV - CHP DIURNO. AF_06/2015 | Custos Horários Produtivo e Improdutivo dos Equipamentos |  | CHP | 0.1098 | 0 | 32.69 | 3.58 | 2609.54 | DIF
Composição Auxiliar | Composição Auxiliar | Composição Auxiliar | 88316 | SINAPI | SERVENTE COM ENCARGOS COMPLEMENTARES | Livro SINAPI: Cálculos e Parâmetros |  | H | 0.0965 | 0 | 29.15 | 2.81 | 217.46 | DIF
Composição Auxiliar | Composição Auxiliar | [5 empty] | MO sem LS => | 13.22 | LS => | 0 | MO com LS => | 13.22 | 171.29 | DIF
Composição Auxiliar | Composição Auxiliar | [5 empty] | Valor do BDI => | 5.87 |  | Valor com BDI => |  | 28.92 | 831.09 | DIF
|  | 3.4.3 | Código | Banco | Descrição | Tipo |  | Und | Quant. | Porcent. | Valor Unit | Total
|  | Composição | 97622 | SINAPI | DEMOLIÇÃO DE ALVENARIA DE BLOCO FURADO, DE FORMA MANUAL, SEM REAPROVEITAMENTO. AF_09/2023 | Demolições e Remoções |  | m³ | 1 |  | 77.08 | 77.08
|  | Composição Auxiliar | 88316 | SINAPI | SERVENTE COM ENCARGOS COMPLEMENTARES | Livro SINAPI: Cálculos e Parâmetros |  | H | 2.1957 | 0 | 29.15 | 64
| Composição Auxiliar | Composição Auxiliar | 88309 | SINAPI | PEDREIRO COM ENCARGOS COMPLEMENTARES | Livro SINAPI: Cálculos e Parâmetros |  | H | 0.3541 | 0 | 36.96 | 13.08 | 5.53 | DIF
Composição Auxiliar | Composição Auxiliar | [5 empty] | MO sem LS => | 51.73 | LS => | 0 | MO com LS => | 51.73 | 5.53 | DIF
[7 empty] | Valor do BDI => | 19.64 |  | Valor com BDI => |  | 96.72
| 0 | 3.4.4 | Código | Banco | Descrição | Tipo |  | Und | Quant. | Porcent. | Valor Unit | Total | 696.61 | DIF
0 | 0 | Composição | UFF00118 (ADAPT_SINAPI: 97633) | Próprio | RETIRADA DE PLACAS CERÂMICAS DA FACHADA, DE FORMA MANUAL. | SERP - SERVIÇOS PRELIMINARES |  | m² | 1 |  | 31.52 | 31.52 | 82.82 | DIF
0 | 0 | Composição Auxiliar | 88316 | SINAPI | SERVENTE COM ENCARGOS COMPLEMENTARES | Livro SINAPI: Cálculos e Parâmetros |  | H | 0.774 | 0 | 29.15 | 22.56 | 21.31 | DIF
0 | 0 | Composição Auxiliar | 88256 | SINAPI | AZULEJISTA OU LADRILHEIRO COM ENCARGOS COMPLEMENTARES | Livro SINAPI: Cálculos e Parâmetros |  | H | 0.2301 | 0 | 38.96 | 8.96 | 287.67 | DIF
0 | 0 | [5 empty] | MO sem LS => | 21.52 | LS => | 0 | MO com LS => | 21.52 | 140.25 | DIF
0 | 0 | [5 empty] | Valor do BDI => | 8.03 |  | Valor com BDI => |  | 39.55 | 6.55 | DIF
0 | 0 | [11 empty] | 2.73 | DIF
0 | 0 | 3.4.5 | Código | Banco | Descrição | Tipo |  | Und | Quant. | Porcent. | Valor Unit | Total | 42.6 | DIF
0 | 0 | Composição | UFF00104 (ADAPT_ORSE:36) | Próprio | REMOÇÃO DE BRISES | 45 |  | m² | 1 |  | 5.83 | 5.83 | 0.31 | DIF
0 | 0 | Composição Auxiliar | 88316 | SINAPI | SERVENTE COM ENCARGOS COMPLEMENTARES | Livro SINAPI: Cálculos e Parâmetros |  | H | 0.2 | 0 | 29.15 | 5.83 | 109.75 | DIF
0 | 0 | [5 empty] | MO sem LS => | 3.84 | LS => | 0 | MO com LS => | 3.84 | 1.29 | DIF
0 | 0 | [5 empty] | Valor do BDI => | 1.48 |  | Valor com BDI => |  | 7.31 | 1.33 | DIF
|  | 3.4.6 | Código | Banco | Descrição | Tipo |  | Und | Quant. | Porcent. | Valor Unit | Total
|  | Composição | 97640 | SINAPI | REMOÇÃO DE FORROS DE DRYWALL, PVC E FIBROMINERAL, DE FORMA MANUAL, SEM REAPROVEITAMENTO. AF_09/2023 | Demolições e Remoções |  | m² | 1 |  | 2.77 | 2.77
|  | Composição Auxiliar | 88316 | SINAPI | SERVENTE COM ENCARGOS COMPLEMENTARES | Livro SINAPI: Cálculos e Parâmetros |  | H | 0.0647 | 0 | 29.15 | 1.88
| Composição Auxiliar | Composição Auxiliar | 88278 | SINAPI | MONTADOR DE ESTRUTURAS METÁLICAS COM ENCARGOS COMPLEMENTARES | Livro SINAPI: Cálculos e Parâmetros |  | H | 0.0229 | 0 | 39.26 | 0.89 | 102.65 | DIF
Composição Auxiliar | Composição Auxiliar | [5 empty] | MO sem LS => | 1.93 | LS => | 0 | MO com LS => | 1.93 | 102.65 | DIF
[7 empty] | Valor do BDI => | 0.7 |  | Valor com BDI => |  | 3.47
| 0 | 3.4.7 | Código | Banco | Descrição | Tipo |  | Und | Quant. | Porcent. | Valor Unit | Total | 30.74 | DIF
0 | 0 | Composição | 97642 | SINAPI | REMOÇÃO DE TRAMA METÁLICA OU DE MADEIRA PARA FORRO, DE FORMA MANUAL, SEM REAPROVEITAMENTO. AF_09/2023 | Demolições e Remoções |  | m² | 1 |  | 3.98 | 3.98 | 20.41 | DIF
0 | 0 | Composição Auxiliar | 88278 | SINAPI | MONTADOR DE ESTRUTURAS METÁLICAS COM ENCARGOS COMPLEMENTARES | Livro SINAPI: Cálculos e Parâmetros |  | H | 0.0328 | 0 | 39.26 | 1.28 | 8.49 | DIF
0 | 0 | Composição Auxiliar | 88316 | SINAPI | SERVENTE COM ENCARGOS COMPLEMENTARES | Livro SINAPI: Cálculos e Parâmetros |  | H | 0.0927 | 0 | 29.15 | 2.7 | 1.79 | DIF
0 | 0 | [5 empty] | MO sem LS => | 2.77 | LS => | 0 | MO com LS => | 2.77 | 0.05 | DIF
[7 empty] | Valor do BDI => | 1.01 |  | Valor com BDI => |  | 4.99
|  | 3.4.8 | Código | Banco | Descrição | Tipo |  | Und | Quant. | Porcent. | Valor Unit | Total
| 3.4.8 | Composição | 97644 | SINAPI | REMOÇÃO DE PORTAS, DE FORMA MANUAL, SEM REAPROVEITAMENTO. AF_09/2023 | Demolições e Remoções |  | m² | 1 |  | 12.97 | 12.97 | 102.65 | DIF
3.4.8 | 3.4.8 | Composição Auxiliar | 88309 | SINAPI | PEDREIRO COM ENCARGOS COMPLEMENTARES | Livro SINAPI: Cálculos e Parâmetros |  | H | 0.1087 | 0 | 36.96 | 4.01 | 102.65 | DIF
|  | Composição Auxiliar | 88316 | SINAPI | SERVENTE COM ENCARGOS COMPLEMENTARES | Livro SINAPI: Cálculos e Parâmetros |  | H | 0.3075 | 0 | 29.15 | 8.96
[7 empty] | MO sem LS => | 8.83 | LS => | 0 | MO com LS => | 8.83
| 0 | [5 empty] | Valor do BDI => | 3.3 |  | Valor com BDI => |  | 16.27 | 30.74 | DIF
0 | 0 | [11 empty] | 20.41 | DIF
0 | 0 | 3.4.9 | Código | Banco | Descrição | Tipo |  | Und | Quant. | Porcent. | Valor Unit | Total | 8.49 | DIF
0 | 0 | Composição | 97645 | SINAPI | REMOÇÃO DE JANELAS, DE FORMA MANUAL, SEM REAPROVEITAMENTO. AF_09/2023 | Demolições e Remoções |  | m² | 1 |  | 33.5 | 33.5 | 1.79 | DIF
0 | 0 | Composição Auxiliar | 88316 | SINAPI | SERVENTE COM ENCARGOS COMPLEMENTARES | Livro SINAPI: Cálculos e Parâmetros |  | H | 0.7936 | 0 | 29.15 | 23.13 | 0.05 | DIF
|  | Composição Auxiliar | 88309 | SINAPI | PEDREIRO COM ENCARGOS COMPLEMENTARES | Livro SINAPI: Cálculos e Parâmetros |  | H | 0.2807 | 0 | 36.96 | 10.37
[7 empty] | MO sem LS => | 22.81 | LS => | 0 | MO com LS => | 22.81
[7 empty] | Valor do BDI => | 8.53 |  | Valor com BDI => |  | 42.03
| 0 | [11 empty] | 102.65 | DIF
0 | 0 | 3.4.10 | Código | Banco | Descrição | Tipo |  | Und | Quant. | Porcent. | Valor Unit | Total | 102.65 | DIF
|  | Composição | 102191 | SINAPI | REMOÇÃO DE VIDRO LISO COMUM DE ESQUADRIA COM BAGUETE DE ALUMÍNIO OU PVC. AF_01/2021 | Vidros e Espelhos |  | m² | 1 |  | 29.96 | 29.96
|  | Composição Auxiliar | 88325 | SINAPI | VIDRACEIRO COM ENCARGOS COMPLEMENTARES | Livro SINAPI: Cálculos e Parâmetros |  | H | 0.487 | 0 | 33.17 | 16.15
| Composição Auxiliar | Composição Auxiliar | 88316 | SINAPI | SERVENTE COM ENCARGOS COMPLEMENTARES | Livro SINAPI: Cálculos e Parâmetros |  | H | 0.474 | 0 | 29.15 | 13.81 | 30.74 | DIF
Composição Auxiliar | Composição Auxiliar | [5 empty] | MO sem LS => | 20.38 | LS => | 0 | MO com LS => | 20.38 | 20.41 | DIF
Composição Auxiliar | Composição Auxiliar | [5 empty] | Valor do BDI => | 7.63 |  | Valor com BDI => |  | 37.59 | 8.49 | DIF
Composição Auxiliar | Composição Auxiliar | [11 empty] | 1.79 | DIF
Composição Auxiliar | Composição Auxiliar | 3.4.11 | Código | Banco | Descrição | Tipo |  | Und | Quant. | Porcent. | Valor Unit | Total | 0.05 | DIF
|  | Composição | 102192 | SINAPI | REMOÇÃO DE VIDRO TEMPERADO FIXADO EM PERFIL U. AF_01/2021 | Vidros e Espelhos |  | m² | 1 |  | 21.39 | 21.39
|  | Composição Auxiliar | 88325 | SINAPI | VIDRACEIRO COM ENCARGOS COMPLEMENTARES | Livro SINAPI: Cálculos e Parâmetros |  | H | 0.348 | 0 | 33.17 | 11.54
|  | Composição Auxiliar | 88316 | SINAPI | SERVENTE COM ENCARGOS COMPLEMENTARES | Livro SINAPI: Cálculos e Parâmetros |  | H | 0.338 | 0 | 29.15 | 9.85
[7 empty] | MO sem LS => | 14.54 | LS => | 0 | MO com LS => | 14.54
| 0 | [5 empty] | Valor do BDI => | 5.45 |  | Valor com BDI => |  | 26.84 | 18.93 | DIF
0 | 0 | [11 empty] | 6.35 | DIF
0 | 0 | 3.4.12 | Código | Banco | Descrição | Tipo |  | Und | Quant. | Porcent. | Valor Unit | Total | 9.76 | DIF
0 | 0 | Composição | 97647 | SINAPI | REMOÇÃO DE TELHAS DE FIBROCIMENTO METÁLICA E CERÂMICA, DE FORMA MANUAL, SEM REAPROVEITAMENTO. AF_09/2023 | Demolições e Remoções |  | m² | 1 |  | 4.87 | 4.87 | 2 | DIF
0 | 0 | Composição Auxiliar | 88323 | SINAPI | TELHADISTA COM ENCARGOS COMPLEMENTARES | Livro SINAPI: Cálculos e Parâmetros |  | H | 0.0408 | 0 | 37.16 | 1.51 | 0.64 | DIF
0 | 0 | Composição Auxiliar | 88316 | SINAPI | SERVENTE COM ENCARGOS COMPLEMENTARES | Livro SINAPI: Cálculos e Parâmetros |  | H | 0.1153 | 0 | 29.15 | 3.36 | 0.18 | DIF
[7 empty] | MO sem LS => | 3.32 | LS => | 0 | MO com LS => | 3.32
[7 empty] | Valor do BDI => | 1.24 |  | Valor com BDI => |  | 6.11
| 0 | [11 empty] | 16.74 | DIF
0 | 0 | 3.4.13 | Código | Banco | Descrição | Tipo |  | Und | Quant. | Porcent. | Valor Unit | Total | 1.52 | DIF
0 | 0 | Composição | 97650 | SINAPI | REMOÇÃO DE TRAMA DE MADEIRA PARA COBERTURA, DE FORMA MANUAL, SEM REAPROVEITAMENTO. AF_09/2023 | Demolições e Remoções |  | m² | 1 |  | 10.5 | 10.5 | 9.59 | DIF
0 | 0 | Composição Auxiliar | 88316 | SINAPI | SERVENTE COM ENCARGOS COMPLEMENTARES | Livro SINAPI: Cálculos e Parâmetros |  | H | 0.2487 | 0 | 29.15 | 7.24 | 4.86 | DIF
0 | 0 | Composição Auxiliar | 88323 | SINAPI | TELHADISTA COM ENCARGOS COMPLEMENTARES | Livro SINAPI: Cálculos e Parâmetros |  | H | 0.0879 | 0 | 37.16 | 3.26 | 0.64 | DIF
0 | 0 | [5 empty] | MO sem LS => | 7.18 | LS => | 0 | MO com LS => | 7.18 | 0.13 | DIF
[7 empty] | Valor do BDI => | 2.67 |  | Valor com BDI => |  | 13.17
| 0 | 3.4.14 | Código | Banco | Descrição | Tipo |  | Und | Quant. | Porcent. | Valor Unit | Total | 14.46 | DIF
0 | 0 | Composição | 97660 | SINAPI | REMOÇÃO DE INTERRUPTORES/TOMADAS ELÉTRICAS, DE FORMA MANUAL, SEM REAPROVEITAMENTO. AF_09/2023 | Demolições e Remoções |  | UN | 1 |  | 0.89 | 0.89 | 3.75 | DIF
0 | 0 | Composição Auxiliar | 88264 | SINAPI | ELETRICISTA COM ENCARGOS COMPLEMENTARES | Livro SINAPI: Cálculos e Parâmetros |  | H | 0.0076 | 0 | 36.82 | 0.27 | 1.17 | DIF
0 | 0 | Composição Auxiliar | 88316 | SINAPI | SERVENTE COM ENCARGOS COMPLEMENTARES | Livro SINAPI: Cálculos e Parâmetros |  | H | 0.0215 | 0 | 29.15 | 0.62 | 8.8 | DIF
0 | 0 | [5 empty] | MO sem LS => | 0.61 | LS => | 0 | MO com LS => | 0.61 | 0.1 | DIF
0 | 0 | [5 empty] | Valor do BDI => | 0.22 |  | Valor com BDI => |  | 1.11 | 0.64 | DIF
|  | 3.4.15 | Código | Banco | Descrição | Tipo |  | Und | Quant. | Porcent. | Valor Unit | Total
| 3.4.15 | Composição | 97661 | SINAPI | REMOÇÃO DE CABOS ELÉTRICOS, COM SEÇÃO DE 10 MM², FORMA MANUAL, SEM REAPROVEITAMENTO. AF_09/2023 | Demolições e Remoções |  | M | 1 |  | 0.96 | 0.96 | 10.95 | DIF
3.4.15 | 3.4.15 | Composição Auxiliar | 88264 | SINAPI | ELETRICISTA COM ENCARGOS COMPLEMENTARES | Livro SINAPI: Cálculos e Parâmetros |  | H | 0.0081 | 0 | 36.82 | 0.29 | 7.52 | DIF
3.4.15 | 3.4.15 | Composição Auxiliar | 88316 | SINAPI | SERVENTE COM ENCARGOS COMPLEMENTARES | Livro SINAPI: Cálculos e Parâmetros |  | H | 0.023 | 0 | 29.15 | 0.67 | 0.66 | DIF
3.4.15 | 3.4.15 | [5 empty] | MO sem LS => | 0.65 | LS => | 0 | MO com LS => | 0.65 | 2.07 | DIF
3.4.15 | 3.4.15 | [5 empty] | Valor do BDI => | 0.24 |  | Valor com BDI => |  | 1.2 | 0.06 | DIF
3.4.15 | 3.4.15 | [11 empty] | 0.64 | DIF
|  | 3.4.16 | Código | Banco | Descrição | Tipo |  | Und | Quant. | Porcent. | Valor Unit | Total
|  | Composição | 97663 | SINAPI | REMOÇÃO DE LOUÇAS, DE FORMA MANUAL, SEM REAPROVEITAMENTO. AF_09/2023 | Demolições e Remoções |  | UN | 1 |  | 17.07 | 17.07
| Composição | Composição Auxiliar | 88316 | SINAPI | SERVENTE COM ENCARGOS COMPLEMENTARES | Livro SINAPI: Cálculos e Parâmetros |  | H | 0.4096 | 0 | 29.15 | 11.93 | 10.2 | DIF
Composição | Composição | Composição Auxiliar | 88267 | SINAPI | ENCANADOR OU BOMBEIRO HIDRÁULICO COM ENCARGOS COMPLEMENTARES | Livro SINAPI: Cálculos e Parâmetros |  | H | 0.1448 | 0 | 35.55 | 5.14 | 0.5 | DIF
Composição | Composição | [5 empty] | MO sem LS => | 11.66 | LS => | 0 | MO com LS => | 11.66 | 1.58 | DIF
Composição | Composição | [5 empty] | Valor do BDI => | 4.35 |  | Valor com BDI => |  | 21.42 | 7.43 | DIF
Composição | Composição | [11 empty] | 0.64 | DIF
Composição | Composição | 3.4.17 | Código | Banco | Descrição | Tipo |  | Und | Quant. | Porcent. | Valor Unit | Total | 0.05 | DIF
|  | Composição | 97664 | SINAPI | REMOÇÃO DE ACESSÓRIOS, DE FORMA MANUAL, SEM REAPROVEITAMENTO. AF_09/2023 | Demolições e Remoções |  | UN | 1 |  | 2.13 | 2.13
|  | Composição Auxiliar | 88316 | SINAPI | SERVENTE COM ENCARGOS COMPLEMENTARES | Livro SINAPI: Cálculos e Parâmetros |  | H | 0.0512 | 0 | 29.15 | 1.49
| Composição Auxiliar | Composição Auxiliar | 88267 | SINAPI | ENCANADOR OU BOMBEIRO HIDRÁULICO COM ENCARGOS COMPLEMENTARES | Livro SINAPI: Cálculos e Parâmetros |  | H | 0.0181 | 0 | 35.55 | 0.64 | 145.95 | DIF
Composição Auxiliar | Composição Auxiliar | [5 empty] | MO sem LS => | 1.45 | LS => | 0 | MO com LS => | 1.45 | 23.56 | DIF
Composição Auxiliar | Composição Auxiliar | [5 empty] | Valor do BDI => | 0.54 |  | Valor com BDI => |  | 2.67 | 3.47 | DIF
Composição Auxiliar | Composição Auxiliar | [11 empty] | 71 | DIF
Composição Auxiliar | Composição Auxiliar | 3.4.18 | Código | Banco | Descrição | Tipo |  | Und | Quant. | Porcent. | Valor Unit | Total | 0.89 | DIF
Composição Auxiliar | Composição Auxiliar | Composição | 97665 | SINAPI | REMOÇÃO DE LUMINÁRIAS, DE FORMA MANUAL, SEM REAPROVEITAMENTO. AF_09/2023 | Demolições e Remoções |  | UN | 1 |  | 2.44 | 2.44 | 0.07 | DIF
Composição Auxiliar | Composição Auxiliar | Composição Auxiliar | 88316 | SINAPI | SERVENTE COM ENCARGOS COMPLEMENTARES | Livro SINAPI: Cálculos e Parâmetros |  | H | 0.058 | 0 | 29.15 | 1.69 | 0.26 | DIF
Composição Auxiliar | Composição Auxiliar | Composição Auxiliar | 88264 | SINAPI | ELETRICISTA COM ENCARGOS COMPLEMENTARES | Livro SINAPI: Cálculos e Parâmetros |  | H | 0.0205 | 0 | 36.82 | 0.75 | 5.26 | DIF
Composição Auxiliar | Composição Auxiliar | [5 empty] | MO sem LS => | 1.65 | LS => | 0 | MO com LS => | 1.65 | 13.03 | DIF
Composição Auxiliar | Composição Auxiliar | [5 empty] | Valor do BDI => | 0.62 |  | Valor com BDI => |  | 3.06 | 0.72 | DIF
Composição Auxiliar | Composição Auxiliar | [11 empty] | 8.34 | DIF
Composição Auxiliar | Composição Auxiliar | 3.4.19 | Código | Banco | Descrição | Tipo |  | Und | Quant. | Porcent. | Valor Unit | Total | 0.63 | DIF
Composição Auxiliar | Composição Auxiliar | Composição | 97666 | SINAPI | REMOÇÃO DE METAIS SANITÁRIOS, DE FORMA MANUAL, SEM REAPROVEITAMENTO. AF_09/2023 | Demolições e Remoções |  | UN | 1 |  | 12.45 | 12.45 | 18.72 | DIF
|  | Composição Auxiliar | 88267 | SINAPI | ENCANADOR OU BOMBEIRO HIDRÁULICO COM ENCARGOS COMPLEMENTARES | Livro SINAPI: Cálculos e Parâmetros |  | H | 0.1056 | 0 | 35.55 | 3.75
|  | Composição Auxiliar | 88316 | SINAPI | SERVENTE COM ENCARGOS COMPLEMENTARES | Livro SINAPI: Cálculos e Parâmetros |  | H | 0.2986 | 0 | 29.15 | 8.7
| Composição Auxiliar | [5 empty] | MO sem LS => | 8.49 | LS => | 0 | MO com LS => | 8.49 | 685.14 | DIF
Composição Auxiliar | Composição Auxiliar | [5 empty] | Valor do BDI => | 3.17 |  | Valor com BDI => |  | 15.62 | 74.78 | DIF
Composição Auxiliar | Composição Auxiliar | [11 empty] | 528.35 | DIF
Composição Auxiliar | Composição Auxiliar | 3.4.20 | Código | Banco | Descrição | Tipo |  | Und | Quant. | Porcent. | Valor Unit | Total | 80.94 | DIF
Composição Auxiliar | Composição Auxiliar | Composição | UFF00494 (ADAPT_CPOS: 04.30.080) | Próprio | REMOÇÃO DE HIDRANTE DE PASSEIO | SERP - SERVIÇOS PRELIMINARES |  | UN | 1 |  | 106.65 | 106.65 | 0.58 | DIF
Composição Auxiliar | Composição Auxiliar | Composição Auxiliar | 88267 | SINAPI | ENCANADOR OU BOMBEIRO HIDRÁULICO COM ENCARGOS COMPLEMENTARES | Livro SINAPI: Cálculos e Parâmetros |  | H | 3 | 0 | 35.55 | 106.65 | 0.49 | DIF
[7 empty] | MO sem LS => | 78.54 | LS => | 0 | MO com LS => | 78.54
[7 empty] | Valor do BDI => | 27.18 |  | Valor com BDI => |  | 133.83
| 0 | [11 empty] | 787.42 | DIF
0 | 0 | 3.4.21 | Código | Banco | Descrição | Tipo |  | Und | Quant. | Porcent. | Valor Unit | Total | 63.65 | DIF
0 | 0 | Composição | UFF00495 (ADAPT_ORSE: 11101) | Próprio | RETIRADA DE CAIXA DE HIDRANTE DE PAREDE. | 45 |  | un | 1 |  | 66.11 | 66.11 | 226.34 | DIF
0 | 0 | Composição Auxiliar | 88316 | SINAPI | SERVENTE COM ENCARGOS COMPLEMENTARES | Livro SINAPI: Cálculos e Parâmetros |  | H | 1 | 0 | 29.15 | 29.15 | 497.43 | DIF
|  | Composição Auxiliar | 88309 | SINAPI | PEDREIRO COM ENCARGOS COMPLEMENTARES | Livro SINAPI: Cálculos e Parâmetros |  | H | 1 | 0 | 36.96 | 36.96
[7 empty] | MO sem LS => | 46.16 | LS => | 0 | MO com LS => | 46.16
| 0 | [5 empty] | Valor do BDI => | 16.85 |  | Valor com BDI => |  | 82.96 | 11505.03 | DIF
0 | 0 | [11 empty] | 3005.03 | DIF
0 | 0 | 3.5.1 | Código | Banco | Descrição | Tipo |  | Und | Quant. | Porcent. | Valor Unit | Total | 8500 | DIF
|  | Composição | 05.006.0001-1 | EMOP | LOCACAO DE ANDAIME COM ELEMENTOS TUBULARES SOBRE SAPATAS FIX AS,CONSIDERANDO-SE A AREA DA PROJECAO VERTICAL DO ANDAIME E PAGO PELO TEMPO NECESSARIO A SUA UTILIZACAO,EXCLUSIVE TRANSP ORTE DOS ELEMENTOS DO ANDAIME ATE A OBRA,PLATAFORMA OU PASSA RELA DE PINHO,MONTAGEM E DESMONTAGEM DOS ANDAIMES | 5 |  | M2XMES | 1 |  | 39.66 | 39.66
|  | Insumo | 14836 | EMOP | LOCACAO DE ANDAIME METALICO COM ELEMENTO S TUBULARES SOBRE SAPATAS,C/ESCADA DE AC ESSO E GUARDA-CORPO,EXCL.PISO E TRANSP. | Material |  | M2XMES | 1 | 0 | 39.66 | 39.66
| Insumo | [5 empty] | MO sem LS => | 0 | LS => | 0 | MO com LS => | 0 | 304.32 | DIF
Insumo | Insumo | [5 empty] | Valor do BDI => | 10.1 |  | Valor com BDI => |  | 49.76 | 53.36 | DIF
Insumo | Insumo | [11 empty] | 250.96 | DIF
|  | 3.5.2 | Código | Banco | Descrição | Tipo |  | Und | Quant. | Porcent. | Valor Unit | Total
|  | Composição | 04.021.0010-A | EMOP | CARGA E DESCARGA MANUAL DE ANDAIME TUBULAR,INCLUSIVE TEMPO D E ESPERA DO CAMINHAO,CONSIDERANDO-SE A AREA DE PROJECAO VERT ICAL 3%-DESGASTE DE FERRAMENTAS E EPI | 4 |  | m² | 1 |  | 1.01 | 1.01
| Composição | Composição Auxiliar | 19.004.0001-E | EMOP | CAMINHAO COM CARROCERIA FIXA,NO TOCO,CAPACIDADE DE 3,5T,INCL USIVE MOTORISTA 22,76%-SEGURO TOTAL | 19 |  | H | 0.013 | 0 | 58.62 | 0.76 | 280.56 | DIF
Composição | Composição | Insumo | 20132 | EMOP | MAO-DE-OBRA DE SERVENTE DA CONSTRUCAO CI VIL, INCLUSIVE ENCARGOS SOCIAIS DESONERA DOS | Mão de Obra |  | H | 0.013 | 3 | 19.16 | 0.25 | 65.67 | DIF
Composição | Composição | [5 empty] | MO sem LS => | 0.59 | LS => | 0 | MO com LS => | 0.59 | 7.06 | DIF
Composição | Composição | [5 empty] | Valor do BDI => | 0.25 |  | Valor com BDI => |  | 1.26 | 70.35 | DIF
Composição | Composição | [11 empty] | 3.07 | DIF
Composição | Composição | 3.5.3 | Código | Banco | Descrição | Tipo |  | Und | Quant. | Porcent. | Valor Unit | Total | 124.21 | DIF
Composição | Composição | Composição | 04.020.0122-A | EMOP | TRANSPORTE DE ANDAIME TUBULAR,CONSIDERANDO-SE A AREA DE PROJ ECAO VERTICAL DO ANDAIME,EXCLUSIVE CARGA,DESCARGA E TEMPO DE ESPERA DO CAMINHAO(VIDE ITEM 04.021.0010) | 4 |  | M2XKM | 1 |  | 0.2 | 0.2 | 10.2 | DIF
|  | Composição Auxiliar | 19.004.0001-C | EMOP | CAMINHAO COM CARROCERIA FIXA,NO TOCO,CAPACICADE DE 3,5T,INCL USIVE MOTORISTA 50%-FILTRO 15%-SEGURO TOTAL | 19 |  | H | 0.00121 | 0 | 170.13 | 0.2
[7 empty] | MO sem LS => | 0.03 | LS => | 0 | MO com LS => | 0.03
[7 empty] | Valor do BDI => | 0.05 |  | Valor com BDI => |  | 0.25
| 0 | [11 empty] | 708.2 | DIF
0 | 0 | 3.5.4 | Código | Banco | Descrição | Tipo |  | Und | Quant. | Porcent. | Valor Unit | Total | 0.23 | DIF
0 | 0 | Composição | 05.008.0001-A | EMOP | MONTAGEM E DESMONTAGEM DE ANDAIME COM ELEMENTOS TUBULARES,CO NSIDERANDO-SE A AREA VERTICAL RECOBERTA 3%-DESGASTE DE FERRAMENTAS E EPI | 5 |  | m² | 1 |  | 7.89 | 7.89 | 22.86 | DIF
0 | 0 | Insumo | 20132 | EMOP | MAO-DE-OBRA DE SERVENTE DA CONSTRUCAO CI VIL, INCLUSIVE ENCARGOS SOCIAIS DESONERA DOS | Mão de Obra |  | H | 0.4 | 3 | 19.16 | 7.89 | 0.07 | DIF
0 | 0 | [5 empty] | MO sem LS => | 7.89 | LS => | 0 | MO com LS => | 7.89 | 19.59 | DIF
0 | 0 | [5 empty] | Valor do BDI => | 2.01 |  | Valor com BDI => |  | 9.9 | 665.45 | DIF
|  | 3.5.5 | Código | Banco | Descrição | Tipo |  | Und | Quant. | Porcent. | Valor Unit | Total
| 3.5.5 | Composição | 05.007.0007-A | EMOP | LOCACAO DE PASSARELA METALICA,PERFURADA,PARA ANDAIME METALIC O TUBULAR,INCLUSIVE TRANSPORTE,CARGA E DESCARGA,EXCLUSIVE AN DAIME TUBULAR E MOVIMENTACAO (VIDE ITEM 05.008.0008) | 5 |  | M2XMES | 1 |  | 101.88 | 101.88 | 673.91 | DIF
3.5.5 | 3.5.5 | Insumo | 14268 | EMOP | LOCACAO DE PISO METALICO PARA ANDAIME TU BULAR, COM 0,33M DE LARGURA, EXCLUSIVE T RANSPORTE | Material |  | MXMES | 3 | 0 | 33.96 | 101.88 | 11.14 | DIF
3.5.5 | 3.5.5 | [5 empty] | MO sem LS => | 0 | LS => | 0 | MO com LS => | 0 | 0.03 | DIF
3.5.5 | 3.5.5 | [5 empty] | Valor do BDI => | 25.96 |  | Valor com BDI => |  | 127.84 | 0.13 | DIF
3.5.5 | 3.5.5 | [11 empty] | 13 | DIF
3.5.5 | 3.5.5 | 3.5.6 | Código | Banco | Descrição | Tipo |  | Und | Quant. | Porcent. | Valor Unit | Total | 649.61 | DIF
|  | Composição | 05.008.0008-B | EMOP | MOVIMENTACAO VERTICAL OU HORIZONTAL DE PLATAFORMA OU PASSARE LA 3%-DESGASTE DE FERRAMENTAS E EPI | 5 |  | m² | 1 |  | 0.65 | 0.65
|  | Insumo | 20132 | EMOP | MAO-DE-OBRA DE SERVENTE DA CONSTRUCAO CI VIL, INCLUSIVE ENCARGOS SOCIAIS DESONERA DOS | Mão de Obra |  | H | 0.033 | 3 | 19.16 | 0.65
| Insumo | [5 empty] | MO sem LS => | 0.65 | LS => | 0 | MO com LS => | 0.65 | 787.42 | DIF
Insumo | Insumo | [5 empty] | Valor do BDI => | 0.16 |  | Valor com BDI => |  | 0.81 | 63.65 | DIF
Insumo | Insumo | [11 empty] | 226.34 | DIF
Insumo | Insumo | 3.6.1 | Código | Banco | Descrição | Tipo |  | Und | Quant. | Porcent. | Valor Unit | Total | 497.43 | DIF
|  | Composição | UFF00489 (ADAPT_EMOP: 18.030.0206-A) | Próprio | DESMONTAGEM, TRANSPORTE E ELEVACAO VERTICAL DE EQUIPAMENTOS ATÉ 300TR-MEIO MECANICO | 18 |  | UN | 1 |  | 5236.07 | 5236.07
|  | Composição Auxiliar | 19.004.0004-D | EMOP | CAMINHAO COM CARROCERIA FIXA,NO TOCO,CAPACIDADE DE 7,5T,INCL USIVE MOTORISTA 50%-FILTRO 20,62%-SEGURO TOTAL | 19 |  | H | 13.6 | 0 | 81.79 | 1112.34
| Composição Auxiliar | Composição Auxiliar | 022323 | SBC | DESMONTAGEM E REMOCAO DE CHILLER DE AR CONDICIONADO | DEMOLICOES |  | UN | 1 | 0 | 2839.28 | 2839.28 | 2.3 | DIF
Composição Auxiliar | Composição Auxiliar | Composição Auxiliar | 19.004.0004-E | EMOP | CAMINHAO COM CARROCERIA FIXA,NO TOCO,CAPACIDADE DE 7,5T,INCL USIVE MOTORISTA 22,76%-SEGURO TOTAL | 19 |  | H | 3.4 | 0 | 66.2 | 225.08 | 0.46 | DIF
Composição Auxiliar | Composição Auxiliar | Composição Auxiliar | 19.004.0080-E | EMOP | GUINDAUTO COM CAPACIDADE MAXIMA DE CARGA EM TORNO DE 3,5T A APROXIMADAMENTE 2,00M E ALCANCE MAXIMO VERTICAL(DO SOLO)A AP ROXIMADAMENTE 7,00M,ANGULO DE GIRO DE 180º,MONTADO SOBRE CHA SSIS DE CAMINHAO,EXCLUSIVE ESTE.SAO CONSIDERADOS DOIS AJUDAN TES,EXCLUSIVE OPERADOR QUE E CONSIDERADO O MOTORISTA DO CAMI NHAO | 19 |  | H | 3.4 | 0 | 53.7 | 182.58 | 0.12 | DIF
Composição Auxiliar | Composição Auxiliar | Composição Auxiliar | 19.004.0080-C | EMOP | GUINDAUTO COM CAPACIDADE MAXIMA DE CARGA EM TORNO DE 3,5T A APROXIMADAMENTE 2,00M E ALCANCE MAXIMO VERTICAL(DO SOLO)A AP ROXIMADAMENTE 7,00M,ANGULO DE GIRO DE 180º,MONTADO SOBRE CHA SSIS DE CAMINHAO,EXCLUSIVE ESTE.SAO CONSIDERADOS DOIS AJUDAN TES,EXCLUSIVE OPERADOR QUE E CONSIDERADO O MOTORISTA DO CAMI NHAO | 19 |  | H | 13.6 | 0 | 64.47 | 876.79 | 1.72 | DIF
[7 empty] | MO sem LS => | 3941.54 | LS => | 0 | MO com LS => | 3941.54
[7 empty] | Valor do BDI => | 1334.67 |  | Valor com BDI => |  | 6570.74
| 0 | [11 empty] | 17.78 | DIF
0 | 0 | 3.7.1.1 | Código | Banco | Descrição | Tipo |  | Und | Quant. | Porcent. | Valor Unit | Total | 9.87 | DIF
0 | 0 | Composição | 98524 | SINAPI | LIMPEZA MANUAL DE VEGETAÇÃO EM TERRENO COM ENXADA. AF_03/2024 | Supressão Vegetal |  | m² | 1 |  | 6.21 | 6.21 | 1.71 | DIF
0 | 0 | Composição Auxiliar | 88316 | SINAPI | SERVENTE COM ENCARGOS COMPLEMENTARES | Livro SINAPI: Cálculos e Parâmetros |  | H | 0.2132 | 0 | 29.15 | 6.21 | 5.38 | DIF
0 | 0 | [5 empty] | MO sem LS => | 4.09 | LS => | 0 | MO com LS => | 4.09 | 0.64 | DIF
0 | 0 | [5 empty] | Valor do BDI => | 1.58 |  | Valor com BDI => |  | 7.79 | 0.18 | DIF
|  | 3.7.1.2 | Código | Banco | Descrição | Tipo |  | Und | Quant. | Porcent. | Valor Unit | Total
| 3.7.1.2 | Composição | 022104 | SBC | DEMOLICAO MECANICA DE CONCRETO SIMPLES ACIMA DE 2,0M3 | DEMOLICOES |  | m³ | 1 |  | 787.69 | 787.69 | 14.68 | DIF
3.7.1.2 | 3.7.1.2 | Insumo | 099900 | SBC | SERVENTE | Mão de Obra |  | H | 4.433 | 0 | 19.4719 | 86.31 | 3.3 | DIF
3.7.1.2 | 3.7.1.2 | Insumo | 099050 | SBC | PEDREIRO | Mão de Obra |  | H | 0.825 | 0 | 28.9947 | 23.92 | 1.04 | DIF
3.7.1.2 | 3.7.1.2 | Insumo | 031374 | SBC | COMPRESSOR REBOCAVEL ATLAS XAS 186 350pcm, MOTOR DIESEL, 111CV | Material |  | H | 1.65 | 0 | 177 | 292.05 | 9.59 | DIF
3.7.1.2 | 3.7.1.2 | Insumo | 030589 | SBC | MARTELETE/ROMPEDOR/FERFURADOR ATLAS TEX-41 | Material |  | H | 4.25 | 0 | 45 | 191.25 | 0.11 | DIF
3.7.1.2 | 3.7.1.2 | Insumo | 030572 | SBC | CAMINHAO BASCULANTE DIESEL 140CV 8,0m3 | Material |  | H | 0.05 | 0 | 132 | 6.6 | 0.64 | DIF
|  | Insumo | 030568 | SBC | PA CARREGADEIRA PNEUS 2,6m3 170CV | Material |  | H | 0.011 | 0 | 185 | 2.03
|  | Insumo | 099062 | SBC | OPERADOR DE COMPRESSOR | Mão de Obra |  | H | 1.701 | 0 | 28.9947 | 49.32
| Insumo | Insumo | 099516 | SBC | OPERADOR DE PA CARREGADEIRA | Mão de Obra |  | H | 0.011 | 0 | 30.2517 | 0.33 | 12.97 | DIF
Insumo | Insumo | Insumo | 099361 | SBC | OPERADOR DE MARTELETE | Mão de Obra |  | H | 4.382 | 0 | 30.2517 | 132.56 | 2.62 | DIF
Insumo | Insumo | Insumo | 099162 | SBC | MOTORISTA | Mão de Obra |  | H | 0.052 | 0 | 26.1187 | 1.35 | 8.8 | DIF
Insumo | Insumo | Insumo | 099148 | SBC | APONTADOR | Mão de Obra |  | H | 0.062 | 0 | 31.8708 | 1.97 | 0.83 | DIF
Insumo | Insumo | [5 empty] | MO sem LS => | 295.76 | LS => | 0 | MO com LS => | 295.76 | 0.08 | DIF
Insumo | Insumo | [5 empty] | Valor do BDI => | 200.78 |  | Valor com BDI => |  | 988.47 | 0.64 | DIF
|  | 4.1.1 | Código | Banco | Descrição | Tipo |  | Und | Quant. | Porcent. | Valor Unit | Total
| 4.1.1 | Composição | 93358 | SINAPI | ESCAVAÇÃO MANUAL DE VALA. AF_09/2024 | Escavação de Valas |  | m³ | 1 |  | 115.31 | 115.31 | 10.95 | DIF
4.1.1 | 4.1.1 | Composição Auxiliar | 88316 | SINAPI | SERVENTE COM ENCARGOS COMPLEMENTARES | Livro SINAPI: Cálculos e Parâmetros |  | H | 3.9558 | 0 | 29.15 | 115.31 | 7.52 | DIF
4.1.1 | 4.1.1 | [5 empty] | MO sem LS => | 76.02 | LS => | 0 | MO com LS => | 76.02 | 0.66 | DIF
4.1.1 | 4.1.1 | [5 empty] | Valor do BDI => | 29.39 |  | Valor com BDI => |  | 144.7 | 2.07 | DIF
4.1.1 | 4.1.1 | [11 empty] | 0.06 | DIF
4.1.1 | 4.1.1 | 4.1.2 | Código | Banco | Descrição | Tipo |  | Und | Quant. | Porcent. | Valor Unit | Total | 0.64 | DIF
|  | Composição | 93382 | SINAPI | REATERRO MANUAL DE VALAS, COM COMPACTADOR DE SOLOS DE PERCUSSÃO. AF_08/2023 | Aterro e Reaterro de Valas |  | m³ | 1 |  | 34.27 | 34.27
|  | Composição Auxiliar | 88316 | SINAPI | SERVENTE COM ENCARGOS COMPLEMENTARES | Livro SINAPI: Cálculos e Parâmetros |  | H | 0.7866 | 0 | 29.15 | 22.92
| Composição Auxiliar | Composição Auxiliar | 5903 | SINAPI | CAMINHÃO PIPA 10.000 L TRUCADO, PESO BRUTO TOTAL 23.000 KG, CARGA ÚTIL MÁXIMA 15.935 KG, DISTÂNCIA ENTRE EIXOS 4,8 M, POTÊNCIA 230 CV, INCLUSIVE TANQUE DE AÇO PARA TRANSPORTE DE ÁGUA - CHI DIURNO. AF_06/2014 | Custos Horários Produtivo e Improdutivo dos Equipamentos |  | CHI | 0.0006 | 0 | 94.91 | 0.05 | 584.28 | DIF
Composição Auxiliar | Composição Auxiliar | Composição Auxiliar | 91533 | SINAPI | COMPACTADOR DE SOLOS DE PERCUSSÃO (SOQUETE) COM MOTOR A GASOLINA 4 TEMPOS, POTÊNCIA 4 CV - CHP DIURNO. AF_08/2015 | Custos Horários Produtivo e Improdutivo dos Equipamentos |  | CHP | 0.1962 | 0 | 48.29 | 9.47 | 0.02 | DIF
Composição Auxiliar | Composição Auxiliar | Composição Auxiliar | 5901 | SINAPI | CAMINHÃO PIPA 10.000 L TRUCADO, PESO BRUTO TOTAL 23.000 KG, CARGA ÚTIL MÁXIMA 15.935 KG, DISTÂNCIA ENTRE EIXOS 4,8 M, POTÊNCIA 230 CV, INCLUSIVE TANQUE DE AÇO PARA TRANSPORTE DE ÁGUA - CHP DIURNO. AF_06/2014 | Custos Horários Produtivo e Improdutivo dos Equipamentos |  | CHP | 0.0054 | 0 | 339.64 | 1.83 | 10.66 | DIF
Composição Auxiliar | Composição Auxiliar | [5 empty] | MO sem LS => | 21.44 | LS => | 0 | MO com LS => | 21.44 | 0.07 | DIF
Composição Auxiliar | Composição Auxiliar | [5 empty] | Valor do BDI => | 8.73 |  | Valor com BDI => |  | 43 | 13.71 | DIF
Composição Auxiliar | Composição Auxiliar | [11 empty] | 559.82 | DIF
|  | 4.2.1 | Código | Banco | Descrição | Tipo |  | Und | Quant. | Porcent. | Valor Unit | Total
|  | Composição | 93358 | SINAPI | ESCAVAÇÃO MANUAL DE VALA. AF_09/2024 | Escavação de Valas |  | m³ | 1 |  | 115.31 | 115.31
| Composição | Composição Auxiliar | 88316 | SINAPI | SERVENTE COM ENCARGOS COMPLEMENTARES | Livro SINAPI: Cálculos e Parâmetros |  | H | 3.9558 | 0 | 29.15 | 115.31 | 3.98 | DIF
Composição | Composição | [5 empty] | MO sem LS => | 76.02 | LS => | 0 | MO com LS => | 76.02 | 0.03 | DIF
Composição | Composição | [5 empty] | Valor do BDI => | 29.39 |  | Valor com BDI => |  | 144.7 | 0.15 | DIF
Composição | Composição | [11 empty] | 1.5 | DIF
Composição | Composição | 4.2.2 | Código | Banco | Descrição | Tipo |  | Und | Quant. | Porcent. | Valor Unit | Total | 2.3 | DIF
|  | Composição | 93382 | SINAPI | REATERRO MANUAL DE VALAS, COM COMPACTADOR DE SOLOS DE PERCUSSÃO. AF_08/2023 | Aterro e Reaterro de Valas |  | m³ | 1 |  | 34.27 | 34.27
|  | Composição Auxiliar | 88316 | SINAPI | SERVENTE COM ENCARGOS COMPLEMENTARES | Livro SINAPI: Cálculos e Parâmetros |  | H | 0.7866 | 0 | 29.15 | 22.92
| Composição Auxiliar | Composição Auxiliar | 5903 | SINAPI | CAMINHÃO PIPA 10.000 L TRUCADO, PESO BRUTO TOTAL 23.000 KG, CARGA ÚTIL MÁXIMA 15.935 KG, DISTÂNCIA ENTRE EIXOS 4,8 M, POTÊNCIA 230 CV, INCLUSIVE TANQUE DE AÇO PARA TRANSPORTE DE ÁGUA - CHI DIURNO. AF_06/2014 | Custos Horários Produtivo e Improdutivo dos Equipamentos |  | CHI | 0.0006 | 0 | 94.91 | 0.05 | 714.79 | DIF
Composição Auxiliar | Composição Auxiliar | Composição Auxiliar | 91533 | SINAPI | COMPACTADOR DE SOLOS DE PERCUSSÃO (SOQUETE) COM MOTOR A GASOLINA 4 TEMPOS, POTÊNCIA 4 CV - CHP DIURNO. AF_08/2015 | Custos Horários Produtivo e Improdutivo dos Equipamentos |  | CHP | 0.1962 | 0 | 48.29 | 9.47 | 47.69 | DIF
Composição Auxiliar | Composição Auxiliar | Composição Auxiliar | 5901 | SINAPI | CAMINHÃO PIPA 10.000 L TRUCADO, PESO BRUTO TOTAL 23.000 KG, CARGA ÚTIL MÁXIMA 15.935 KG, DISTÂNCIA ENTRE EIXOS 4,8 M, POTÊNCIA 230 CV, INCLUSIVE TANQUE DE AÇO PARA TRANSPORTE DE ÁGUA - CHP DIURNO. AF_06/2014 | Custos Horários Produtivo e Improdutivo dos Equipamentos |  | CHP | 0.0054 | 0 | 339.64 | 1.83 | 169.67 | DIF
Composição Auxiliar | Composição Auxiliar | [5 empty] | MO sem LS => | 21.44 | LS => | 0 | MO com LS => | 21.44 | 497.43 | DIF
[7 empty] | Valor do BDI => | 8.73 |  | Valor com BDI => |  | 43
| 0 | 4.3.1 | Código | Banco | Descrição | Tipo |  | Und | Quant. | Porcent. | Valor Unit | Total | 12.88 | DIF
0 | 0 | Composição | 93358 | SINAPI | ESCAVAÇÃO MANUAL DE VALA. AF_09/2024 | Escavação de Valas |  | m³ | 1 |  | 115.31 | 115.31 | 0.26 | DIF
0 | 0 | Composição Auxiliar | 88316 | SINAPI | SERVENTE COM ENCARGOS COMPLEMENTARES | Livro SINAPI: Cálculos e Parâmetros |  | H | 3.9558 | 0 | 29.15 | 115.31 | 1.93 | DIF
0 | 0 | [5 empty] | MO sem LS => | 76.02 | LS => | 0 | MO com LS => | 76.02 | 9.76 | DIF
0 | 0 | [5 empty] | Valor do BDI => | 29.39 |  | Valor com BDI => |  | 144.7 | 0.64 | DIF
0 | 0 | [11 empty] | 0.29 | DIF
|  | 4.3.2 | Código | Banco | Descrição | Tipo |  | Und | Quant. | Porcent. | Valor Unit | Total
|  | Composição | 93382 | SINAPI | REATERRO MANUAL DE VALAS, COM COMPACTADOR DE SOLOS DE PERCUSSÃO. AF_08/2023 | Aterro e Reaterro de Valas |  | m³ | 1 |  | 34.27 | 34.27
| Composição | Composição Auxiliar | 88316 | SINAPI | SERVENTE COM ENCARGOS COMPLEMENTARES | Livro SINAPI: Cálculos e Parâmetros |  | H | 0.7866 | 0 | 29.15 | 22.92 | 11.86 | DIF
Composição | Composição | Composição Auxiliar | 5903 | SINAPI | CAMINHÃO PIPA 10.000 L TRUCADO, PESO BRUTO TOTAL 23.000 KG, CARGA ÚTIL MÁXIMA 15.935 KG, DISTÂNCIA ENTRE EIXOS 4,8 M, POTÊNCIA 230 CV, INCLUSIVE TANQUE DE AÇO PARA TRANSPORTE DE ÁGUA - CHI DIURNO. AF_06/2014 | Custos Horários Produtivo e Improdutivo dos Equipamentos |  | CHI | 0.0006 | 0 | 94.91 | 0.05 | 9.59 | DIF
Composição | Composição | Composição Auxiliar | 91533 | SINAPI | COMPACTADOR DE SOLOS DE PERCUSSÃO (SOQUETE) COM MOTOR A GASOLINA 4 TEMPOS, POTÊNCIA 4 CV - CHP DIURNO. AF_08/2015 | Custos Horários Produtivo e Improdutivo dos Equipamentos |  | CHP | 0.1962 | 0 | 48.29 | 9.47 | 1.3 | DIF
Composição | Composição | Composição Auxiliar | 5901 | SINAPI | CAMINHÃO PIPA 10.000 L TRUCADO, PESO BRUTO TOTAL 23.000 KG, CARGA ÚTIL MÁXIMA 15.935 KG, DISTÂNCIA ENTRE EIXOS 4,8 M, POTÊNCIA 230 CV, INCLUSIVE TANQUE DE AÇO PARA TRANSPORTE DE ÁGUA - CHP DIURNO. AF_06/2014 | Custos Horários Produtivo e Improdutivo dos Equipamentos |  | CHP | 0.0054 | 0 | 339.64 | 1.83 | 0.17 | DIF
Composição | Composição | [5 empty] | MO sem LS => | 21.44 | LS => | 0 | MO com LS => | 21.44 | 0.16 | DIF
Composição | Composição | [5 empty] | Valor do BDI => | 8.73 |  | Valor com BDI => |  | 43 | 0.64 | DIF
|  | 5.1.1 | Código | Banco | Descrição | Tipo |  | Und | Quant. | Porcent. | Valor Unit | Total
| 5.1.1 | Composição | 96544 | SINAPI | ARMAÇÃO DE BLOCO UTILIZANDO AÇO CA-50 DE 6,3 MM - MONTAGEM. AF_01/2024 | Fundações Rasas (Blocos, Sapatas, Vigas Baldrame) |  | KG | 1 |  | 20.86 | 20.86 | 10.45 | DIF
5.1.1 | 5.1.1 | Composição Auxiliar | 88238 | SINAPI | AJUDANTE DE ARMADOR COM ENCARGOS COMPLEMENTARES | Livro SINAPI: Cálculos e Parâmetros |  | H | 0.075 | 0 | 30.06 | 2.25 | 0.83 | DIF
5.1.1 | 5.1.1 | Composição Auxiliar | 88245 | SINAPI | ARMADOR COM ENCARGOS COMPLEMENTARES | Livro SINAPI: Cálculos e Parâmetros |  | H | 0.196 | 0 | 35.95 | 7.04 | 0.11 | DIF
5.1.1 | 5.1.1 | Composição Auxiliar | 92801 | SINAPI | CORTE E DOBRA DE AÇO CA-50, DIÂMETRO DE 6,3 MM. AF_06/2022 | Armação para Estruturas de Concreto Armado |  | KG | 1 | 0 | 10.84 | 10.84 | 8.8 | DIF
5.1.1 | 5.1.1 | Insumo | 00043132 | SINAPI | ARAME RECOZIDO 16 BWG, D = 1,65 MM (0,016 KG/M) OU 18 BWG, D = 1,25 MM (0,01 KG/M) | Material |  | KG | 0.025 | 0 | 22 | 0.55 | 0.64 | DIF
5.1.1 | 5.1.1 | Insumo | 00039017 | SINAPI | ESPACADOR / DISTANCIADOR CIRCULAR COM ENTRADA LATERAL, EM PLASTICO, PARA VERGALHAO *4,2 A 12,5* MM, COBRIMENTO 20 MM | Material |  | UN | 0.856 | 0 | 0.22 | 0.18 | 0.07 | DIF
[7 empty] | MO sem LS => | 7.48 | LS => | 0 | MO com LS => | 7.48
[7 empty] | Valor do BDI => | 5.31 |  | Valor com BDI => |  | 26.17
| 0 | [11 empty] | 8.71 | DIF
0 | 0 | 5.1.2 | Código | Banco | Descrição | Tipo |  | Und | Quant. | Porcent. | Valor Unit | Total | 7.52 | DIF
0 | 0 | Composição | 96545 | SINAPI | ARMAÇÃO DE BLOCO UTILIZANDO AÇO CA-50 DE 8 MM - MONTAGEM. AF_01/2024 | Fundações Rasas (Blocos, Sapatas, Vigas Baldrame) |  | KG | 1 |  | 18.43 | 18.43 | 0.06 | DIF
0 | 0 | Composição Auxiliar | 88238 | SINAPI | AJUDANTE DE ARMADOR COM ENCARGOS COMPLEMENTARES | Livro SINAPI: Cálculos e Parâmetros |  | H | 0.057 | 0 | 30.06 | 1.71 | 0.46 | DIF
0 | 0 | Composição Auxiliar | 88245 | SINAPI | ARMADOR COM ENCARGOS COMPLEMENTARES | Livro SINAPI: Cálculos e Parâmetros |  | H | 0.15 | 0 | 35.95 | 5.39 | 0.03 | DIF
0 | 0 | Composição Auxiliar | 92802 | SINAPI | CORTE E DOBRA DE AÇO CA-50, DIÂMETRO DE 8,0 MM. AF_06/2022 | Armação para Estruturas de Concreto Armado |  | KG | 1 | 0 | 10.65 | 10.65 | 0.64 | DIF
|  | Insumo | 00043132 | SINAPI | ARAME RECOZIDO 16 BWG, D = 1,65 MM (0,016 KG/M) OU 18 BWG, D = 1,25 MM (0,01 KG/M) | Material |  | KG | 0.025 | 0 | 22 | 0.55
|  | Insumo | 00039017 | SINAPI | ESPACADOR / DISTANCIADOR CIRCULAR COM ENTRADA LATERAL, EM PLASTICO, PARA VERGALHAO *4,2 A 12,5* MM, COBRIMENTO 20 MM | Material |  | UN | 0.635 | 0 | 0.22 | 0.13
| Insumo | [5 empty] | MO sem LS => | 5.49 | LS => | 0 | MO com LS => | 5.49 | 150.38 | DIF
Insumo | Insumo | [5 empty] | Valor do BDI => | 4.69 |  | Valor com BDI => |  | 23.12 | 28.88 | DIF
Insumo | Insumo | [11 empty] | 2.59 | DIF
Insumo | Insumo | 5.1.3 | Código | Banco | Descrição | Tipo |  | Und | Quant. | Porcent. | Valor Unit | Total | 79.29 | DIF
Insumo | Insumo | Composição | 96546 | SINAPI | ARMAÇÃO DE BLOCO UTILIZANDO AÇO CA-50 DE 10 MM - MONTAGEM. AF_01/2024 | Fundações Rasas (Blocos, Sapatas, Vigas Baldrame) |  | KG | 1 |  | 15.92 | 15.92 | 10 | DIF
Insumo | Insumo | Composição Auxiliar | 88245 | SINAPI | ARMADOR COM ENCARGOS COMPLEMENTARES | Livro SINAPI: Cálculos e Parâmetros |  | H | 0.116 | 0 | 35.95 | 4.17 | 10.57 | DIF
Insumo | Insumo | Composição Auxiliar | 88238 | SINAPI | AJUDANTE DE ARMADOR COM ENCARGOS COMPLEMENTARES | Livro SINAPI: Cálculos e Parâmetros |  | H | 0.044 | 0 | 30.06 | 1.32 | 17.05 | DIF
Insumo | Insumo | Composição Auxiliar | 92803 | SINAPI | CORTE E DOBRA DE AÇO CA-50, DIÂMETRO DE 10,0 MM. AF_06/2022 | Armação para Estruturas de Concreto Armado |  | KG | 1 | 0 | 9.78 | 9.78 | 1.06 | DIF
Insumo | Insumo | Insumo | 00043132 | SINAPI | ARAME RECOZIDO 16 BWG, D = 1,65 MM (0,016 KG/M) OU 18 BWG, D = 1,25 MM (0,01 KG/M) | Material |  | KG | 0.025 | 0 | 22 | 0.55 | 0.13 | DIF
Insumo | Insumo | Insumo | 00039017 | SINAPI | ESPACADOR / DISTANCIADOR CIRCULAR COM ENTRADA LATERAL, EM PLASTICO, PARA VERGALHAO *4,2 A 12,5* MM, COBRIMENTO 20 MM | Material |  | UN | 0.48 | 0 | 0.22 | 0.1 | 0.71 | DIF
Insumo | Insumo | [5 empty] | MO sem LS => | 4.12 | LS => | 0 | MO com LS => | 4.12 | 0.1 | DIF
[7 empty] | Valor do BDI => | 4.05 |  | Valor com BDI => |  | 19.97
| 0 | 5.1.4 | Código | Banco | Descrição | Tipo |  | Und | Quant. | Porcent. | Valor Unit | Total | 75.39 | DIF
0 | 0 | Composição | 104920 | SINAPI | ARMAÇÃO DE BLOCO, SAPATA ISOLADA, VIGA BALDRAME E SAPATA CORRIDA UTILIZANDO AÇO CA-50 DE 12,5 MM - MONTAGEM. AF_01/2024 | Fundações Rasas (Blocos, Sapatas, Vigas Baldrame) |  | KG | 1 |  | 12.01 | 12.01 | 36.06 | DIF
0 | 0 | Composição Auxiliar | 88245 | SINAPI | ARMADOR COM ENCARGOS COMPLEMENTARES | Livro SINAPI: Cálculos e Parâmetros |  | H | 0.064 | 0 | 35.95 | 2.3 | 12.74 | DIF
0 | 0 | Composição Auxiliar | 88238 | SINAPI | AJUDANTE DE ARMADOR COM ENCARGOS COMPLEMENTARES | Livro SINAPI: Cálculos e Parâmetros |  | H | 0.025 | 0 | 30.06 | 0.75 | 1.88 | DIF
0 | 0 | Composição Auxiliar | 92804 | SINAPI | CORTE E DOBRA DE AÇO CA-50, DIÂMETRO DE 12,5 MM. AF_06/2022 | Armação para Estruturas de Concreto Armado |  | KG | 1 | 0 | 8.35 | 8.35 | 0.48 | DIF
0 | 0 | Insumo | 00039017 | SINAPI | ESPACADOR / DISTANCIADOR CIRCULAR COM ENTRADA LATERAL, EM PLASTICO, PARA VERGALHAO *4,2 A 12,5* MM, COBRIMENTO 20 MM | Material |  | UN | 0.317 | 0 | 0.22 | 0.06 | 0.13 | DIF
0 | 0 | Insumo | 00043132 | SINAPI | ARAME RECOZIDO 16 BWG, D = 1,65 MM (0,016 KG/M) OU 18 BWG, D = 1,25 MM (0,01 KG/M) | Material |  | KG | 0.025 | 0 | 22 | 0.55 | 1.6 | DIF
0 | 0 | [5 empty] | MO sem LS => | 2.28 | LS => | 0 | MO com LS => | 2.28 | 1.2 | DIF
0 | 0 | [5 empty] | Valor do BDI => | 3.06 |  | Valor com BDI => |  | 15.07 | 5.06 | DIF
0 | 0 | [11 empty] | 0.48 | DIF
0 | 0 | 5.1.5 | Código | Banco | Descrição | Tipo |  | Und | Quant. | Porcent. | Valor Unit | Total | 15.76 | DIF
|  | Composição | 104921 | SINAPI | ARMAÇÃO DE BLOCO, SAPATA ISOLADA, VIGA BALDRAME E SAPATA CORRIDA UTILIZANDO AÇO CA-50 DE 16 MM - MONTAGEM. AF_01/2024 | Fundações Rasas (Blocos, Sapatas, Vigas Baldrame) |  | KG | 1 |  | 11.17 | 11.17
|  | Composição Auxiliar | 88238 | SINAPI | AJUDANTE DE ARMADOR COM ENCARGOS COMPLEMENTARES | Livro SINAPI: Cálculos e Parâmetros |  | H | 0.019 | 0 | 30.06 | 0.57
| Composição Auxiliar | Composição Auxiliar | 92805 | SINAPI | CORTE E DOBRA DE AÇO CA-50, DIÂMETRO DE 16,0 MM. AF_06/2022 | Armação para Estruturas de Concreto Armado |  | KG | 1 | 0 | 8.24 | 8.24 | 161.95 | DIF
Composição Auxiliar | Composição Auxiliar | Composição Auxiliar | 88245 | SINAPI | ARMADOR COM ENCARGOS COMPLEMENTARES | Livro SINAPI: Cálculos e Parâmetros |  | H | 0.049 | 0 | 35.95 | 1.76 | 38.58 | DIF
Composição Auxiliar | Composição Auxiliar | Insumo | 00043132 | SINAPI | ARAME RECOZIDO 16 BWG, D = 1,65 MM (0,016 KG/M) OU 18 BWG, D = 1,25 MM (0,01 KG/M) | Material |  | KG | 0.025 | 0 | 22 | 0.55 | 78.13 | DIF
Composição Auxiliar | Composição Auxiliar | Insumo | 00039017 | SINAPI | ESPACADOR / DISTANCIADOR CIRCULAR COM ENTRADA LATERAL, EM PLASTICO, PARA VERGALHAO *4,2 A 12,5* MM, COBRIMENTO 20 MM | Material |  | UN | 0.245 | 0 | 0.22 | 0.05 | 1.74 | DIF
Composição Auxiliar | Composição Auxiliar | [5 empty] | MO sem LS => | 1.71 | LS => | 0 | MO com LS => | 1.71 | 0.13 | DIF
Composição Auxiliar | Composição Auxiliar | [5 empty] | Valor do BDI => | 2.84 |  | Valor com BDI => |  | 14.01 | 38.99 | DIF
Composição Auxiliar | Composição Auxiliar | [11 empty] | 3.1 | DIF
Composição Auxiliar | Composição Auxiliar | 5.1.6 | Código | Banco | Descrição | Tipo |  | Und | Quant. | Porcent. | Valor Unit | Total | 1.28 | DIF
|  | Composição | 96540 | SINAPI | FABRICAÇÃO, MONTAGEM E DESMONTAGEM DE FÔRMA PARA BLOCO DE COROAMENTO, EM CHAPA DE MADEIRA COMPENSADA RESINADA, E=17 MM, 4 UTILIZAÇÕES. AF_01/2024 | Fundações Rasas (Blocos, Sapatas, Vigas Baldrame) |  | m² | 1 |  | 156.54 | 156.54
|  | Composição Auxiliar | 88239 | SINAPI | AJUDANTE DE CARPINTEIRO COM ENCARGOS COMPLEMENTARES | Livro SINAPI: Cálculos e Parâmetros |  | H | 0.882 | 0 | 29.91 | 26.38
|  | Composição Auxiliar | 91692 | SINAPI | SERRA CIRCULAR DE BANCADA COM MOTOR ELÉTRICO POTÊNCIA DE 5HP, COM COIFA PARA DISCO 10" - CHP DIURNO. AF_08/2015 | Custos Horários Produtivo e Improdutivo dos Equipamentos |  | CHP | 0.024 | 0 | 41.6 | 0.99
| Composição Auxiliar | Composição Auxiliar | 91693 | SINAPI | SERRA CIRCULAR DE BANCADA COM MOTOR ELÉTRICO POTÊNCIA DE 5HP, COM COIFA PARA DISCO 10" - CHI DIURNO. AF_08/2015 | Custos Horários Produtivo e Improdutivo dos Equipamentos |  | CHI | 0.098 | 0 | 39.98 | 3.91 | 708.2 | DIF
Composição Auxiliar | Composição Auxiliar | Composição Auxiliar | 88262 | SINAPI | CARPINTEIRO DE FORMAS COM ENCARGOS COMPLEMENTARES | Livro SINAPI: Cálculos e Parâmetros |  | H | 2.142 | 0 | 37.51 | 80.34 | 0.23 | DIF
Composição Auxiliar | Composição Auxiliar | Insumo | 00001358 | SINAPI | CHAPA/PAINEL DE MADEIRA COMPENSADA RESINADA (MADEIRITE RESINADO ROSA) PARA FORMA DE CONCRETO, DE 2200 X 1100 MM, E = 17 MM | Material |  | m² | 0.334 | 0 | 45.9 | 15.33 | 22.86 | DIF
Composição Auxiliar | Composição Auxiliar | Insumo | 00004491 | SINAPI | PONTALETE *7,5 X 7,5* CM EM PINUS, MISTA OU EQUIVALENTE DA REGIAO - BRUTA | Material |  | M | 1.555 | 0 | 8.79 | 13.66 | 0.07 | DIF
Composição Auxiliar | Composição Auxiliar | Insumo | 00040304 | SINAPI | PREGO DE ACO POLIDO COM CABECA DUPLA 17 X 27 (2 1/2 X 11) | Material |  | KG | 0.032 | 0 | 22.69 | 0.72 | 19.59 | DIF
Composição Auxiliar | Composição Auxiliar | Insumo | 00004517 | SINAPI | SARRAFO *2,5 X 7,5* CM EM PINUS, MISTA OU EQUIVALENTE DA REGIAO - BRUTA | Material |  | M | 1.796 | 0 | 3.07 | 5.51 | 665.45 | DIF
|  | Insumo | 00005073 | SINAPI | PREGO DE ACO POLIDO COM CABECA 17 X 24 (2 1/4 X 11) | Material |  | KG | 0.034 | 0 | 18.73 | 0.63
|  | Insumo | 00006212 | SINAPI | TABUA *2,5 X 30 CM EM PINUS, MISTA OU EQUIVALENTE DA REGIAO - BRUTA | Material |  | M | 0.6 | 0 | 14.58 | 8.74
| Insumo | Insumo | 00020247 | SINAPI | PREGO DE ACO POLIDO COM CABECA 15 X 15 (1 1/4 X 13) | Material |  | KG | 0.013 | 0 | 20.35 | 0.26 | 673.91 | DIF
Insumo | Insumo | Insumo | 00002692 | SINAPI | DESMOLDANTE PROTETOR PARA FORMAS DE MADEIRA, DE BASE OLEOSA EMULSIONADA EM AGUA | Material |  | L | 0.00955 | 0 | 7.97 | 0.07 | 11.14 | DIF
Insumo | Insumo | [5 empty] | MO sem LS => | 80.86 | LS => | 0 | MO com LS => | 80.86 | 0.03 | DIF
Insumo | Insumo | [5 empty] | Valor do BDI => | 39.9 |  | Valor com BDI => |  | 196.44 | 0.13 | DIF
Insumo | Insumo | [11 empty] | 13 | DIF
Insumo | Insumo | 5.1.7 | Código | Banco | Descrição | Tipo |  | Und | Quant. | Porcent. | Valor Unit | Total | 649.61 | DIF
|  | Composição | 96555 | SINAPI | CONCRETAGEM DE BLOCO DE COROAMENTO OU VIGA BALDRAME, FCK 30 MPA, COM USO DE JERICA - LANÇAMENTO, ADENSAMENTO E ACABAMENTO. AF_01/2024 | Fundações Rasas (Blocos, Sapatas, Vigas Baldrame) |  | m³ | 1 |  | 732.3 | 732.3
|  | Composição Auxiliar | 88316 | SINAPI | SERVENTE COM ENCARGOS COMPLEMENTARES | Livro SINAPI: Cálculos e Parâmetros |  | H | 2.882 | 0 | 29.15 | 84.01
| Composição Auxiliar | Composição Auxiliar | 94972 | SINAPI | CONCRETO FCK = 30MPA, TRAÇO 1:2,1:2,5 (EM MASSA SECA DE CIMENTO/ AREIA MÉDIA/ BRITA 1) - PREPARO MECÂNICO COM BETONEIRA 600 L. AF_05/2021 | Produção de Concreto |  | m³ | 1.16 | 0 | 480.69 | 557.6 | 787.42 | DIF
Composição Auxiliar | Composição Auxiliar | Composição Auxiliar | 88309 | SINAPI | PEDREIRO COM ENCARGOS COMPLEMENTARES | Livro SINAPI: Cálculos e Parâmetros |  | H | 2.425 | 0 | 36.96 | 89.62 | 63.65 | DIF
Composição Auxiliar | Composição Auxiliar | Composição Auxiliar | 90587 | SINAPI | VIBRADOR DE IMERSÃO, DIÂMETRO DE PONTEIRA 45MM, MOTOR ELÉTRICO TRIFÁSICO POTÊNCIA DE 2 CV - CHI DIURNO. AF_06/2015 | Custos Horários Produtivo e Improdutivo dos Equipamentos |  | CHI | 1.101 | 0 | 0.53 | 0.58 | 226.34 | DIF
Composição Auxiliar | Composição Auxiliar | Composição Auxiliar | 90586 | SINAPI | VIBRADOR DE IMERSÃO, DIÂMETRO DE PONTEIRA 45MM, MOTOR ELÉTRICO TRIFÁSICO POTÊNCIA DE 2 CV - CHP DIURNO. AF_06/2015 | Custos Horários Produtivo e Improdutivo dos Equipamentos |  | CHP | 0.34 | 0 | 1.45 | 0.49 | 497.43 | DIF
[7 empty] | MO sem LS => | 198.08 | LS => | 0 | MO com LS => | 198.08
[7 empty] | Valor do BDI => | 186.66 |  | Valor com BDI => |  | 918.96
| 0 | [11 empty] | 2.3 | DIF
0 | 0 | 5.1.8 | Código | Banco | Descrição | Tipo |  | Und | Quant. | Porcent. | Valor Unit | Total | 0.46 | DIF
0 | 0 | Composição | 96616 | SINAPI | LASTRO DE CONCRETO MAGRO, APLICADO EM BLOCOS DE COROAMENTO OU SAPATAS. AF_01/2024 | Lastro |  | m³ | 1 |  | 852.23 | 852.23 | 0.12 | DIF
0 | 0 | Composição Auxiliar | 94968 | SINAPI | CONCRETO MAGRO PARA LASTRO, TRAÇO 1:4,5:4,5 (EM MASSA SECA DE CIMENTO/ AREIA MÉDIA/ BRITA 1) - PREPARO MECÂNICO COM BETONEIRA 600 L. AF_05/2021 | Produção de Concreto |  | m³ | 1.38 | 0 | 384.14 | 530.11 | 1.72 | DIF
|  | Composição Auxiliar | 88316 | SINAPI | SERVENTE COM ENCARGOS COMPLEMENTARES | Livro SINAPI: Cálculos e Parâmetros |  | H | 2.453 | 0 | 29.15 | 71.5
|  | Composição Auxiliar | 88309 | SINAPI | PEDREIRO COM ENCARGOS COMPLEMENTARES | Livro SINAPI: Cálculos e Parâmetros |  | H | 6.781 | 0 | 36.96 | 250.62
| Composição Auxiliar | [5 empty] | MO sem LS => | 328.6 | LS => | 0 | MO com LS => | 328.6 | 17.78 | DIF
Composição Auxiliar | Composição Auxiliar | [5 empty] | Valor do BDI => | 217.23 |  | Valor com BDI => |  | 1069.46 | 9.87 | DIF
Composição Auxiliar | Composição Auxiliar | [11 empty] | 1.71 | DIF
Composição Auxiliar | Composição Auxiliar | 5.1.9 | Código | Banco | Descrição | Tipo |  | Und | Quant. | Porcent. | Valor Unit | Total | 5.38 | DIF
Composição Auxiliar | Composição Auxiliar | Composição | 031009 | SBC | MOBILIZACAO/RETIRADA DE EQUIPAMENTO/MOLDAGEM ESTACAS""IN LOCO"" | FUNDACOES INDIRETAS |  | UN | 1 |  | 11631.77 | 11631.77 | 0.64 | DIF
Composição Auxiliar | Composição Auxiliar | Insumo | 099900 | SBC | SERVENTE | Mão de Obra |  | H | 160.836 | 0 | 19.4719 | 3131.77 | 0.18 | DIF
|  | Insumo | 031790 | SBC | MOBILIZACAO EQUIPAMENTO PERFURACAO ESTACAS TIPO STRAUSS | Material |  | UN | 1 | 0 | 8500 | 8500
[7 empty] | MO sem LS => | 3131.77 | LS => | 0 | MO com LS => | 3131.77
| 0 | [5 empty] | Valor do BDI => | 2964.93 |  | Valor com BDI => |  | 14596.7 | 14.68 | DIF
0 | 0 | [11 empty] | 3.3 | DIF
0 | 0 | 5.1.10 | Código | Banco | Descrição | Tipo |  | Und | Quant. | Porcent. | Valor Unit | Total | 1.04 | DIF
0 | 0 | Composição | 01.002.0044-A | EMOP | PERFURACAO ROTATIVA COM COROA DE WIDIA,EM SOLO,DIAMETRO 12", VERTICAL,INCLUSIVE DESLOCAMENTO DENTRO DO CANTEIRO E INSTALA CAO DO EQUIPAMENTO EM CADA FURO | 1 |  | M | 1 |  | 334.7 | 334.7 | 9.59 | DIF
0 | 0 | Composição Auxiliar | 55.100.0032-B | EMOP | CUSTO HORARIO PRODUTIVO - WIDIA SOLO 33,9%-ASSISTENCIA TECNICA (30%) E DESGASTE DE FERRAMENTAS E EPI (3%) | 55 |  | H | 0.9701 | 0 | 284.02 | 275.52 | 0.11 | DIF
0 | 0 | Composição Auxiliar | 58.002.0330-B | EMOP | CUSTO IMPRODUTIVO PARALISACAO,DESLOCAMENTOS/INSTALACAO DE EQUIPAM.SONDAGEM ROTATIVA C/EQUIPAMENTO/EQUIPE OPERACAO. | 58 |  | H | 0.4157 | 0 | 142.38 | 59.18 | 0.64 | DIF
[7 empty] | MO sem LS => | 241.95 | LS => | 0 | MO com LS => | 241.95
[7 empty] | Valor do BDI => | 85.31 |  | Valor com BDI => |  | 420.01
| 0 | [11 empty] | 12.97 | DIF
0 | 0 | 5.1.11 | Código | Banco | Descrição | Tipo |  | Und | Quant. | Porcent. | Valor Unit | Total | 2.62 | DIF
0 | 0 | Composição | 10.003.0050-A | EMOP | ESTACA RAIZ COM DIAMETRO DE 12" PARA CARGA DE 110T,INJECAO D E ARGAMASSA DE CIMENTO E AREIA,COM RESISTENCIA DE 20MPA,CONF ORME ABNT NBR 6122,INCLUSIVE FORNECIMENTO DOS MATERIAIS (CIM ENTO,AREIA E ACO),EXCLUSIVE PERFURACAO 15%-CORTE E SOBREPOSICAO DAS BARRAS DE ACO 30%-PERDAS E EXCESSO | 10 |  | M | 1 |  | 278.31 | 278.31 | 8.8 | DIF
0 | 0 | Composição Auxiliar | 11.011.0023-B | EMOP | CORTE,DOBRAGEM,MONTAGEM E COLOCACAO DE FERRAGENS NA FORMAS,A CO CA-25,EM BARRA REDONDA COM DIAMETRO IGUAL A 6,3MM 3%-DESGASTE DE FERRAMENTAS E EPI | 11 |  | KG | 1.193 | 15 | 5.63 | 7.72 | 0.83 | DIF
0 | 0 | Composição Auxiliar | 07.100.0040-B | EMOP | INJECAO DE ARGAMASSA DE CIMENTO E AREIA,COM RESISTENCIA DE 2 0MPA,CONFORME ABNT NBR 6122,UTILIZANDO BOMBA DE ARGAMASSA CO M UNIDADE MISTURADORA E BOMBEADORA ACOPLADAS,COM CAPACIDADE DE 900 A 4800L DE MISTURA SECA,DESTINADA A EXECUCAO DE FUNDA COES,INCLUSIVE O FORNECIMENTO DE MATERIAIS 3%- DESGASTE DE FERRAMENTAS E EPI | 7 |  | m³ | 0.075 | 30 | 736.24 | 71.78 | 0.08 | DIF
0 | 0 | Composição Auxiliar | 11.011.0031-B | EMOP | CORTE,DOBRAGEM,MONTAGEM E COLOCACAO DE FERRAGENS NAS FORMAS, ACO CA-50,EM BARRAS REDONDAS,COM DIAMETRO ACIMA DE 12,5MM 3%-DESGASTE DE FERRAMENTAS E EPI | 11 |  | KG | 14.796 | 15 | 4.22 | 71.8 | 0.64 | DIF
|  | Insumo | 06211 | EMOP | ACO CA-50, ESTIRADO, PRECO DE FABRICA, N O DIAMETRO DE 06,3MM | Material |  | KG | 1.193 | 15 | 6.47 | 8.87
|  | Insumo | 00004 | EMOP | ARAME RECOZIDO Nº 18 | Material |  | KG | 0.2 | 15 | 14.32 | 3.29
| Insumo | Insumo | 00020 | EMOP | ACO CA-50, ESTIRADO, PRECO DE REVENDEDOR , NO DIAMETRO DE 20,0MM | Material |  | KG | 14.796 | 15 | 6.75 | 114.85 | 10.95 | DIF
Insumo | Insumo | [5 empty] | MO sem LS => | 101.16 | LS => | 0 | MO com LS => | 101.16 | 7.52 | DIF
Insumo | Insumo | [5 empty] | Valor do BDI => | 70.94 |  | Valor com BDI => |  | 349.25 | 0.66 | DIF
Insumo | Insumo | [11 empty] | 2.07 | DIF
Insumo | Insumo | 5.2.1 | Código | Banco | Descrição | Tipo |  | Und | Quant. | Porcent. | Valor Unit | Total | 0.06 | DIF
Insumo | Insumo | Composição | 96558 | SINAPI | CONCRETAGEM DE SAPATA, FCK 30 MPA, COM USO DE BOMBA - LANÇAMENTO, ADENSAMENTO E ACABAMENTO. AF_01/2024 | Fundações Rasas (Blocos, Sapatas, Vigas Baldrame) |  | m³ | 1 |  | 756.52 | 756.52 | 0.64 | DIF
|  | Composição Auxiliar | 88309 | SINAPI | PEDREIRO COM ENCARGOS COMPLEMENTARES | Livro SINAPI: Cálculos e Parâmetros |  | H | 0.587 | 0 | 36.96 | 21.69
|  | Composição Auxiliar | 88316 | SINAPI | SERVENTE COM ENCARGOS COMPLEMENTARES | Livro SINAPI: Cálculos e Parâmetros |  | H | 0.881 | 0 | 29.15 | 25.68
| Composição Auxiliar | Composição Auxiliar | 90587 | SINAPI | VIBRADOR DE IMERSÃO, DIÂMETRO DE PONTEIRA 45MM, MOTOR ELÉTRICO TRIFÁSICO POTÊNCIA DE 2 CV - CHI DIURNO. AF_06/2015 | Custos Horários Produtivo e Improdutivo dos Equipamentos |  | CHI | 0.133 | 0 | 0.53 | 0.07 | 584.28 | DIF
Composição Auxiliar | Composição Auxiliar | Composição Auxiliar | 90586 | SINAPI | VIBRADOR DE IMERSÃO, DIÂMETRO DE PONTEIRA 45MM, MOTOR ELÉTRICO TRIFÁSICO POTÊNCIA DE 2 CV - CHP DIURNO. AF_06/2015 | Custos Horários Produtivo e Improdutivo dos Equipamentos |  | CHP | 0.161 | 0 | 1.45 | 0.23 | 0.02 | DIF
Composição Auxiliar | Composição Auxiliar | Insumo | 00001525 | SINAPI | CONCRETO USINADO BOMBEAVEL, CLASSE DE RESISTENCIA C30, BRITA 0 E 1, SLUMP = 100 +/- 20 MM, COM BOMBEAMENTO (DISPONIBILIZACAO DE BOMBA), SEM O LANCAMENTO (NBR 8953) | Material |  | m³ | 1.26 | 0 | 562.58 | 708.85 | 10.66 | DIF
Composição Auxiliar | Composição Auxiliar | [5 empty] | MO sem LS => | 32.74 | LS => | 0 | MO com LS => | 32.74 | 0.07 | DIF
Composição Auxiliar | Composição Auxiliar | [5 empty] | Valor do BDI => | 192.83 |  | Valor com BDI => |  | 949.35 | 13.71 | DIF
Composição Auxiliar | Composição Auxiliar | [11 empty] | 559.82 | DIF
|  | 5.2.2 | Código | Banco | Descrição | Tipo |  | Und | Quant. | Porcent. | Valor Unit | Total
|  | Composição | 96557 | SINAPI | CONCRETAGEM DE BLOCO DE COROAMENTO OU VIGA BALDRAME, FCK 30 MPA, COM USO DE BOMBA - LANÇAMENTO, ADENSAMENTO E ACABAMENTO. AF_01/2024 | Fundações Rasas (Blocos, Sapatas, Vigas Baldrame) |  | m³ | 1 |  | 719.07 | 719.07
| Composição | Composição Auxiliar | 90586 | SINAPI | VIBRADOR DE IMERSÃO, DIÂMETRO DE PONTEIRA 45MM, MOTOR ELÉTRICO TRIFÁSICO POTÊNCIA DE 2 CV - CHP DIURNO. AF_06/2015 | Custos Horários Produtivo e Improdutivo dos Equipamentos |  | CHP | 0.092 | 0 | 1.45 | 0.13 | 3.98 | DIF
Composição | Composição | Composição Auxiliar | 88309 | SINAPI | PEDREIRO COM ENCARGOS COMPLEMENTARES | Livro SINAPI: Cálculos e Parâmetros |  | H | 0.334 | 0 | 36.96 | 12.34 | 0.03 | DIF
Composição | Composição | Composição Auxiliar | 90587 | SINAPI | VIBRADOR DE IMERSÃO, DIÂMETRO DE PONTEIRA 45MM, MOTOR ELÉTRICO TRIFÁSICO POTÊNCIA DE 2 CV - CHI DIURNO. AF_06/2015 | Custos Horários Produtivo e Improdutivo dos Equipamentos |  | CHI | 0.075 | 0 | 0.53 | 0.03 | 0.15 | DIF
Composição | Composição | Composição Auxiliar | 88316 | SINAPI | SERVENTE COM ENCARGOS COMPLEMENTARES | Livro SINAPI: Cálculos e Parâmetros |  | H | 0.501 | 0 | 29.15 | 14.6 | 1.5 | DIF
Composição | Composição | Insumo | 00001525 | SINAPI | CONCRETO USINADO BOMBEAVEL, CLASSE DE RESISTENCIA C30, BRITA 0 E 1, SLUMP = 100 +/- 20 MM, COM BOMBEAMENTO (DISPONIBILIZACAO DE BOMBA), SEM O LANCAMENTO (NBR 8953) | Material |  | m³ | 1.23 | 0 | 562.58 | 691.97 | 2.3 | DIF
[7 empty] | MO sem LS => | 18.61 | LS => | 0 | MO com LS => | 18.61
[7 empty] | Valor do BDI => | 183.29 |  | Valor com BDI => |  | 902.36
| 0 | [11 empty] | 714.79 | DIF
0 | 0 | 5.2.3 | Código | Banco | Descrição | Tipo |  | Und | Quant. | Porcent. | Valor Unit | Total | 47.69 | DIF
0 | 0 | Composição | 96616 | SINAPI | LASTRO DE CONCRETO MAGRO, APLICADO EM BLOCOS DE COROAMENTO OU SAPATAS. AF_01/2024 | Lastro |  | m³ | 1 |  | 852.23 | 852.23 | 169.67 | DIF
0 | 0 | Composição Auxiliar | 94968 | SINAPI | CONCRETO MAGRO PARA LASTRO, TRAÇO 1:4,5:4,5 (EM MASSA SECA DE CIMENTO/ AREIA MÉDIA/ BRITA 1) - PREPARO MECÂNICO COM BETONEIRA 600 L. AF_05/2021 | Produção de Concreto |  | m³ | 1.38 | 0 | 384.14 | 530.11 | 497.43 | DIF
|  | Composição Auxiliar | 88316 | SINAPI | SERVENTE COM ENCARGOS COMPLEMENTARES | Livro SINAPI: Cálculos e Parâmetros |  | H | 2.453 | 0 | 29.15 | 71.5
|  | Composição Auxiliar | 88309 | SINAPI | PEDREIRO COM ENCARGOS COMPLEMENTARES | Livro SINAPI: Cálculos e Parâmetros |  | H | 6.781 | 0 | 36.96 | 250.62
| Composição Auxiliar | [5 empty] | MO sem LS => | 328.6 | LS => | 0 | MO com LS => | 328.6 | 10.45 | DIF
Composição Auxiliar | Composição Auxiliar | [5 empty] | Valor do BDI => | 217.23 |  | Valor com BDI => |  | 1069.46 | 0.83 | DIF
Composição Auxiliar | Composição Auxiliar | [11 empty] | 0.11 | DIF
Composição Auxiliar | Composição Auxiliar | 5.2.4 | Código | Banco | Descrição | Tipo |  | Und | Quant. | Porcent. | Valor Unit | Total | 8.8 | DIF
Composição Auxiliar | Composição Auxiliar | Composição | 97087 | SINAPI | CAMADA SEPARADORA PARA EXECUÇÃO DE RADIER, PISO DE CONCRETO OU LAJE SOBRE SOLO, EM LONA PLÁSTICA. AF_09/2021 | Radier, Piso de Concreto e Laje sobre Solo |  | m² | 1 |  | 2.71 | 2.71 | 0.64 | DIF
Composição Auxiliar | Composição Auxiliar | Composição Auxiliar | 88309 | SINAPI | PEDREIRO COM ENCARGOS COMPLEMENTARES | Livro SINAPI: Cálculos e Parâmetros |  | H | 0.014 | 0 | 36.96 | 0.51 | 0.07 | DIF
|  | Composição Auxiliar | 88316 | SINAPI | SERVENTE COM ENCARGOS COMPLEMENTARES | Livro SINAPI: Cálculos e Parâmetros |  | H | 0.005 | 0 | 29.15 | 0.14
|  | Insumo | 00042408 | SINAPI | LONA PLASTICA EXTRA FORTE PRETA, E = 200 MICRA | Material |  | m² | 1.04 | 0 | 1.99 | 2.06
| Insumo | [5 empty] | MO sem LS => | 0.46 | LS => | 0 | MO com LS => | 0.46 | 150.38 | DIF
Insumo | Insumo | [5 empty] | Valor do BDI => | 0.69 |  | Valor com BDI => |  | 3.4 | 28.88 | DIF
Insumo | Insumo | [11 empty] | 2.59 | DIF
Insumo | Insumo | 5.2.5 | Código | Banco | Descrição | Tipo |  | Und | Quant. | Porcent. | Valor Unit | Total | 79.29 | DIF
Insumo | Insumo | Composição | 104916 | SINAPI | ARMAÇÃO DE SAPATA ISOLADA, VIGA BALDRAME E SAPATA CORRIDA UTILIZANDO AÇO CA-60 DE 5 MM - MONTAGEM. AF_01/2024 | Fundações Rasas (Blocos, Sapatas, Vigas Baldrame) |  | KG | 1 |  | 19.57 | 19.57 | 10 | DIF
Insumo | Insumo | Composição Auxiliar | 92800 | SINAPI | CORTE E DOBRA DE AÇO CA-60, DIÂMETRO DE 5,0 MM. AF_06/2022 | Armação para Estruturas de Concreto Armado |  | KG | 1 | 0 | 10.96 | 10.96 | 10.57 | DIF
Insumo | Insumo | Composição Auxiliar | 88245 | SINAPI | ARMADOR COM ENCARGOS COMPLEMENTARES | Livro SINAPI: Cálculos e Parâmetros |  | H | 0.166 | 0 | 35.95 | 5.96 | 17.05 | DIF
Insumo | Insumo | Composição Auxiliar | 88238 | SINAPI | AJUDANTE DE ARMADOR COM ENCARGOS COMPLEMENTARES | Livro SINAPI: Cálculos e Parâmetros |  | H | 0.064 | 0 | 30.06 | 1.92 | 1.06 | DIF
Insumo | Insumo | Insumo | 00039017 | SINAPI | ESPACADOR / DISTANCIADOR CIRCULAR COM ENTRADA LATERAL, EM PLASTICO, PARA VERGALHAO *4,2 A 12,5* MM, COBRIMENTO 20 MM | Material |  | UN | 0.819 | 0 | 0.22 | 0.18 | 0.13 | DIF
Insumo | Insumo | Insumo | 00043132 | SINAPI | ARAME RECOZIDO 16 BWG, D = 1,65 MM (0,016 KG/M) OU 18 BWG, D = 1,25 MM (0,01 KG/M) | Material |  | KG | 0.025 | 0 | 22 | 0.55 | 0.71 | DIF
Insumo | Insumo | [5 empty] | MO sem LS => | 7.27 | LS => | 0 | MO com LS => | 7.27 | 0.1 | DIF
[7 empty] | Valor do BDI => | 4.98 |  | Valor com BDI => |  | 24.55
| 0 | 5.2.6 | Código | Banco | Descrição | Tipo |  | Und | Quant. | Porcent. | Valor Unit | Total | 75.39 | DIF
0 | 0 | Composição | 104918 | SINAPI | ARMAÇÃO DE SAPATA ISOLADA, VIGA BALDRAME E SAPATA CORRIDA UTILIZANDO AÇO CA-50 DE 8 MM - MONTAGEM. AF_01/2024 | Fundações Rasas (Blocos, Sapatas, Vigas Baldrame) |  | KG | 1 |  | 16.14 | 16.14 | 36.06 | DIF
0 | 0 | Composição Auxiliar | 88238 | SINAPI | AJUDANTE DE ARMADOR COM ENCARGOS COMPLEMENTARES | Livro SINAPI: Cálculos e Parâmetros |  | H | 0.039 | 0 | 30.06 | 1.17 | 12.74 | DIF
0 | 0 | Composição Auxiliar | 92802 | SINAPI | CORTE E DOBRA DE AÇO CA-50, DIÂMETRO DE 8,0 MM. AF_06/2022 | Armação para Estruturas de Concreto Armado |  | KG | 1 | 0 | 10.65 | 10.65 | 1.88 | DIF
0 | 0 | Composição Auxiliar | 88245 | SINAPI | ARMADOR COM ENCARGOS COMPLEMENTARES | Livro SINAPI: Cálculos e Parâmetros |  | H | 0.102 | 0 | 35.95 | 3.66 | 0.48 | DIF
0 | 0 | Insumo | 00039017 | SINAPI | ESPACADOR / DISTANCIADOR CIRCULAR COM ENTRADA LATERAL, EM PLASTICO, PARA VERGALHAO *4,2 A 12,5* MM, COBRIMENTO 20 MM | Material |  | UN | 0.503 | 0 | 0.22 | 0.11 | 0.13 | DIF
0 | 0 | Insumo | 00043132 | SINAPI | ARAME RECOZIDO 16 BWG, D = 1,65 MM (0,016 KG/M) OU 18 BWG, D = 1,25 MM (0,01 KG/M) | Material |  | KG | 0.025 | 0 | 22 | 0.55 | 1.6 | DIF
0 | 0 | [5 empty] | MO sem LS => | 3.89 | LS => | 0 | MO com LS => | 3.89 | 1.2 | DIF
0 | 0 | [5 empty] | Valor do BDI => | 4.11 |  | Valor com BDI => |  | 20.25 | 5.06 | DIF
0 | 0 | [11 empty] | 0.48 | DIF
0 | 0 | 5.2.7 | Código | Banco | Descrição | Tipo |  | Und | Quant. | Porcent. | Valor Unit | Total | 15.76 | DIF
|  | Composição | 104919 | SINAPI | ARMAÇÃO DE SAPATA ISOLADA, VIGA BALDRAME E SAPATA CORRIDA UTILIZANDO AÇO CA-50 DE 10 MM - MONTAGEM. AF_01/2024 | Fundações Rasas (Blocos, Sapatas, Vigas Baldrame) |  | KG | 1 |  | 14.25 | 14.25
|  | Composição Auxiliar | 92803 | SINAPI | CORTE E DOBRA DE AÇO CA-50, DIÂMETRO DE 10,0 MM. AF_06/2022 | Armação para Estruturas de Concreto Armado |  | KG | 1 | 0 | 9.78 | 9.78
|  | Composição Auxiliar | 88238 | SINAPI | AJUDANTE DE ARMADOR COM ENCARGOS COMPLEMENTARES | Livro SINAPI: Cálculos e Parâmetros |  | H | 0.031 | 0 | 30.06 | 0.93
|  | Composição Auxiliar | 88245 | SINAPI | ARMADOR COM ENCARGOS COMPLEMENTARES | Livro SINAPI: Cálculos e Parâmetros |  | H | 0.081 | 0 | 35.95 | 2.91
| Composição Auxiliar | Insumo | 00039017 | SINAPI | ESPACADOR / DISTANCIADOR CIRCULAR COM ENTRADA LATERAL, EM PLASTICO, PARA VERGALHAO *4,2 A 12,5* MM, COBRIMENTO 20 MM | Material |  | UN | 0.399 | 0 | 0.22 | 0.08 | 14.69 | DIF
Composição Auxiliar | Composição Auxiliar | Insumo | 00043132 | SINAPI | ARAME RECOZIDO 16 BWG, D = 1,65 MM (0,016 KG/M) OU 18 BWG, D = 1,25 MM (0,01 KG/M) | Material |  | KG | 0.025 | 0 | 22 | 0.55 | 0.46 | DIF
Composição Auxiliar | Composição Auxiliar | [5 empty] | MO sem LS => | 2.96 | LS => | 0 | MO com LS => | 2.96 | 3.46 | DIF
Composição Auxiliar | Composição Auxiliar | [5 empty] | Valor do BDI => | 3.63 |  | Valor com BDI => |  | 17.88 | 9.87 | DIF
Composição Auxiliar | Composição Auxiliar | [11 empty] | 0.26 | DIF
Composição Auxiliar | Composição Auxiliar | 5.2.8 | Código | Banco | Descrição | Tipo |  | Und | Quant. | Porcent. | Valor Unit | Total | 0.64 | DIF
|  | Composição | 104920 | SINAPI | ARMAÇÃO DE BLOCO, SAPATA ISOLADA, VIGA BALDRAME E SAPATA CORRIDA UTILIZANDO AÇO CA-50 DE 12,5 MM - MONTAGEM. AF_01/2024 | Fundações Rasas (Blocos, Sapatas, Vigas Baldrame) |  | KG | 1 |  | 12.01 | 12.01
|  | Composição Auxiliar | 88245 | SINAPI | ARMADOR COM ENCARGOS COMPLEMENTARES | Livro SINAPI: Cálculos e Parâmetros |  | H | 0.064 | 0 | 35.95 | 2.3
| Composição Auxiliar | Composição Auxiliar | 88238 | SINAPI | AJUDANTE DE ARMADOR COM ENCARGOS COMPLEMENTARES | Livro SINAPI: Cálculos e Parâmetros |  | H | 0.025 | 0 | 30.06 | 0.75 | 13.51 | DIF
Composição Auxiliar | Composição Auxiliar | Composição Auxiliar | 92804 | SINAPI | CORTE E DOBRA DE AÇO CA-50, DIÂMETRO DE 12,5 MM. AF_06/2022 | Armação para Estruturas de Concreto Armado |  | KG | 1 | 0 | 8.35 | 8.35 | 2.56 | DIF
Composição Auxiliar | Composição Auxiliar | Insumo | 00039017 | SINAPI | ESPACADOR / DISTANCIADOR CIRCULAR COM ENTRADA LATERAL, EM PLASTICO, PARA VERGALHAO *4,2 A 12,5* MM, COBRIMENTO 20 MM | Material |  | UN | 0.317 | 0 | 0.22 | 0.06 | 9.76 | DIF
Composição Auxiliar | Composição Auxiliar | Insumo | 00043132 | SINAPI | ARAME RECOZIDO 16 BWG, D = 1,65 MM (0,016 KG/M) OU 18 BWG, D = 1,25 MM (0,01 KG/M) | Material |  | KG | 0.025 | 0 | 22 | 0.55 | 0.34 | DIF
Composição Auxiliar | Composição Auxiliar | [5 empty] | MO sem LS => | 2.28 | LS => | 0 | MO com LS => | 2.28 | 0.64 | DIF
Composição Auxiliar | Composição Auxiliar | [5 empty] | Valor do BDI => | 3.06 |  | Valor com BDI => |  | 15.07 | 0.21 | DIF
|  | 5.2.9 | Código | Banco | Descrição | Tipo |  | Und | Quant. | Porcent. | Valor Unit | Total
| 5.2.9 | Composição | 97096 | SINAPI | CONCRETAGEM DE RADIER, PISO DE CONCRETO OU LAJE SOBRE SOLO, FCK 30 MPA - LANÇAMENTO, ADENSAMENTO E ACABAMENTO. AF_09/2021 | Radier, Piso de Concreto e Laje sobre Solo |  | m³ | 1 |  | 623.59 | 623.59 | 10.99 | DIF
5.2.9 | 5.2.9 | Composição Auxiliar | 88316 | SINAPI | SERVENTE COM ENCARGOS COMPLEMENTARES | Livro SINAPI: Cálculos e Parâmetros |  | H | 0.411 | 0 | 29.15 | 11.98 | 0.17 | DIF
5.2.9 | 5.2.9 | Composição Auxiliar | 90587 | SINAPI | VIBRADOR DE IMERSÃO, DIÂMETRO DE PONTEIRA 45MM, MOTOR ELÉTRICO TRIFÁSICO POTÊNCIA DE 2 CV - CHI DIURNO. AF_06/2015 | Custos Horários Produtivo e Improdutivo dos Equipamentos |  | CHI | 0.049 | 0 | 0.53 | 0.02 | 1.27 | DIF
5.2.9 | 5.2.9 | Composição Auxiliar | 90586 | SINAPI | VIBRADOR DE IMERSÃO, DIÂMETRO DE PONTEIRA 45MM, MOTOR ELÉTRICO TRIFÁSICO POTÊNCIA DE 2 CV - CHP DIURNO. AF_06/2015 | Custos Horários Produtivo e Improdutivo dos Equipamentos |  | CHP | 0.053 | 0 | 1.45 | 0.07 | 8.8 | DIF
5.2.9 | 5.2.9 | Composição Auxiliar | 88309 | SINAPI | PEDREIRO COM ENCARGOS COMPLEMENTARES | Livro SINAPI: Cálculos e Parâmetros |  | H | 0.411 | 0 | 36.96 | 15.19 | 0.64 | DIF
5.2.9 | 5.2.9 | Insumo | 00001525 | SINAPI | CONCRETO USINADO BOMBEAVEL, CLASSE DE RESISTENCIA C30, BRITA 0 E 1, SLUMP = 100 +/- 20 MM, COM BOMBEAMENTO (DISPONIBILIZACAO DE BOMBA), SEM O LANCAMENTO (NBR 8953) | Material |  | m³ | 1.06 | 0 | 562.58 | 596.33 | 0.11 | DIF
[7 empty] | MO sem LS => | 18.96 | LS => | 0 | MO com LS => | 18.96
[7 empty] | Valor do BDI => | 158.95 |  | Valor com BDI => |  | 782.54
| 0 | [11 empty] | 9.18 | DIF
0 | 0 | 5.2.10 | Código | Banco | Descrição | Tipo |  | Und | Quant. | Porcent. | Valor Unit | Total | 7.52 | DIF
0 | 0 | Composição | 97083 | SINAPI | COMPACTAÇÃO MECÂNICA DE SOLO PARA EXECUÇÃO DE RADIER, PISO DE CONCRETO OU LAJE SOBRE SOLO, COM COMPACTADOR DE SOLOS A PERCUSSÃO. AF_09/2021 | Radier, Piso de Concreto e Laje sobre Solo |  | m² | 1 |  | 4.44 | 4.44 | 0.83 | DIF
0 | 0 | Composição Auxiliar | 95264 | SINAPI | COMPACTADOR DE SOLOS DE PERCUSÃO (SOQUETE) COM MOTOR A GASOLINA, POTÊNCIA 3 CV - CHP DIURNO. AF_09/2016 | Custos Horários Produtivo e Improdutivo dos Equipamentos |  | CHP | 0.025 | 0 | 6.46 | 0.16 | 0.11 | DIF
0 | 0 | Composição Auxiliar | 88309 | SINAPI | PEDREIRO COM ENCARGOS COMPLEMENTARES | Livro SINAPI: Cálculos e Parâmetros |  | H | 0.045 | 0 | 36.96 | 1.66 | 0.08 | DIF
0 | 0 | Composição Auxiliar | 95265 | SINAPI | COMPACTADOR DE SOLOS DE PERCUSÃO (SOQUETE) COM MOTOR A GASOLINA, POTÊNCIA 3 CV - CHI DIURNO. AF_09/2016 | Custos Horários Produtivo e Improdutivo dos Equipamentos |  | CHI | 0.042 | 0 | 0.87 | 0.03 | 0.64 | DIF
|  | Composição Auxiliar | 88316 | SINAPI | SERVENTE COM ENCARGOS COMPLEMENTARES | Livro SINAPI: Cálculos e Parâmetros |  | H | 0.089 | 0 | 29.15 | 2.59
[7 empty] | MO sem LS => | 2.92 | LS => | 0 | MO com LS => | 2.92
| 0 | [5 empty] | Valor do BDI => | 1.13 |  | Valor com BDI => |  | 5.57 | 10.17 | DIF
0 | 0 | [11 empty] | 7.43 | DIF
0 | 0 | 5.2.11 | Código | Banco | Descrição | Tipo |  | Und | Quant. | Porcent. | Valor Unit | Total | 0.24 | DIF
0 | 0 | Composição | 96620 | SINAPI | LASTRO DE CONCRETO MAGRO, APLICADO EM PISOS, LAJES SOBRE SOLO OU RADIERS. AF_01/2024 | Lastro |  | m³ | 1 |  | 771.54 | 771.54 | 1.82 | DIF
0 | 0 | Composição Auxiliar | 94968 | SINAPI | CONCRETO MAGRO PARA LASTRO, TRAÇO 1:4,5:4,5 (EM MASSA SECA DE CIMENTO/ AREIA MÉDIA/ BRITA 1) - PREPARO MECÂNICO COM BETONEIRA 600 L. AF_05/2021 | Produção de Concreto |  | m³ | 1.38 | 0 | 384.14 | 530.11 | 0.04 | DIF
0 | 0 | Composição Auxiliar | 88309 | SINAPI | PEDREIRO COM ENCARGOS COMPLEMENTARES | Livro SINAPI: Cálculos e Parâmetros |  | H | 5.083 | 0 | 36.96 | 187.86 | 0.64 | DIF
|  | Composição Auxiliar | 88316 | SINAPI | SERVENTE COM ENCARGOS COMPLEMENTARES | Livro SINAPI: Cálculos e Parâmetros |  | H | 1.838 | 0 | 29.15 | 53.57
[7 empty] | MO sem LS => | 271.03 | LS => | 0 | MO com LS => | 271.03
| 0 | [5 empty] | Valor do BDI => | 196.66 |  | Valor com BDI => |  | 968.2 | 12.88 | DIF
0 | 0 | [11 empty] | 0.26 | DIF
0 | 0 | 5.2.12 | Código | Banco | Descrição | Tipo |  | Und | Quant. | Porcent. | Valor Unit | Total | 1.93 | DIF
0 | 0 | Composição | 92769 | SINAPI | ARMAÇÃO DE LAJE DE ESTRUTURA CONVENCIONAL DE CONCRETO ARMADO UTILIZANDO AÇO CA-50 DE 6,3 MM - MONTAGEM. AF_06/2022 | Armação para Estruturas de Concreto Armado |  | KG | 1 |  | 14.11 | 14.11 | 9.76 | DIF
0 | 0 | Composição Auxiliar | 88245 | SINAPI | ARMADOR COM ENCARGOS COMPLEMENTARES | Livro SINAPI: Cálculos e Parâmetros |  | H | 0.0597 | 0 | 35.95 | 2.14 | 0.64 | DIF
0 | 0 | Composição Auxiliar | 92801 | SINAPI | CORTE E DOBRA DE AÇO CA-50, DIÂMETRO DE 6,3 MM. AF_06/2022 | Armação para Estruturas de Concreto Armado |  | KG | 1 | 0 | 10.84 | 10.84 | 0.29 | DIF
|  | Composição Auxiliar | 88238 | SINAPI | AJUDANTE DE ARMADOR COM ENCARGOS COMPLEMENTARES | Livro SINAPI: Cálculos e Parâmetros |  | H | 0.0098 | 0 | 30.06 | 0.29
|  | Insumo | 00043132 | SINAPI | ARAME RECOZIDO 16 BWG, D = 1,65 MM (0,016 KG/M) OU 18 BWG, D = 1,25 MM (0,01 KG/M) | Material |  | KG | 0.025 | 0 | 22 | 0.55
| Insumo | Insumo | 00039017 | SINAPI | ESPACADOR / DISTANCIADOR CIRCULAR COM ENTRADA LATERAL, EM PLASTICO, PARA VERGALHAO *4,2 A 12,5* MM, COBRIMENTO 20 MM | Material |  | UN | 1.333 | 0 | 0.22 | 0.29 | 11.86 | DIF
Insumo | Insumo | [5 empty] | MO sem LS => | 2.63 | LS => | 0 | MO com LS => | 2.63 | 9.59 | DIF
Insumo | Insumo | [5 empty] | Valor do BDI => | 3.59 |  | Valor com BDI => |  | 17.7 | 1.3 | DIF
Insumo | Insumo | [11 empty] | 0.17 | DIF
Insumo | Insumo | 5.2.13 | Código | Banco | Descrição | Tipo |  | Und | Quant. | Porcent. | Valor Unit | Total | 0.16 | DIF
Insumo | Insumo | Composição | 92770 | SINAPI | ARMAÇÃO DE LAJE DE ESTRUTURA CONVENCIONAL DE CONCRETO ARMADO UTILIZANDO AÇO CA-50 DE 8,0 MM - MONTAGEM. AF_06/2022 | Armação para Estruturas de Concreto Armado |  | KG | 1 |  | 12.99 | 12.99 | 0.64 | DIF
|  | Composição Auxiliar | 88238 | SINAPI | AJUDANTE DE ARMADOR COM ENCARGOS COMPLEMENTARES | Livro SINAPI: Cálculos e Parâmetros |  | H | 0.0066 | 0 | 30.06 | 0.19
|  | Composição Auxiliar | 92802 | SINAPI | CORTE E DOBRA DE AÇO CA-50, DIÂMETRO DE 8,0 MM. AF_06/2022 | Armação para Estruturas de Concreto Armado |  | KG | 1 | 0 | 10.65 | 10.65
| Composição Auxiliar | Composição Auxiliar | 88245 | SINAPI | ARMADOR COM ENCARGOS COMPLEMENTARES | Livro SINAPI: Cálculos e Parâmetros |  | H | 0.0403 | 0 | 35.95 | 1.44 | 86.57 | DIF
Composição Auxiliar | Composição Auxiliar | Insumo | 00043132 | SINAPI | ARAME RECOZIDO 16 BWG, D = 1,65 MM (0,016 KG/M) OU 18 BWG, D = 1,25 MM (0,01 KG/M) | Material |  | KG | 0.025 | 0 | 22 | 0.55 | 5.31 | DIF
Composição Auxiliar | Composição Auxiliar | Insumo | 00039017 | SINAPI | ESPACADOR / DISTANCIADOR CIRCULAR COM ENTRADA LATERAL, EM PLASTICO, PARA VERGALHAO *4,2 A 12,5* MM, COBRIMENTO 20 MM | Material |  | UN | 0.728 | 0 | 0.22 | 0.16 | 24.59 | DIF
Composição Auxiliar | Composição Auxiliar | [5 empty] | MO sem LS => | 1.64 | LS => | 0 | MO com LS => | 1.64 | 36.06 | DIF
Composição Auxiliar | Composição Auxiliar | [5 empty] | Valor do BDI => | 3.31 |  | Valor com BDI => |  | 16.3 | 0.03 | DIF
Composição Auxiliar | Composição Auxiliar | [11 empty] | 0.43 | DIF
Composição Auxiliar | Composição Auxiliar | 5.2.14 | Código | Banco | Descrição | Tipo |  | Und | Quant. | Porcent. | Valor Unit | Total | 6.7 | DIF
Composição Auxiliar | Composição Auxiliar | Composição | 92771 | SINAPI | ARMAÇÃO DE LAJE DE ESTRUTURA CONVENCIONAL DE CONCRETO ARMADO UTILIZANDO AÇO CA-50 DE 10,0 MM - MONTAGEM. AF_06/2022 | Armação para Estruturas de Concreto Armado |  | KG | 1 |  | 11.45 | 11.45 | 4.34 | DIF
Composição Auxiliar | Composição Auxiliar | Composição Auxiliar | 92803 | SINAPI | CORTE E DOBRA DE AÇO CA-50, DIÂMETRO DE 10,0 MM. AF_06/2022 | Armação para Estruturas de Concreto Armado |  | KG | 1 | 0 | 9.78 | 9.78 | 9.11 | DIF
|  | Composição Auxiliar | 88245 | SINAPI | ARMADOR COM ENCARGOS COMPLEMENTARES | Livro SINAPI: Cálculos e Parâmetros |  | H | 0.0259 | 0 | 35.95 | 0.93
|  | Composição Auxiliar | 88238 | SINAPI | AJUDANTE DE ARMADOR COM ENCARGOS COMPLEMENTARES | Livro SINAPI: Cálculos e Parâmetros |  | H | 0.0042 | 0 | 30.06 | 0.12
| Composição Auxiliar | Insumo | 00043132 | SINAPI | ARAME RECOZIDO 16 BWG, D = 1,65 MM (0,016 KG/M) OU 18 BWG, D = 1,25 MM (0,01 KG/M) | Material |  | KG | 0.025 | 0 | 22 | 0.55 | 133.23 | DIF
Composição Auxiliar | Composição Auxiliar | Insumo | 00039017 | SINAPI | ESPACADOR / DISTANCIADOR CIRCULAR COM ENTRADA LATERAL, EM PLASTICO, PARA VERGALHAO *4,2 A 12,5* MM, COBRIMENTO 20 MM | Material |  | UN | 0.357 | 0 | 0.22 | 0.07 | 6.33 | DIF
Composição Auxiliar | Composição Auxiliar | [5 empty] | MO sem LS => | 0.99 | LS => | 0 | MO com LS => | 0.99 | 42.79 | DIF
Composição Auxiliar | Composição Auxiliar | [5 empty] | Valor do BDI => | 2.91 |  | Valor com BDI => |  | 14.36 | 29.58 | DIF
Composição Auxiliar | Composição Auxiliar | [11 empty] | 0.74 | DIF
Composição Auxiliar | Composição Auxiliar | 5.2.15 | Código | Banco | Descrição | Tipo |  | Und | Quant. | Porcent. | Valor Unit | Total | 0.03 | DIF
Composição Auxiliar | Composição Auxiliar | Composição | 92772 | SINAPI | ARMAÇÃO DE LAJE DE ESTRUTURA CONVENCIONAL DE CONCRETO ARMADO UTILIZANDO AÇO CA-50 DE 12,5 MM - MONTAGEM. AF_06/2022 | Armação para Estruturas de Concreto Armado |  | KG | 1 |  | 9.5 | 9.5 | 8.25 | DIF
Composição Auxiliar | Composição Auxiliar | Composição Auxiliar | 92804 | SINAPI | CORTE E DOBRA DE AÇO CA-50, DIÂMETRO DE 12,5 MM. AF_06/2022 | Armação para Estruturas de Concreto Armado |  | KG | 1 | 0 | 8.35 | 8.35 | 1.74 | DIF
Composição Auxiliar | Composição Auxiliar | Composição Auxiliar | 88238 | SINAPI | AJUDANTE DE ARMADOR COM ENCARGOS COMPLEMENTARES | Livro SINAPI: Cálculos e Parâmetros |  | H | 0.0023 | 0 | 30.06 | 0.06 | 4.04 | DIF
Composição Auxiliar | Composição Auxiliar | Composição Auxiliar | 88245 | SINAPI | ARMADOR COM ENCARGOS COMPLEMENTARES | Livro SINAPI: Cálculos e Parâmetros |  | H | 0.0143 | 0 | 35.95 | 0.51 | 9.22 | DIF
Composição Auxiliar | Composição Auxiliar | Insumo | 00039017 | SINAPI | ESPACADOR / DISTANCIADOR CIRCULAR COM ENTRADA LATERAL, EM PLASTICO, PARA VERGALHAO *4,2 A 12,5* MM, COBRIMENTO 20 MM | Material |  | UN | 0.147 | 0 | 0.22 | 0.03 | 30.51 | DIF
|  | Insumo | 00043132 | SINAPI | ARAME RECOZIDO 16 BWG, D = 1,65 MM (0,016 KG/M) OU 18 BWG, D = 1,25 MM (0,01 KG/M) | Material |  | KG | 0.025 | 0 | 22 | 0.55
[7 empty] | MO sem LS => | 0.54 | LS => | 0 | MO com LS => | 0.54
| 0 | [5 empty] | Valor do BDI => | 2.42 |  | Valor com BDI => |  | 11.92 | 87.45 | DIF
0 | 0 | [11 empty] | 13.72 | DIF
0 | 0 | 5.2.16 | Código | Banco | Descrição | Tipo |  | Und | Quant. | Porcent. | Valor Unit | Total | 4.24 | DIF
0 | 0 | Composição | 96535 | SINAPI | FABRICAÇÃO, MONTAGEM E DESMONTAGEM DE FÔRMA PARA SAPATA, EM MADEIRA SERRADA, E=25 MM, 4 UTILIZAÇÕES. AF_01/2024 | Fundações Rasas (Blocos, Sapatas, Vigas Baldrame) |  | m² | 1 |  | 167.18 | 167.18 | 28.77 | DIF
0 | 0 | Composição Auxiliar | 88262 | SINAPI | CARPINTEIRO DE FORMAS COM ENCARGOS COMPLEMENTARES | Livro SINAPI: Cálculos e Parâmetros |  | H | 2.392 | 0 | 37.51 | 89.72 | 36.25 | DIF
0 | 0 | Composição Auxiliar | 91692 | SINAPI | SERRA CIRCULAR DE BANCADA COM MOTOR ELÉTRICO POTÊNCIA DE 5HP, COM COIFA PARA DISCO 10" - CHP DIURNO. AF_08/2015 | Custos Horários Produtivo e Improdutivo dos Equipamentos |  | CHP | 0.07 | 0 | 41.6 | 2.91 | 4.44 | DIF
0 | 0 | Composição Auxiliar | 88239 | SINAPI | AJUDANTE DE CARPINTEIRO COM ENCARGOS COMPLEMENTARES | Livro SINAPI: Cálculos e Parâmetros |  | H | 1.081 | 0 | 29.91 | 32.33 | 0.03 | DIF
|  | Composição Auxiliar | 91693 | SINAPI | SERRA CIRCULAR DE BANCADA COM MOTOR ELÉTRICO POTÊNCIA DE 5HP, COM COIFA PARA DISCO 10" - CHI DIURNO. AF_08/2015 | Custos Horários Produtivo e Improdutivo dos Equipamentos |  | CHI | 0.282 | 0 | 39.98 | 11.27
|  | Insumo | 00006212 | SINAPI | TABUA *2,5 X 30 CM EM PINUS, MISTA OU EQUIVALENTE DA REGIAO - BRUTA | Material |  | M | 1.227 | 0 | 14.58 | 17.88
| Insumo | Insumo | 00005074 | SINAPI | PREGO DE ACO POLIDO COM CABECA 15 X 18 (1 1/2 X 13) | Material |  | KG | 0.005 | 0 | 20.59 | 0.1 | 780.05 | DIF
Insumo | Insumo | Insumo | 00002692 | SINAPI | DESMOLDANTE PROTETOR PARA FORMAS DE MADEIRA, DE BASE OLEOSA EMULSIONADA EM AGUA | Material |  | L | 0.0167 | 0 | 7.97 | 0.13 | 58.13 | DIF
Insumo | Insumo | Insumo | 00040304 | SINAPI | PREGO DE ACO POLIDO COM CABECA DUPLA 17 X 27 (2 1/2 X 11) | Material |  | KG | 0.047 | 0 | 22.69 | 1.06 | 3.51 | DIF
Insumo | Insumo | Insumo | 00004517 | SINAPI | SARRAFO *2,5 X 7,5* CM EM PINUS, MISTA OU EQUIVALENTE DA REGIAO - BRUTA | Material |  | M | 3.609 | 0 | 3.07 | 11.07 | 67.79 | DIF
Insumo | Insumo | Insumo | 00005073 | SINAPI | PREGO DE ACO POLIDO COM CABECA 17 X 24 (2 1/4 X 11) | Material |  | KG | 0.038 | 0 | 18.73 | 0.71 | 91.94 | DIF
Insumo | Insumo | [5 empty] | MO sem LS => | 98.93 | LS => | 0 | MO com LS => | 98.93 | 558.68 | DIF
[7 empty] | Valor do BDI => | 42.61 |  | Valor com BDI => |  | 209.79
| 0 | 5.2.17 | Código | Banco | Descrição | Tipo |  | Und | Quant. | Porcent. | Valor Unit | Total | 49.98 | DIF
0 | 0 | Composição | 96536 | SINAPI | FABRICAÇÃO, MONTAGEM E DESMONTAGEM DE FÔRMA PARA VIGA BALDRAME, EM MADEIRA SERRADA, E=25 MM, 4 UTILIZAÇÕES. AF_01/2024 | Fundações Rasas (Blocos, Sapatas, Vigas Baldrame) |  | m² | 1 |  | 83.04 | 83.04 | 7.42 | DIF
0 | 0 | Composição Auxiliar | 91693 | SINAPI | SERRA CIRCULAR DE BANCADA COM MOTOR ELÉTRICO POTÊNCIA DE 5HP, COM COIFA PARA DISCO 10" - CHI DIURNO. AF_08/2015 | Custos Horários Produtivo e Improdutivo dos Equipamentos |  | CHI | 0.053 | 0 | 39.98 | 2.11 | 34.9 | DIF
0 | 0 | Composição Auxiliar | 88239 | SINAPI | AJUDANTE DE CARPINTEIRO COM ENCARGOS COMPLEMENTARES | Livro SINAPI: Cálculos e Parâmetros |  | H | 0.477 | 0 | 29.91 | 14.26 | 7.47 | DIF
0 | 0 | Composição Auxiliar | 88262 | SINAPI | CARPINTEIRO DE FORMAS COM ENCARGOS COMPLEMENTARES | Livro SINAPI: Cálculos e Parâmetros |  | H | 1.088 | 0 | 37.51 | 40.81 | 0.13 | DIF
0 | 0 | Composição Auxiliar | 91692 | SINAPI | SERRA CIRCULAR DE BANCADA COM MOTOR ELÉTRICO POTÊNCIA DE 5HP, COM COIFA PARA DISCO 10" - CHP DIURNO. AF_08/2015 | Custos Horários Produtivo e Improdutivo dos Equipamentos |  | CHP | 0.013 | 0 | 41.6 | 0.54 | 0.06 | DIF
|  | Insumo | 00002692 | SINAPI | DESMOLDANTE PROTETOR PARA FORMAS DE MADEIRA, DE BASE OLEOSA EMULSIONADA EM AGUA | Material |  | L | 0.0167 | 0 | 7.97 | 0.13
|  | Insumo | 00005073 | SINAPI | PREGO DE ACO POLIDO COM CABECA 17 X 24 (2 1/4 X 11) | Material |  | KG | 0.026 | 0 | 18.73 | 0.48
| Insumo | Insumo | 00006212 | SINAPI | TABUA *2,5 X 30 CM EM PINUS, MISTA OU EQUIVALENTE DA REGIAO - BRUTA | Material |  | M | 1.134 | 0 | 14.58 | 16.53 | 47.85 | DIF
Insumo | Insumo | Insumo | 00004517 | SINAPI | SARRAFO *2,5 X 7,5* CM EM PINUS, MISTA OU EQUIVALENTE DA REGIAO - BRUTA | Material |  | M | 0.547 | 0 | 3.07 | 1.67 | 29.54 | DIF
Insumo | Insumo | Insumo | 00004491 | SINAPI | PONTALETE *7,5 X 7,5* CM EM PINUS, MISTA OU EQUIVALENTE DA REGIAO - BRUTA | Material |  | M | 0.605 | 0 | 8.79 | 5.31 | 18.31 | DIF
|  | Insumo | 00040304 | SINAPI | PREGO DE ACO POLIDO COM CABECA DUPLA 17 X 27 (2 1/2 X 11) | Material |  | KG | 0.053 | 0 | 22.69 | 1.2
[7 empty] | MO sem LS => | 41.77 | LS => | 0 | MO com LS => | 41.77
| 0 | [5 empty] | Valor do BDI => | 21.16 |  | Valor com BDI => |  | 104.2 | 21.45 | DIF
0 | 0 | [11 empty] | 9.62 | DIF
0 | 0 | 5.2.18 | Código | Banco | Descrição | Tipo |  | Und | Quant. | Porcent. | Valor Unit | Total | 1.25 | DIF
0 | 0 | Composição | 97086 | SINAPI | FABRICAÇÃO, MONTAGEM E DESMONTAGEM DE FORMA PARA RADIER, PISO DE CONCRETO OU LAJE SOBRE SOLO, EM MADEIRA SERRADA, 4 UTILIZAÇÕES. AF_09/2021 | Radier, Piso de Concreto e Laje sobre Solo |  | m² | 1 |  | 167.61 | 167.61 | 9.76 | DIF
0 | 0 | Composição Auxiliar | 88239 | SINAPI | AJUDANTE DE CARPINTEIRO COM ENCARGOS COMPLEMENTARES | Livro SINAPI: Cálculos e Parâmetros |  | H | 1.444 | 0 | 29.91 | 43.19 | 0.18 | DIF
0 | 0 | Composição Auxiliar | 88262 | SINAPI | CARPINTEIRO DE FORMAS COM ENCARGOS COMPLEMENTARES | Livro SINAPI: Cálculos e Parâmetros |  | H | 2.357 | 0 | 37.51 | 88.41 | 0.64 | DIF
|  | Insumo | 00006193 | SINAPI | TABUA NAO APARELHADA *2,5 X 20* CM, EM MACARANDUBA/MASSARANDUBA, ANGELIM OU EQUIVALENTE DA REGIAO - BRUTA | Material |  | M | 1.38 | 0 | 21.41 | 29.54
|  | Insumo | 00004517 | SINAPI | SARRAFO *2,5 X 7,5* CM EM PINUS, MISTA OU EQUIVALENTE DA REGIAO - BRUTA | Material |  | M | 0.44 | 0 | 3.07 | 1.35
| Insumo | Insumo | 00004491 | SINAPI | PONTALETE *7,5 X 7,5* CM EM PINUS, MISTA OU EQUIVALENTE DA REGIAO - BRUTA | Material |  | M | 0.37 | 0 | 8.79 | 3.25 | 16.78 | DIF
Insumo | Insumo | Insumo | 00002692 | SINAPI | DESMOLDANTE PROTETOR PARA FORMAS DE MADEIRA, DE BASE OLEOSA EMULSIONADA EM AGUA | Material |  | L | 0.017 | 0 | 7.97 | 0.13 | 9.59 | DIF
Insumo | Insumo | Insumo | 00005068 | SINAPI | PREGO DE ACO POLIDO COM CABECA 17 X 21 (2 X 11) | Material |  | KG | 0.095 | 0 | 18.38 | 1.74 | 0.75 | DIF
Insumo | Insumo | [5 empty] | MO sem LS => | 94.34 | LS => | 0 | MO com LS => | 94.34 | 5.67 | DIF
Insumo | Insumo | [5 empty] | Valor do BDI => | 42.72 |  | Valor com BDI => |  | 210.33 | 0.13 | DIF
Insumo | Insumo | [11 empty] | 0.64 | DIF
|  | 5.3.1 | Código | Banco | Descrição | Tipo |  | Und | Quant. | Porcent. | Valor Unit | Total
|  | Composição | 96558 | SINAPI | CONCRETAGEM DE SAPATA, FCK 30 MPA, COM USO DE BOMBA - LANÇAMENTO, ADENSAMENTO E ACABAMENTO. AF_01/2024 | Fundações Rasas (Blocos, Sapatas, Vigas Baldrame) |  | m³ | 1 |  | 756.52 | 756.52
| Composição | Composição Auxiliar | 88309 | SINAPI | PEDREIRO COM ENCARGOS COMPLEMENTARES | Livro SINAPI: Cálculos e Parâmetros |  | H | 0.587 | 0 | 36.96 | 21.69 | 12.97 | DIF
Composição | Composição | Composição Auxiliar | 88316 | SINAPI | SERVENTE COM ENCARGOS COMPLEMENTARES | Livro SINAPI: Cálculos e Parâmetros |  | H | 0.881 | 0 | 29.15 | 25.68 | 0.4 | DIF
Composição | Composição | Composição Auxiliar | 90587 | SINAPI | VIBRADOR DE IMERSÃO, DIÂMETRO DE PONTEIRA 45MM, MOTOR ELÉTRICO TRIFÁSICO POTÊNCIA DE 2 CV - CHI DIURNO. AF_06/2015 | Custos Horários Produtivo e Improdutivo dos Equipamentos |  | CHI | 0.133 | 0 | 0.53 | 0.07 | 3.04 | DIF
Composição | Composição | Composição Auxiliar | 90586 | SINAPI | VIBRADOR DE IMERSÃO, DIÂMETRO DE PONTEIRA 45MM, MOTOR ELÉTRICO TRIFÁSICO POTÊNCIA DE 2 CV - CHP DIURNO. AF_06/2015 | Custos Horários Produtivo e Improdutivo dos Equipamentos |  | CHP | 0.161 | 0 | 1.45 | 0.23 | 8.8 | DIF
Composição | Composição | Insumo | 00001525 | SINAPI | CONCRETO USINADO BOMBEAVEL, CLASSE DE RESISTENCIA C30, BRITA 0 E 1, SLUMP = 100 +/- 20 MM, COM BOMBEAMENTO (DISPONIBILIZACAO DE BOMBA), SEM O LANCAMENTO (NBR 8953) | Material |  | m³ | 1.26 | 0 | 562.58 | 708.85 | 0.09 | DIF
Composição | Composição | [5 empty] | MO sem LS => | 32.74 | LS => | 0 | MO com LS => | 32.74 | 0.64 | DIF
[7 empty] | Valor do BDI => | 192.83 |  | Valor com BDI => |  | 949.35
|  | 5.3.2 | Código | Banco | Descrição | Tipo |  | Und | Quant. | Porcent. | Valor Unit | Total
| 5.3.2 | Composição | 96557 | SINAPI | CONCRETAGEM DE BLOCO DE COROAMENTO OU VIGA BALDRAME, FCK 30 MPA, COM USO DE BOMBA - LANÇAMENTO, ADENSAMENTO E ACABAMENTO. AF_01/2024 | Fundações Rasas (Blocos, Sapatas, Vigas Baldrame) |  | m³ | 1 |  | 719.07 | 719.07 | 632.51 | DIF
5.3.2 | 5.3.2 | Composição Auxiliar | 90586 | SINAPI | VIBRADOR DE IMERSÃO, DIÂMETRO DE PONTEIRA 45MM, MOTOR ELÉTRICO TRIFÁSICO POTÊNCIA DE 2 CV - CHP DIURNO. AF_06/2015 | Custos Horários Produtivo e Improdutivo dos Equipamentos |  | CHP | 0.092 | 0 | 1.45 | 0.13 | 0.13 | OK
5.3.2 | 5.3.2 | Composição Auxiliar | 88309 | SINAPI | PEDREIRO COM ENCARGOS COMPLEMENTARES | Livro SINAPI: Cálculos e Parâmetros |  | H | 0.334 | 0 | 36.96 | 12.34 | 0.06 | DIF
5.3.2 | 5.3.2 | Composição Auxiliar | 90587 | SINAPI | VIBRADOR DE IMERSÃO, DIÂMETRO DE PONTEIRA 45MM, MOTOR ELÉTRICO TRIFÁSICO POTÊNCIA DE 2 CV - CHI DIURNO. AF_06/2015 | Custos Horários Produtivo e Improdutivo dos Equipamentos |  | CHI | 0.075 | 0 | 0.53 | 0.03 | 7.47 | DIF
5.3.2 | 5.3.2 | Composição Auxiliar | 88316 | SINAPI | SERVENTE COM ENCARGOS COMPLEMENTARES | Livro SINAPI: Cálculos e Parâmetros |  | H | 0.501 | 0 | 29.15 | 14.6 | 34.9 | DIF
5.3.2 | 5.3.2 | Insumo | 00001525 | SINAPI | CONCRETO USINADO BOMBEAVEL, CLASSE DE RESISTENCIA C30, BRITA 0 E 1, SLUMP = 100 +/- 20 MM, COM BOMBEAMENTO (DISPONIBILIZACAO DE BOMBA), SEM O LANCAMENTO (NBR 8953) | Material |  | m³ | 1.23 | 0 | 562.58 | 691.97 | 7.42 | DIF
5.3.2 | 5.3.2 | [5 empty] | MO sem LS => | 18.61 | LS => | 0 | MO com LS => | 18.61 | 582.53 | DIF
[7 empty] | Valor do BDI => | 183.29 |  | Valor com BDI => |  | 902.36
| 0 | 5.3.3 | Código | Banco | Descrição | Tipo |  | Und | Quant. | Porcent. | Valor Unit | Total | 633.46 | DIF
0 | 0 | Composição | 96616 | SINAPI | LASTRO DE CONCRETO MAGRO, APLICADO EM BLOCOS DE COROAMENTO OU SAPATAS. AF_01/2024 | Lastro |  | m³ | 1 |  | 852.23 | 852.23 | 21.43 | DIF
0 | 0 | Composição Auxiliar | 94968 | SINAPI | CONCRETO MAGRO PARA LASTRO, TRAÇO 1:4,5:4,5 (EM MASSA SECA DE CIMENTO/ AREIA MÉDIA/ BRITA 1) - PREPARO MECÂNICO COM BETONEIRA 600 L. AF_05/2021 | Produção de Concreto |  | m³ | 1.38 | 0 | 384.14 | 530.11 | 4.14 | DIF
0 | 0 | Composição Auxiliar | 88316 | SINAPI | SERVENTE COM ENCARGOS COMPLEMENTARES | Livro SINAPI: Cálculos e Parâmetros |  | H | 2.453 | 0 | 29.15 | 71.5 | 25.13 | DIF
0 | 0 | Composição Auxiliar | 88309 | SINAPI | PEDREIRO COM ENCARGOS COMPLEMENTARES | Livro SINAPI: Cálculos e Parâmetros |  | H | 6.781 | 0 | 36.96 | 250.62 | 0.17 | DIF
0 | 0 | [5 empty] | MO sem LS => | 328.6 | LS => | 0 | MO com LS => | 328.6 | 0.06 | DIF
0 | 0 | [5 empty] | Valor do BDI => | 217.23 |  | Valor com BDI => |  | 1069.46 | 582.53 | DIF
|  | 5.3.4 | Código | Banco | Descrição | Tipo |  | Und | Quant. | Porcent. | Valor Unit | Total
| 5.3.4 | Composição | 97087 | SINAPI | CAMADA SEPARADORA PARA EXECUÇÃO DE RADIER, PISO DE CONCRETO OU LAJE SOBRE SOLO, EM LONA PLÁSTICA. AF_09/2021 | Radier, Piso de Concreto e Laje sobre Solo |  | m² | 1 |  | 2.71 | 2.71 | 14.69 | DIF
5.3.4 | 5.3.4 | Composição Auxiliar | 88309 | SINAPI | PEDREIRO COM ENCARGOS COMPLEMENTARES | Livro SINAPI: Cálculos e Parâmetros |  | H | 0.014 | 0 | 36.96 | 0.51 | 0.46 | DIF
5.3.4 | 5.3.4 | Composição Auxiliar | 88316 | SINAPI | SERVENTE COM ENCARGOS COMPLEMENTARES | Livro SINAPI: Cálculos e Parâmetros |  | H | 0.005 | 0 | 29.15 | 0.14 | 3.46 | DIF
5.3.4 | 5.3.4 | Insumo | 00042408 | SINAPI | LONA PLASTICA EXTRA FORTE PRETA, E = 200 MICRA | Material |  | m² | 1.04 | 0 | 1.99 | 2.06 | 9.87 | DIF
5.3.4 | 5.3.4 | [5 empty] | MO sem LS => | 0.46 | LS => | 0 | MO com LS => | 0.46 | 0.26 | DIF
5.3.4 | 5.3.4 | [5 empty] | Valor do BDI => | 0.69 |  | Valor com BDI => |  | 3.4 | 0.64 | DIF
|  | 5.3.5 | Código | Banco | Descrição | Tipo |  | Und | Quant. | Porcent. | Valor Unit | Total
| 5.3.5 | Composição | 104916 | SINAPI | ARMAÇÃO DE SAPATA ISOLADA, VIGA BALDRAME E SAPATA CORRIDA UTILIZANDO AÇO CA-60 DE 5 MM - MONTAGEM. AF_01/2024 | Fundações Rasas (Blocos, Sapatas, Vigas Baldrame) |  | KG | 1 |  | 19.57 | 19.57 | 12.44 | DIF
5.3.5 | 5.3.5 | Composição Auxiliar | 92800 | SINAPI | CORTE E DOBRA DE AÇO CA-60, DIÂMETRO DE 5,0 MM. AF_06/2022 | Armação para Estruturas de Concreto Armado |  | KG | 1 | 0 | 10.96 | 10.96 | 9.59 | DIF
5.3.5 | 5.3.5 | Composição Auxiliar | 88245 | SINAPI | ARMADOR COM ENCARGOS COMPLEMENTARES | Livro SINAPI: Cálculos e Parâmetros |  | H | 0.166 | 0 | 35.95 | 5.96 | 0.24 | DIF
5.3.5 | 5.3.5 | Composição Auxiliar | 88238 | SINAPI | AJUDANTE DE ARMADOR COM ENCARGOS COMPLEMENTARES | Livro SINAPI: Cálculos e Parâmetros |  | H | 0.064 | 0 | 30.06 | 1.92 | 1.81 | DIF
5.3.5 | 5.3.5 | Insumo | 00039017 | SINAPI | ESPACADOR / DISTANCIADOR CIRCULAR COM ENTRADA LATERAL, EM PLASTICO, PARA VERGALHAO *4,2 A 12,5* MM, COBRIMENTO 20 MM | Material |  | UN | 0.819 | 0 | 0.22 | 0.18 | 0.16 | DIF
5.3.5 | 5.3.5 | Insumo | 00043132 | SINAPI | ARAME RECOZIDO 16 BWG, D = 1,65 MM (0,016 KG/M) OU 18 BWG, D = 1,25 MM (0,01 KG/M) | Material |  | KG | 0.025 | 0 | 22 | 0.55 | 0.64 | DIF
[7 empty] | MO sem LS => | 7.27 | LS => | 0 | MO com LS => | 7.27
[7 empty] | Valor do BDI => | 4.98 |  | Valor com BDI => |  | 24.55
| 0 | [11 empty] | 9.18 | DIF
0 | 0 | 5.3.6 | Código | Banco | Descrição | Tipo |  | Und | Quant. | Porcent. | Valor Unit | Total | 7.52 | DIF
0 | 0 | Composição | 104918 | SINAPI | ARMAÇÃO DE SAPATA ISOLADA, VIGA BALDRAME E SAPATA CORRIDA UTILIZANDO AÇO CA-50 DE 8 MM - MONTAGEM. AF_01/2024 | Fundações Rasas (Blocos, Sapatas, Vigas Baldrame) |  | KG | 1 |  | 16.14 | 16.14 | 0.83 | DIF
0 | 0 | Composição Auxiliar | 88238 | SINAPI | AJUDANTE DE ARMADOR COM ENCARGOS COMPLEMENTARES | Livro SINAPI: Cálculos e Parâmetros |  | H | 0.039 | 0 | 30.06 | 1.17 | 0.11 | DIF
0 | 0 | Composição Auxiliar | 92802 | SINAPI | CORTE E DOBRA DE AÇO CA-50, DIÂMETRO DE 8,0 MM. AF_06/2022 | Armação para Estruturas de Concreto Armado |  | KG | 1 | 0 | 10.65 | 10.65 | 0.08 | DIF
0 | 0 | Composição Auxiliar | 88245 | SINAPI | ARMADOR COM ENCARGOS COMPLEMENTARES | Livro SINAPI: Cálculos e Parâmetros |  | H | 0.102 | 0 | 35.95 | 3.66 | 0.64 | DIF
|  | Insumo | 00039017 | SINAPI | ESPACADOR / DISTANCIADOR CIRCULAR COM ENTRADA LATERAL, EM PLASTICO, PARA VERGALHAO *4,2 A 12,5* MM, COBRIMENTO 20 MM | Material |  | UN | 0.503 | 0 | 0.22 | 0.11
|  | Insumo | 00043132 | SINAPI | ARAME RECOZIDO 16 BWG, D = 1,65 MM (0,016 KG/M) OU 18 BWG, D = 1,25 MM (0,01 KG/M) | Material |  | KG | 0.025 | 0 | 22 | 0.55
| Insumo | [5 empty] | MO sem LS => | 3.89 | LS => | 0 | MO com LS => | 3.89 | 14.03 | DIF
Insumo | Insumo | [5 empty] | Valor do BDI => | 4.11 |  | Valor com BDI => |  | 20.25 | 0.36 | DIF
Insumo | Insumo | [11 empty] | 2.7 | DIF
Insumo | Insumo | 5.3.7 | Código | Banco | Descrição | Tipo |  | Und | Quant. | Porcent. | Valor Unit | Total | 9.87 | DIF
Insumo | Insumo | Composição | 104919 | SINAPI | ARMAÇÃO DE SAPATA ISOLADA, VIGA BALDRAME E SAPATA CORRIDA UTILIZANDO AÇO CA-50 DE 10 MM - MONTAGEM. AF_01/2024 | Fundações Rasas (Blocos, Sapatas, Vigas Baldrame) |  | KG | 1 |  | 14.25 | 14.25 | 0.64 | DIF
Insumo | Insumo | Composição Auxiliar | 92803 | SINAPI | CORTE E DOBRA DE AÇO CA-50, DIÂMETRO DE 10,0 MM. AF_06/2022 | Armação para Estruturas de Concreto Armado |  | KG | 1 | 0 | 9.78 | 9.78 | 0.46 | DIF
|  | Composição Auxiliar | 88238 | SINAPI | AJUDANTE DE ARMADOR COM ENCARGOS COMPLEMENTARES | Livro SINAPI: Cálculos e Parâmetros |  | H | 0.031 | 0 | 30.06 | 0.93
|  | Composição Auxiliar | 88245 | SINAPI | ARMADOR COM ENCARGOS COMPLEMENTARES | Livro SINAPI: Cálculos e Parâmetros |  | H | 0.081 | 0 | 35.95 | 2.91
| Composição Auxiliar | Insumo | 00039017 | SINAPI | ESPACADOR / DISTANCIADOR CIRCULAR COM ENTRADA LATERAL, EM PLASTICO, PARA VERGALHAO *4,2 A 12,5* MM, COBRIMENTO 20 MM | Material |  | UN | 0.399 | 0 | 0.22 | 0.08 | 11.86 | DIF
Composição Auxiliar | Composição Auxiliar | Insumo | 00043132 | SINAPI | ARAME RECOZIDO 16 BWG, D = 1,65 MM (0,016 KG/M) OU 18 BWG, D = 1,25 MM (0,01 KG/M) | Material |  | KG | 0.025 | 0 | 22 | 0.55 | 9.59 | DIF
Composição Auxiliar | Composição Auxiliar | [5 empty] | MO sem LS => | 2.96 | LS => | 0 | MO com LS => | 2.96 | 1.3 | DIF
Composição Auxiliar | Composição Auxiliar | [5 empty] | Valor do BDI => | 3.63 |  | Valor com BDI => |  | 17.88 | 0.17 | DIF
Composição Auxiliar | Composição Auxiliar | [11 empty] | 0.16 | DIF
Composição Auxiliar | Composição Auxiliar | 5.3.8 | Código | Banco | Descrição | Tipo |  | Und | Quant. | Porcent. | Valor Unit | Total | 0.64 | DIF
|  | Composição | 104920 | SINAPI | ARMAÇÃO DE BLOCO, SAPATA ISOLADA, VIGA BALDRAME E SAPATA CORRIDA UTILIZANDO AÇO CA-50 DE 12,5 MM - MONTAGEM. AF_01/2024 | Fundações Rasas (Blocos, Sapatas, Vigas Baldrame) |  | KG | 1 |  | 12.01 | 12.01
|  | Composição Auxiliar | 88245 | SINAPI | ARMADOR COM ENCARGOS COMPLEMENTARES | Livro SINAPI: Cálculos e Parâmetros |  | H | 0.064 | 0 | 35.95 | 2.3
| Composição Auxiliar | Composição Auxiliar | 88238 | SINAPI | AJUDANTE DE ARMADOR COM ENCARGOS COMPLEMENTARES | Livro SINAPI: Cálculos e Parâmetros |  | H | 0.025 | 0 | 30.06 | 0.75 | 70.34 | DIF
Composição Auxiliar | Composição Auxiliar | Composição Auxiliar | 92804 | SINAPI | CORTE E DOBRA DE AÇO CA-50, DIÂMETRO DE 12,5 MM. AF_06/2022 | Armação para Estruturas de Concreto Armado |  | KG | 1 | 0 | 8.35 | 8.35 | 24.59 | DIF
Composição Auxiliar | Composição Auxiliar | Insumo | 00039017 | SINAPI | ESPACADOR / DISTANCIADOR CIRCULAR COM ENTRADA LATERAL, EM PLASTICO, PARA VERGALHAO *4,2 A 12,5* MM, COBRIMENTO 20 MM | Material |  | UN | 0.317 | 0 | 0.22 | 0.06 | 3.23 | DIF
Composição Auxiliar | Composição Auxiliar | Insumo | 00043132 | SINAPI | ARAME RECOZIDO 16 BWG, D = 1,65 MM (0,016 KG/M) OU 18 BWG, D = 1,25 MM (0,01 KG/M) | Material |  | KG | 0.025 | 0 | 22 | 0.55 | 21.91 | DIF
Composição Auxiliar | Composição Auxiliar | [5 empty] | MO sem LS => | 2.28 | LS => | 0 | MO com LS => | 2.28 | 0.43 | DIF
Composição Auxiliar | Composição Auxiliar | [5 empty] | Valor do BDI => | 3.06 |  | Valor com BDI => |  | 15.07 | 0.03 | DIF
Composição Auxiliar | Composição Auxiliar | [11 empty] | 4.34 | DIF
Composição Auxiliar | Composição Auxiliar | 5.3.9 | Código | Banco | Descrição | Tipo |  | Und | Quant. | Porcent. | Valor Unit | Total | 6.7 | DIF
Composição Auxiliar | Composição Auxiliar | Composição | 97096 | SINAPI | CONCRETAGEM DE RADIER, PISO DE CONCRETO OU LAJE SOBRE SOLO, FCK 30 MPA - LANÇAMENTO, ADENSAMENTO E ACABAMENTO. AF_09/2021 | Radier, Piso de Concreto e Laje sobre Solo |  | m³ | 1 |  | 623.59 | 623.59 | 9.11 | DIF
|  | Composição Auxiliar | 88316 | SINAPI | SERVENTE COM ENCARGOS COMPLEMENTARES | Livro SINAPI: Cálculos e Parâmetros |  | H | 0.411 | 0 | 29.15 | 11.98
|  | Composição Auxiliar | 90587 | SINAPI | VIBRADOR DE IMERSÃO, DIÂMETRO DE PONTEIRA 45MM, MOTOR ELÉTRICO TRIFÁSICO POTÊNCIA DE 2 CV - CHI DIURNO. AF_06/2015 | Custos Horários Produtivo e Improdutivo dos Equipamentos |  | CHI | 0.049 | 0 | 0.53 | 0.02
| Composição Auxiliar | Composição Auxiliar | 90586 | SINAPI | VIBRADOR DE IMERSÃO, DIÂMETRO DE PONTEIRA 45MM, MOTOR ELÉTRICO TRIFÁSICO POTÊNCIA DE 2 CV - CHP DIURNO. AF_06/2015 | Custos Horários Produtivo e Improdutivo dos Equipamentos |  | CHP | 0.053 | 0 | 1.45 | 0.07 | 134.74 | DIF
Composição Auxiliar | Composição Auxiliar | Composição Auxiliar | 88309 | SINAPI | PEDREIRO COM ENCARGOS COMPLEMENTARES | Livro SINAPI: Cálculos e Parâmetros |  | H | 0.411 | 0 | 36.96 | 15.19 | 1.85 | DIF
Composição Auxiliar | Composição Auxiliar | Insumo | 00001525 | SINAPI | CONCRETO USINADO BOMBEAVEL, CLASSE DE RESISTENCIA C30, BRITA 0 E 1, SLUMP = 100 +/- 20 MM, COM BOMBEAMENTO (DISPONIBILIZACAO DE BOMBA), SEM O LANCAMENTO (NBR 8953) | Material |  | m³ | 1.06 | 0 | 562.58 | 596.33 | 8.4 | DIF
Composição Auxiliar | Composição Auxiliar | [5 empty] | MO sem LS => | 18.96 | LS => | 0 | MO com LS => | 18.96 | 5.39 | DIF
Composição Auxiliar | Composição Auxiliar | [5 empty] | Valor do BDI => | 158.95 |  | Valor com BDI => |  | 782.54 | 30.19 | DIF
Composição Auxiliar | Composição Auxiliar | [11 empty] | 1.39 | DIF
Composição Auxiliar | Composição Auxiliar | 5.3.10 | Código | Banco | Descrição | Tipo |  | Und | Quant. | Porcent. | Valor Unit | Total | 20.36 | DIF
Composição Auxiliar | Composição Auxiliar | Composição | 97083 | SINAPI | COMPACTAÇÃO MECÂNICA DE SOLO PARA EXECUÇÃO DE RADIER, PISO DE CONCRETO OU LAJE SOBRE SOLO, COM COMPACTADOR DE SOLOS A PERCUSSÃO. AF_09/2021 | Radier, Piso de Concreto e Laje sobre Solo |  | m² | 1 |  | 4.44 | 4.44 | 64.25 | DIF
Composição Auxiliar | Composição Auxiliar | Composição Auxiliar | 95264 | SINAPI | COMPACTADOR DE SOLOS DE PERCUSÃO (SOQUETE) COM MOTOR A GASOLINA, POTÊNCIA 3 CV - CHP DIURNO. AF_09/2016 | Custos Horários Produtivo e Improdutivo dos Equipamentos |  | CHP | 0.025 | 0 | 6.46 | 0.16 | 2.91 | DIF
|  | Composição Auxiliar | 88309 | SINAPI | PEDREIRO COM ENCARGOS COMPLEMENTARES | Livro SINAPI: Cálculos e Parâmetros |  | H | 0.045 | 0 | 36.96 | 1.66
|  | Composição Auxiliar | 95265 | SINAPI | COMPACTADOR DE SOLOS DE PERCUSÃO (SOQUETE) COM MOTOR A GASOLINA, POTÊNCIA 3 CV - CHI DIURNO. AF_09/2016 | Custos Horários Produtivo e Improdutivo dos Equipamentos |  | CHI | 0.042 | 0 | 0.87 | 0.03
| Composição Auxiliar | Composição Auxiliar | 88316 | SINAPI | SERVENTE COM ENCARGOS COMPLEMENTARES | Livro SINAPI: Cálculos e Parâmetros |  | H | 0.089 | 0 | 29.15 | 2.59 | 100.95 | DIF
Composição Auxiliar | Composição Auxiliar | [5 empty] | MO sem LS => | 2.92 | LS => | 0 | MO com LS => | 2.92 | 0.18 | DIF
Composição Auxiliar | Composição Auxiliar | [5 empty] | Valor do BDI => | 1.13 |  | Valor com BDI => |  | 5.57 | 0.78 | DIF
Composição Auxiliar | Composição Auxiliar | [11 empty] | 0.13 | DIF
Composição Auxiliar | Composição Auxiliar | 5.3.11 | Código | Banco | Descrição | Tipo |  | Und | Quant. | Porcent. | Valor Unit | Total | 0.16 | DIF
Composição Auxiliar | Composição Auxiliar | Composição | 96620 | SINAPI | LASTRO DE CONCRETO MAGRO, APLICADO EM PISOS, LAJES SOBRE SOLO OU RADIERS. AF_01/2024 | Lastro |  | m³ | 1 |  | 771.54 | 771.54 | 99.7 | DIF
|  | Composição Auxiliar | 94968 | SINAPI | CONCRETO MAGRO PARA LASTRO, TRAÇO 1:4,5:4,5 (EM MASSA SECA DE CIMENTO/ AREIA MÉDIA/ BRITA 1) - PREPARO MECÂNICO COM BETONEIRA 600 L. AF_05/2021 | Produção de Concreto |  | m³ | 1.38 | 0 | 384.14 | 530.11
|  | Composição Auxiliar | 88309 | SINAPI | PEDREIRO COM ENCARGOS COMPLEMENTARES | Livro SINAPI: Cálculos e Parâmetros |  | H | 5.083 | 0 | 36.96 | 187.86
| Composição Auxiliar | Composição Auxiliar | 88316 | SINAPI | SERVENTE COM ENCARGOS COMPLEMENTARES | Livro SINAPI: Cálculos e Parâmetros |  | H | 1.838 | 0 | 29.15 | 53.57 | 19.75 | DIF
Composição Auxiliar | Composição Auxiliar | [5 empty] | MO sem LS => | 271.03 | LS => | 0 | MO com LS => | 271.03 | 4.21 | DIF
Composição Auxiliar | Composição Auxiliar | [5 empty] | Valor do BDI => | 196.66 |  | Valor com BDI => |  | 968.2 | 2.4 | DIF
Composição Auxiliar | Composição Auxiliar | [11 empty] | 8.86 | DIF
Composição Auxiliar | Composição Auxiliar | 5.3.12 | Código | Banco | Descrição | Tipo |  | Und | Quant. | Porcent. | Valor Unit | Total | 4.04 | DIF
Composição Auxiliar | Composição Auxiliar | Composição | 92771 | SINAPI | ARMAÇÃO DE LAJE DE ESTRUTURA CONVENCIONAL DE CONCRETO ARMADO UTILIZANDO AÇO CA-50 DE 10,0 MM - MONTAGEM. AF_06/2022 | Armação para Estruturas de Concreto Armado |  | KG | 1 |  | 11.45 | 11.45 | 0.24 | DIF
|  | Composição Auxiliar | 92803 | SINAPI | CORTE E DOBRA DE AÇO CA-50, DIÂMETRO DE 10,0 MM. AF_06/2022 | Armação para Estruturas de Concreto Armado |  | KG | 1 | 0 | 9.78 | 9.78
|  | Composição Auxiliar | 88245 | SINAPI | ARMADOR COM ENCARGOS COMPLEMENTARES | Livro SINAPI: Cálculos e Parâmetros |  | H | 0.0259 | 0 | 35.95 | 0.93
|  | Composição Auxiliar | 88238 | SINAPI | AJUDANTE DE ARMADOR COM ENCARGOS COMPLEMENTARES | Livro SINAPI: Cálculos e Parâmetros |  | H | 0.0042 | 0 | 30.06 | 0.12
| Composição Auxiliar | Insumo | 00043132 | SINAPI | ARAME RECOZIDO 16 BWG, D = 1,65 MM (0,016 KG/M) OU 18 BWG, D = 1,25 MM (0,01 KG/M) | Material |  | KG | 0.025 | 0 | 22 | 0.55 | 632.51 | DIF
Composição Auxiliar | Composição Auxiliar | Insumo | 00039017 | SINAPI | ESPACADOR / DISTANCIADOR CIRCULAR COM ENTRADA LATERAL, EM PLASTICO, PARA VERGALHAO *4,2 A 12,5* MM, COBRIMENTO 20 MM | Material |  | UN | 0.357 | 0 | 0.22 | 0.07 | 0.13 | DIF
Composição Auxiliar | Composição Auxiliar | [5 empty] | MO sem LS => | 0.99 | LS => | 0 | MO com LS => | 0.99 | 0.06 | DIF
Composição Auxiliar | Composição Auxiliar | [5 empty] | Valor do BDI => | 2.91 |  | Valor com BDI => |  | 14.36 | 7.47 | DIF
Composição Auxiliar | Composição Auxiliar | [11 empty] | 34.9 | DIF
Composição Auxiliar | Composição Auxiliar | 5.3.13 | Código | Banco | Descrição | Tipo |  | Und | Quant. | Porcent. | Valor Unit | Total | 7.42 | DIF
Composição Auxiliar | Composição Auxiliar | Composição | 96535 | SINAPI | FABRICAÇÃO, MONTAGEM E DESMONTAGEM DE FÔRMA PARA SAPATA, EM MADEIRA SERRADA, E=25 MM, 4 UTILIZAÇÕES. AF_01/2024 | Fundações Rasas (Blocos, Sapatas, Vigas Baldrame) |  | m² | 1 |  | 167.18 | 167.18 | 582.53 | DIF
|  | Composição Auxiliar | 88262 | SINAPI | CARPINTEIRO DE FORMAS COM ENCARGOS COMPLEMENTARES | Livro SINAPI: Cálculos e Parâmetros |  | H | 2.392 | 0 | 37.51 | 89.72
|  | Composição Auxiliar | 91692 | SINAPI | SERRA CIRCULAR DE BANCADA COM MOTOR ELÉTRICO POTÊNCIA DE 5HP, COM COIFA PARA DISCO 10" - CHP DIURNO. AF_08/2015 | Custos Horários Produtivo e Improdutivo dos Equipamentos |  | CHP | 0.07 | 0 | 41.6 | 2.91
| Composição Auxiliar | Composição Auxiliar | 88239 | SINAPI | AJUDANTE DE CARPINTEIRO COM ENCARGOS COMPLEMENTARES | Livro SINAPI: Cálculos e Parâmetros |  | H | 1.081 | 0 | 29.91 | 32.33 | 633.46 | DIF
Composição Auxiliar | Composição Auxiliar | Composição Auxiliar | 91693 | SINAPI | SERRA CIRCULAR DE BANCADA COM MOTOR ELÉTRICO POTÊNCIA DE 5HP, COM COIFA PARA DISCO 10" - CHI DIURNO. AF_08/2015 | Custos Horários Produtivo e Improdutivo dos Equipamentos |  | CHI | 0.282 | 0 | 39.98 | 11.27 | 21.43 | DIF
Composição Auxiliar | Composição Auxiliar | Insumo | 00006212 | SINAPI | TABUA *2,5 X 30 CM EM PINUS, MISTA OU EQUIVALENTE DA REGIAO - BRUTA | Material |  | M | 1.227 | 0 | 14.58 | 17.88 | 4.14 | DIF
Composição Auxiliar | Composição Auxiliar | Insumo | 00005074 | SINAPI | PREGO DE ACO POLIDO COM CABECA 15 X 18 (1 1/2 X 13) | Material |  | KG | 0.005 | 0 | 20.59 | 0.1 | 25.13 | DIF
Composição Auxiliar | Composição Auxiliar | Insumo | 00002692 | SINAPI | DESMOLDANTE PROTETOR PARA FORMAS DE MADEIRA, DE BASE OLEOSA EMULSIONADA EM AGUA | Material |  | L | 0.0167 | 0 | 7.97 | 0.13 | 0.17 | DIF
Composição Auxiliar | Composição Auxiliar | Insumo | 00040304 | SINAPI | PREGO DE ACO POLIDO COM CABECA DUPLA 17 X 27 (2 1/2 X 11) | Material |  | KG | 0.047 | 0 | 22.69 | 1.06 | 0.06 | DIF
Composição Auxiliar | Composição Auxiliar | Insumo | 00004517 | SINAPI | SARRAFO *2,5 X 7,5* CM EM PINUS, MISTA OU EQUIVALENTE DA REGIAO - BRUTA | Material |  | M | 3.609 | 0 | 3.07 | 11.07 | 582.53 | DIF
|  | Insumo | 00005073 | SINAPI | PREGO DE ACO POLIDO COM CABECA 17 X 24 (2 1/4 X 11) | Material |  | KG | 0.038 | 0 | 18.73 | 0.71
[7 empty] | MO sem LS => | 98.93 | LS => | 0 | MO com LS => | 98.93
| 0 | [5 empty] | Valor do BDI => | 42.61 |  | Valor com BDI => |  | 209.79 | 14.69 | DIF
0 | 0 | [11 empty] | 0.46 | DIF
0 | 0 | 5.3.14 | Código | Banco | Descrição | Tipo |  | Und | Quant. | Porcent. | Valor Unit | Total | 3.46 | DIF
0 | 0 | Composição | 96536 | SINAPI | FABRICAÇÃO, MONTAGEM E DESMONTAGEM DE FÔRMA PARA VIGA BALDRAME, EM MADEIRA SERRADA, E=25 MM, 4 UTILIZAÇÕES. AF_01/2024 | Fundações Rasas (Blocos, Sapatas, Vigas Baldrame) |  | m² | 1 |  | 83.04 | 83.04 | 9.87 | DIF
0 | 0 | Composição Auxiliar | 91693 | SINAPI | SERRA CIRCULAR DE BANCADA COM MOTOR ELÉTRICO POTÊNCIA DE 5HP, COM COIFA PARA DISCO 10" - CHI DIURNO. AF_08/2015 | Custos Horários Produtivo e Improdutivo dos Equipamentos |  | CHI | 0.053 | 0 | 39.98 | 2.11 | 0.26 | DIF
0 | 0 | Composição Auxiliar | 88239 | SINAPI | AJUDANTE DE CARPINTEIRO COM ENCARGOS COMPLEMENTARES | Livro SINAPI: Cálculos e Parâmetros |  | H | 0.477 | 0 | 29.91 | 14.26 | 0.64 | DIF
|  | Composição Auxiliar | 88262 | SINAPI | CARPINTEIRO DE FORMAS COM ENCARGOS COMPLEMENTARES | Livro SINAPI: Cálculos e Parâmetros |  | H | 1.088 | 0 | 37.51 | 40.81
|  | Composição Auxiliar | 91692 | SINAPI | SERRA CIRCULAR DE BANCADA COM MOTOR ELÉTRICO POTÊNCIA DE 5HP, COM COIFA PARA DISCO 10" - CHP DIURNO. AF_08/2015 | Custos Horários Produtivo e Improdutivo dos Equipamentos |  | CHP | 0.013 | 0 | 41.6 | 0.54
| Composição Auxiliar | Insumo | 00002692 | SINAPI | DESMOLDANTE PROTETOR PARA FORMAS DE MADEIRA, DE BASE OLEOSA EMULSIONADA EM AGUA | Material |  | L | 0.0167 | 0 | 7.97 | 0.13 | 12.44 | DIF
Composição Auxiliar | Composição Auxiliar | Insumo | 00005073 | SINAPI | PREGO DE ACO POLIDO COM CABECA 17 X 24 (2 1/4 X 11) | Material |  | KG | 0.026 | 0 | 18.73 | 0.48 | 9.59 | DIF
Composição Auxiliar | Composição Auxiliar | Insumo | 00006212 | SINAPI | TABUA *2,5 X 30 CM EM PINUS, MISTA OU EQUIVALENTE DA REGIAO - BRUTA | Material |  | M | 1.134 | 0 | 14.58 | 16.53 | 0.24 | DIF
Composição Auxiliar | Composição Auxiliar | Insumo | 00004517 | SINAPI | SARRAFO *2,5 X 7,5* CM EM PINUS, MISTA OU EQUIVALENTE DA REGIAO - BRUTA | Material |  | M | 0.547 | 0 | 3.07 | 1.67 | 1.81 | DIF
Composição Auxiliar | Composição Auxiliar | Insumo | 00004491 | SINAPI | PONTALETE *7,5 X 7,5* CM EM PINUS, MISTA OU EQUIVALENTE DA REGIAO - BRUTA | Material |  | M | 0.605 | 0 | 8.79 | 5.31 | 0.16 | DIF
Composição Auxiliar | Composição Auxiliar | Insumo | 00040304 | SINAPI | PREGO DE ACO POLIDO COM CABECA DUPLA 17 X 27 (2 1/2 X 11) | Material |  | KG | 0.053 | 0 | 22.69 | 1.2 | 0.64 | DIF
[7 empty] | MO sem LS => | 41.77 | LS => | 0 | MO com LS => | 41.77
[7 empty] | Valor do BDI => | 21.16 |  | Valor com BDI => |  | 104.2
| 0 | [11 empty] | 10.99 | DIF
0 | 0 | 6.1.1 | Código | Banco | Descrição | Tipo |  | Und | Quant. | Porcent. | Valor Unit | Total | 0.17 | DIF
0 | 0 | Composição | 92759 | SINAPI | ARMAÇÃO DE PILAR OU VIGA DE ESTRUTURA CONVENCIONAL DE CONCRETO ARMADO UTILIZANDO AÇO CA-60 DE 5,0 MM - MONTAGEM. AF_06/2022 | Armação para Estruturas de Concreto Armado |  | KG | 1 |  | 16.13 | 16.13 | 1.27 | DIF
0 | 0 | Composição Auxiliar | 88238 | SINAPI | AJUDANTE DE ARMADOR COM ENCARGOS COMPLEMENTARES | Livro SINAPI: Cálculos e Parâmetros |  | H | 0.0175 | 0 | 30.06 | 0.52 | 8.8 | DIF
0 | 0 | Composição Auxiliar | 88245 | SINAPI | ARMADOR COM ENCARGOS COMPLEMENTARES | Livro SINAPI: Cálculos e Parâmetros |  | H | 0.1069 | 0 | 35.95 | 3.84 | 0.64 | DIF
0 | 0 | Composição Auxiliar | 92800 | SINAPI | CORTE E DOBRA DE AÇO CA-60, DIÂMETRO DE 5,0 MM. AF_06/2022 | Armação para Estruturas de Concreto Armado |  | KG | 1 | 0 | 10.96 | 10.96 | 0.11 | DIF
|  | Insumo | 00043132 | SINAPI | ARAME RECOZIDO 16 BWG, D = 1,65 MM (0,016 KG/M) OU 18 BWG, D = 1,25 MM (0,01 KG/M) | Material |  | KG | 0.025 | 0 | 22 | 0.55
|  | Insumo | 00039017 | SINAPI | ESPACADOR / DISTANCIADOR CIRCULAR COM ENTRADA LATERAL, EM PLASTICO, PARA VERGALHAO *4,2 A 12,5* MM, COBRIMENTO 20 MM | Material |  | UN | 1.19 | 0 | 0.22 | 0.26
| Insumo | [5 empty] | MO sem LS => | 4.81 | LS => | 0 | MO com LS => | 4.81 | 12.88 | DIF
Insumo | Insumo | [5 empty] | Valor do BDI => | 4.11 |  | Valor com BDI => |  | 20.24 | 0.26 | DIF
Insumo | Insumo | [11 empty] | 1.93 | DIF
Insumo | Insumo | 6.1.2 | Código | Banco | Descrição | Tipo |  | Und | Quant. | Porcent. | Valor Unit | Total | 9.76 | DIF
Insumo | Insumo | Composição | 92760 | SINAPI | ARMAÇÃO DE PILAR OU VIGA DE ESTRUTURA CONVENCIONAL DE CONCRETO ARMADO UTILIZANDO AÇO CA-50 DE 6,3 MM - MONTAGEM. AF_06/2022 | Armação para Estruturas de Concreto Armado |  | KG | 1 |  | 14.82 | 14.82 | 0.64 | DIF
Insumo | Insumo | Composição Auxiliar | 88245 | SINAPI | ARMADOR COM ENCARGOS COMPLEMENTARES | Livro SINAPI: Cálculos e Parâmetros |  | H | 0.079 | 0 | 35.95 | 2.84 | 0.29 | DIF
|  | Composição Auxiliar | 88238 | SINAPI | AJUDANTE DE ARMADOR COM ENCARGOS COMPLEMENTARES | Livro SINAPI: Cálculos e Parâmetros |  | H | 0.0129 | 0 | 30.06 | 0.38
|  | Composição Auxiliar | 92801 | SINAPI | CORTE E DOBRA DE AÇO CA-50, DIÂMETRO DE 6,3 MM. AF_06/2022 | Armação para Estruturas de Concreto Armado |  | KG | 1 | 0 | 10.84 | 10.84
| Composição Auxiliar | Insumo | 00043132 | SINAPI | ARAME RECOZIDO 16 BWG, D = 1,65 MM (0,016 KG/M) OU 18 BWG, D = 1,25 MM (0,01 KG/M) | Material |  | KG | 0.025 | 0 | 22 | 0.55 | 70.34 | DIF
Composição Auxiliar | Composição Auxiliar | Insumo | 00039017 | SINAPI | ESPACADOR / DISTANCIADOR CIRCULAR COM ENTRADA LATERAL, EM PLASTICO, PARA VERGALHAO *4,2 A 12,5* MM, COBRIMENTO 20 MM | Material |  | UN | 0.97 | 0 | 0.22 | 0.21 | 24.59 | DIF
Composição Auxiliar | Composição Auxiliar | [5 empty] | MO sem LS => | 3.19 | LS => | 0 | MO com LS => | 3.19 | 3.23 | DIF
Composição Auxiliar | Composição Auxiliar | [5 empty] | Valor do BDI => | 3.77 |  | Valor com BDI => |  | 18.59 | 21.91 | DIF
Composição Auxiliar | Composição Auxiliar | [11 empty] | 0.43 | DIF
Composição Auxiliar | Composição Auxiliar | 6.1.3 | Código | Banco | Descrição | Tipo |  | Und | Quant. | Porcent. | Valor Unit | Total | 0.03 | DIF
Composição Auxiliar | Composição Auxiliar | Composição | 92762 | SINAPI | ARMAÇÃO DE PILAR OU VIGA DE ESTRUTURA CONVENCIONAL DE CONCRETO ARMADO UTILIZANDO AÇO CA-50 DE 10,0 MM - MONTAGEM. AF_06/2022 | Armação para Estruturas de Concreto Armado |  | KG | 1 |  | 12.03 | 12.03 | 4.34 | DIF
Composição Auxiliar | Composição Auxiliar | Composição Auxiliar | 88245 | SINAPI | ARMADOR COM ENCARGOS COMPLEMENTARES | Livro SINAPI: Cálculos e Parâmetros |  | H | 0.0392 | 0 | 35.95 | 1.4 | 6.7 | DIF
Composição Auxiliar | Composição Auxiliar | Composição Auxiliar | 92803 | SINAPI | CORTE E DOBRA DE AÇO CA-50, DIÂMETRO DE 10,0 MM. AF_06/2022 | Armação para Estruturas de Concreto Armado |  | KG | 1 | 0 | 9.78 | 9.78 | 9.11 | DIF
|  | Composição Auxiliar | 88238 | SINAPI | AJUDANTE DE ARMADOR COM ENCARGOS COMPLEMENTARES | Livro SINAPI: Cálculos e Parâmetros |  | H | 0.0064 | 0 | 30.06 | 0.19
|  | Insumo | 00039017 | SINAPI | ESPACADOR / DISTANCIADOR CIRCULAR COM ENTRADA LATERAL, EM PLASTICO, PARA VERGALHAO *4,2 A 12,5* MM, COBRIMENTO 20 MM | Material |  | UN | 0.543 | 0 | 0.22 | 0.11
| Insumo | Insumo | 00043132 | SINAPI | ARAME RECOZIDO 16 BWG, D = 1,65 MM (0,016 KG/M) OU 18 BWG, D = 1,25 MM (0,01 KG/M) | Material |  | KG | 0.025 | 0 | 22 | 0.55 | 134.74 | DIF
Insumo | Insumo | [5 empty] | MO sem LS => | 1.37 | LS => | 0 | MO com LS => | 1.37 | 1.85 | DIF
Insumo | Insumo | [5 empty] | Valor do BDI => | 3.06 |  | Valor com BDI => |  | 15.09 | 8.4 | DIF
Insumo | Insumo | [11 empty] | 5.39 | DIF
Insumo | Insumo | 6.1.4 | Código | Banco | Descrição | Tipo |  | Und | Quant. | Porcent. | Valor Unit | Total | 30.19 | DIF
Insumo | Insumo | Composição | 92763 | SINAPI | ARMAÇÃO DE PILAR OU VIGA DE ESTRUTURA CONVENCIONAL DE CONCRETO ARMADO UTILIZANDO AÇO CA-50 DE 12,5 MM - MONTAGEM. AF_06/2022 | Armação para Estruturas de Concreto Armado |  | KG | 1 |  | 10.02 | 10.02 | 1.39 | DIF
Insumo | Insumo | Composição Auxiliar | 88238 | SINAPI | AJUDANTE DE ARMADOR COM ENCARGOS COMPLEMENTARES | Livro SINAPI: Cálculos e Parâmetros |  | H | 0.0042 | 0 | 30.06 | 0.12 | 20.36 | DIF
Insumo | Insumo | Composição Auxiliar | 88245 | SINAPI | ARMADOR COM ENCARGOS COMPLEMENTARES | Livro SINAPI: Cálculos e Parâmetros |  | H | 0.0257 | 0 | 35.95 | 0.92 | 64.25 | DIF
Insumo | Insumo | Composição Auxiliar | 92804 | SINAPI | CORTE E DOBRA DE AÇO CA-50, DIÂMETRO DE 12,5 MM. AF_06/2022 | Armação para Estruturas de Concreto Armado |  | KG | 1 | 0 | 8.35 | 8.35 | 2.91 | DIF
|  | Insumo | 00039017 | SINAPI | ESPACADOR / DISTANCIADOR CIRCULAR COM ENTRADA LATERAL, EM PLASTICO, PARA VERGALHAO *4,2 A 12,5* MM, COBRIMENTO 20 MM | Material |  | UN | 0.367 | 0 | 0.22 | 0.08
|  | Insumo | 00043132 | SINAPI | ARAME RECOZIDO 16 BWG, D = 1,65 MM (0,016 KG/M) OU 18 BWG, D = 1,25 MM (0,01 KG/M) | Material |  | KG | 0.025 | 0 | 22 | 0.55
| Insumo | [5 empty] | MO sem LS => | 0.87 | LS => | 0 | MO com LS => | 0.87 | 100.95 | DIF
Insumo | Insumo | [5 empty] | Valor do BDI => | 2.55 |  | Valor com BDI => |  | 12.57 | 0.18 | DIF
Insumo | Insumo | [11 empty] | 0.78 | DIF
Insumo | Insumo | 6.1.5 | Código | Banco | Descrição | Tipo |  | Und | Quant. | Porcent. | Valor Unit | Total | 0.13 | DIF
Insumo | Insumo | Composição | 104106 | SINAPI | ARMAÇÃO DE PILAR OU VIGA DE ESTRUTURA DE CONCRETO ARMADO EMBUTIDA EM ALVENARIA DE VEDAÇÃO UTILIZANDO AÇO CA-50 DE 16,0 MM - MONTAGEM. AF_06/2022 | Armação para Estruturas de Concreto Armado |  | KG | 1 |  | 11.12 | 11.12 | 0.16 | DIF
Insumo | Insumo | Composição Auxiliar | 92805 | SINAPI | CORTE E DOBRA DE AÇO CA-50, DIÂMETRO DE 16,0 MM. AF_06/2022 | Armação para Estruturas de Concreto Armado |  | KG | 1 | 0 | 8.24 | 8.24 | 99.7 | DIF
|  | Composição Auxiliar | 88238 | SINAPI | AJUDANTE DE ARMADOR COM ENCARGOS COMPLEMENTARES | Livro SINAPI: Cálculos e Parâmetros |  | H | 0.0092 | 0 | 30.06 | 0.27
|  | Composição Auxiliar | 88245 | SINAPI | ARMADOR COM ENCARGOS COMPLEMENTARES | Livro SINAPI: Cálculos e Parâmetros |  | H | 0.0562 | 0 | 35.95 | 2.02
| Composição Auxiliar | Insumo | 00039017 | SINAPI | ESPACADOR / DISTANCIADOR CIRCULAR COM ENTRADA LATERAL, EM PLASTICO, PARA VERGALHAO *4,2 A 12,5* MM, COBRIMENTO 20 MM | Material |  | UN | 0.212 | 0 | 0.22 | 0.04 | 19.75 | DIF
Composição Auxiliar | Composição Auxiliar | Insumo | 00043132 | SINAPI | ARAME RECOZIDO 16 BWG, D = 1,65 MM (0,016 KG/M) OU 18 BWG, D = 1,25 MM (0,01 KG/M) | Material |  | KG | 0.025 | 0 | 22 | 0.55 | 4.21 | DIF
Composição Auxiliar | Composição Auxiliar | [5 empty] | MO sem LS => | 1.69 | LS => | 0 | MO com LS => | 1.69 | 2.4 | DIF
Composição Auxiliar | Composição Auxiliar | [5 empty] | Valor do BDI => | 2.83 |  | Valor com BDI => |  | 13.95 | 8.86 | DIF
Composição Auxiliar | Composição Auxiliar | [11 empty] | 4.04 | DIF
Composição Auxiliar | Composição Auxiliar | 6.1.6 | Código | Banco | Descrição | Tipo |  | Und | Quant. | Porcent. | Valor Unit | Total | 0.24 | DIF
|  | Composição | 92769 | SINAPI | ARMAÇÃO DE LAJE DE ESTRUTURA CONVENCIONAL DE CONCRETO ARMADO UTILIZANDO AÇO CA-50 DE 6,3 MM - MONTAGEM. AF_06/2022 | Armação para Estruturas de Concreto Armado |  | KG | 1 |  | 14.11 | 14.11
|  | Composição Auxiliar | 88245 | SINAPI | ARMADOR COM ENCARGOS COMPLEMENTARES | Livro SINAPI: Cálculos e Parâmetros |  | H | 0.0597 | 0 | 35.95 | 2.14
|  | Composição Auxiliar | 92801 | SINAPI | CORTE E DOBRA DE AÇO CA-50, DIÂMETRO DE 6,3 MM. AF_06/2022 | Armação para Estruturas de Concreto Armado |  | KG | 1 | 0 | 10.84 | 10.84
|  | Composição Auxiliar | 88238 | SINAPI | AJUDANTE DE ARMADOR COM ENCARGOS COMPLEMENTARES | Livro SINAPI: Cálculos e Parâmetros |  | H | 0.0098 | 0 | 30.06 | 0.29
| Composição Auxiliar | Insumo | 00043132 | SINAPI | ARAME RECOZIDO 16 BWG, D = 1,65 MM (0,016 KG/M) OU 18 BWG, D = 1,25 MM (0,01 KG/M) | Material |  | KG | 0.025 | 0 | 22 | 0.55 | 82.39 | DIF
Composição Auxiliar | Composição Auxiliar | Insumo | 00039017 | SINAPI | ESPACADOR / DISTANCIADOR CIRCULAR COM ENTRADA LATERAL, EM PLASTICO, PARA VERGALHAO *4,2 A 12,5* MM, COBRIMENTO 20 MM | Material |  | UN | 1.333 | 0 | 0.22 | 0.29 | 11.15 | DIF
Composição Auxiliar | Composição Auxiliar | [5 empty] | MO sem LS => | 2.63 | LS => | 0 | MO com LS => | 2.63 | 6.88 | DIF
Composição Auxiliar | Composição Auxiliar | [5 empty] | Valor do BDI => | 3.59 |  | Valor com BDI => |  | 17.7 | 28.7 | DIF
Composição Auxiliar | Composição Auxiliar | [11 empty] | 1.52 | DIF
Composição Auxiliar | Composição Auxiliar | 6.1.7 | Código | Banco | Descrição | Tipo |  | Und | Quant. | Porcent. | Valor Unit | Total | 0.69 | DIF
Composição Auxiliar | Composição Auxiliar | Composição | 92770 | SINAPI | ARMAÇÃO DE LAJE DE ESTRUTURA CONVENCIONAL DE CONCRETO ARMADO UTILIZANDO AÇO CA-50 DE 8,0 MM - MONTAGEM. AF_06/2022 | Armação para Estruturas de Concreto Armado |  | KG | 1 |  | 12.99 | 12.99 | 33.45 | DIF
|  | Composição Auxiliar | 88238 | SINAPI | AJUDANTE DE ARMADOR COM ENCARGOS COMPLEMENTARES | Livro SINAPI: Cálculos e Parâmetros |  | H | 0.0066 | 0 | 30.06 | 0.19
|  | Composição Auxiliar | 92802 | SINAPI | CORTE E DOBRA DE AÇO CA-50, DIÂMETRO DE 8,0 MM. AF_06/2022 | Armação para Estruturas de Concreto Armado |  | KG | 1 | 0 | 10.65 | 10.65
|  | Composição Auxiliar | 88245 | SINAPI | ARMADOR COM ENCARGOS COMPLEMENTARES | Livro SINAPI: Cálculos e Parâmetros |  | H | 0.0403 | 0 | 35.95 | 1.44
| Composição Auxiliar | Insumo | 00043132 | SINAPI | ARAME RECOZIDO 16 BWG, D = 1,65 MM (0,016 KG/M) OU 18 BWG, D = 1,25 MM (0,01 KG/M) | Material |  | KG | 0.025 | 0 | 22 | 0.55 | 98.42 | DIF
Composição Auxiliar | Composição Auxiliar | Insumo | 00039017 | SINAPI | ESPACADOR / DISTANCIADOR CIRCULAR COM ENTRADA LATERAL, EM PLASTICO, PARA VERGALHAO *4,2 A 12,5* MM, COBRIMENTO 20 MM | Material |  | UN | 0.728 | 0 | 0.22 | 0.16 | 4.43 | DIF
Composição Auxiliar | Composição Auxiliar | [5 empty] | MO sem LS => | 1.64 | LS => | 0 | MO com LS => | 1.64 | 18.17 | DIF
Composição Auxiliar | Composição Auxiliar | [5 empty] | Valor do BDI => | 3.31 |  | Valor com BDI => |  | 16.3 | 16.52 | DIF
Composição Auxiliar | Composição Auxiliar | [11 empty] | 0.15 | DIF
Composição Auxiliar | Composição Auxiliar | 6.1.8 | Código | Banco | Descrição | Tipo |  | Und | Quant. | Porcent. | Valor Unit | Total | 42.16 | DIF
Composição Auxiliar | Composição Auxiliar | Composição | 92433 | SINAPI | MONTAGEM E DESMONTAGEM DE FÔRMA DE PILARES RETANGULARES E ESTRUTURAS SIMILARES, PÉ-DIREITO DUPLO, EM CHAPA DE MADEIRA COMPENSADA PLASTIFICADA, 10 UTILIZAÇÕES. AF_09/2020 | Fôrmas para Estruturas de Concreto Armado |  | m² | 1 |  | 91.26 | 91.26 | 2.05 | DIF
Composição Auxiliar | Composição Auxiliar | Composição Auxiliar | 88239 | SINAPI | AJUDANTE DE CARPINTEIRO COM ENCARGOS COMPLEMENTARES | Livro SINAPI: Cálculos e Parâmetros |  | H | 0.199 | 0 | 29.91 | 5.95 | 2.82 | DIF
Composição Auxiliar | Composição Auxiliar | Composição Auxiliar | 92264 | SINAPI | FABRICAÇÃO DE FÔRMA PARA PILARES E ESTRUTURAS SIMILARES, EM CHAPA DE MADEIRA COMPENSADA PLASTIFICADA, E = 18 MM. AF_09/2020 | Fôrmas para Estruturas de Concreto Armado |  | m² | 0.105 | 0 | 220.83 | 23.18 | 5.55 | DIF
Composição Auxiliar | Composição Auxiliar | Composição Auxiliar | 88262 | SINAPI | CARPINTEIRO DE FORMAS COM ENCARGOS COMPLEMENTARES | Livro SINAPI: Cálculos e Parâmetros |  | H | 1.088 | 0 | 37.51 | 40.81 | 0.77 | DIF
Composição Auxiliar | Composição Auxiliar | Insumo | 00040287 | SINAPI | LOCACAO DE BARRA DE ANCORAGEM DE 0,80 A 1,20 M DE EXTENSAO, COM ROSCA DE 5/8", INCLUINDO PORCA E FLANGE | Equipamento |  | MES | 0.785 | 0 | 8.84 | 6.93 | 3.8 | DIF
Composição Auxiliar | Composição Auxiliar | Insumo | 00040304 | SINAPI | PREGO DE ACO POLIDO COM CABECA DUPLA 17 X 27 (2 1/2 X 11) | Material |  | KG | 0.019 | 0 | 22.69 | 0.43 | 2 | DIF
|  | Insumo | 00002692 | SINAPI | DESMOLDANTE PROTETOR PARA FORMAS DE MADEIRA, DE BASE OLEOSA EMULSIONADA EM AGUA | Material |  | L | 0.004 | 0 | 7.97 | 0.03
|  | Insumo | 00040271 | SINAPI | LOCACAO DE APRUMADOR METALICO DE PILAR, COM ALTURA E ANGULO REGULAVEIS, EXTENSAO DE *1,50* A *2,80* M | Equipamento |  | UNXMES | 0.196 | 0 | 22.96 | 4.5
| Insumo | Insumo | 00040275 | SINAPI | LOCACAO DE VIGA SANDUICHE METALICA VAZADA PARA TRAVAMENTO DE PILARES, ALTURA DE *8* CM, LARGURA DE *6* CM E EXTENSAO DE 2 M | Equipamento |  | UNXMES | 0.393 | 0 | 24 | 9.43 | 36.44 | DIF
Insumo | Insumo | [5 empty] | MO sem LS => | 39.13 | LS => | 0 | MO com LS => | 39.13 | 6 | DIF
Insumo | Insumo | [5 empty] | Valor do BDI => | 23.26 |  | Valor com BDI => |  | 114.52 | 5.95 | DIF
Insumo | Insumo | [11 empty] | 8.93 | DIF
Insumo | Insumo | 6.1.9 | Código | Banco | Descrição | Tipo |  | Und | Quant. | Porcent. | Valor Unit | Total | 15.56 | DIF
|  | Composição | 92468 | SINAPI | MONTAGEM E DESMONTAGEM DE FÔRMA DE VIGA, ESCORAMENTO METÁLICO, PÉ-DIREITO SIMPLES, EM CHAPA DE MADEIRA PLASTIFICADA, 10 UTILIZAÇÕES. AF_09/2020 | Fôrmas para Estruturas de Concreto Armado |  | m² | 1 |  | 139.4 | 139.4
|  | Composição Auxiliar | 88239 | SINAPI | AJUDANTE DE CARPINTEIRO COM ENCARGOS COMPLEMENTARES | Livro SINAPI: Cálculos e Parâmetros |  | H | 0.237 | 0 | 29.91 | 7.08
|  | Composição Auxiliar | 88262 | SINAPI | CARPINTEIRO DE FORMAS COM ENCARGOS COMPLEMENTARES | Livro SINAPI: Cálculos e Parâmetros |  | H | 1.291 | 0 | 37.51 | 48.42
| Composição Auxiliar | Composição Auxiliar | 92266 | SINAPI | FABRICAÇÃO DE FÔRMA PARA VIGAS, EM CHAPA DE MADEIRA COMPENSADA PLASTIFICADA, E = 18 MM. AF_09/2020 | Fôrmas para Estruturas de Concreto Armado |  | m² | 0.165 | 0 | 166.54 | 27.47 | 194.52 | DIF
Composição Auxiliar | Composição Auxiliar | Insumo | 00040287 | SINAPI | LOCACAO DE BARRA DE ANCORAGEM DE 0,80 A 1,20 M DE EXTENSAO, COM ROSCA DE 5/8", INCLUINDO PORCA E FLANGE | Equipamento |  | MES | 0.474 | 0 | 8.84 | 4.19 | 0.02 | DIF
Composição Auxiliar | Composição Auxiliar | Insumo | 00002692 | SINAPI | DESMOLDANTE PROTETOR PARA FORMAS DE MADEIRA, DE BASE OLEOSA EMULSIONADA EM AGUA | Material |  | L | 0.004 | 0 | 7.97 | 0.03 | 1.6 | DIF
Composição Auxiliar | Composição Auxiliar | Insumo | 00010749 | SINAPI | LOCACAO DE ESCORA METALICA TELESCOPICA, COM ALTURA REGULAVEL DE *1,80* A *3,20* M, COM CAPACIDADE DE CARGA DE NO MINIMO 1000 KGF (10 KN), INCLUSO TRIPE E FORCADO | Equipamento |  | UNXMES | 1.186 | 0 | 26.62 | 31.57 | 0.03 | DIF
Composição Auxiliar | Composição Auxiliar | Insumo | 00040275 | SINAPI | LOCACAO DE VIGA SANDUICHE METALICA VAZADA PARA TRAVAMENTO DE PILARES, ALTURA DE *8* CM, LARGURA DE *6* CM E EXTENSAO DE 2 M | Equipamento |  | UNXMES | 0.356 | 0 | 24 | 8.54 | 1.83 | DIF
Composição Auxiliar | Composição Auxiliar | Insumo | 00040304 | SINAPI | PREGO DE ACO POLIDO COM CABECA DUPLA 17 X 27 (2 1/2 X 11) | Material |  | KG | 0.033 | 0 | 22.69 | 0.74 | 180.21 | DIF
Composição Auxiliar | Composição Auxiliar | Insumo | 00040339 | SINAPI | LOCACAO DE CRUZETA, SIMPLES, PARA ESCORA METALICA, COMPRIMENTO ENTRE 50 A 60 CM, PARA ESCORA DE 1,80 A 3,20 METROS E TUBO EXTERNO ATE 48 MM DE DIAMETRO | Equipamento |  | UNXMES | 1.186 | 0 | 8.05 | 9.54 | 10.83 | DIF
|  | Insumo | 00004491 | SINAPI | PONTALETE *7,5 X 7,5* CM EM PINUS, MISTA OU EQUIVALENTE DA REGIAO - BRUTA | Material |  | M | 0.208 | 0 | 8.79 | 1.82
[7 empty] | MO sem LS => | 46.83 | LS => | 0 | MO com LS => | 46.83
| 0 | [5 empty] | Valor do BDI => | 35.53 |  | Valor com BDI => |  | 174.93 | 53.57 | DIF
0 | 0 | [11 empty] | 2.75 | DIF
0 | 0 | 6.1.10 | Código | Banco | Descrição | Tipo |  | Und | Quant. | Porcent. | Valor Unit | Total | 0.26 | DIF
0 | 0 | Composição | 92524 | SINAPI | MONTAGEM E DESMONTAGEM DE FÔRMA DE LAJE MACIÇA, PÉ-DIREITO DUPLO, EM CHAPA DE MADEIRA COMPENSADA PLASTIFICADA, 10 UTILIZAÇÕES. AF_09/2020 | Fôrmas para Estruturas de Concreto Armado |  | m² | 1 |  | 91.12 | 91.12 | 0.2 | DIF
0 | 0 | Composição Auxiliar | 88262 | SINAPI | CARPINTEIRO DE FORMAS COM ENCARGOS COMPLEMENTARES | Livro SINAPI: Cálculos e Parâmetros |  | H | 0.868 | 0 | 37.51 | 32.55 | 7.41 | DIF
0 | 0 | Composição Auxiliar | 92268 | SINAPI | FABRICAÇÃO DE FÔRMA PARA LAJES, EM CHAPA DE MADEIRA COMPENSADA PLASTIFICADA, E = 18 MM. AF_09/2020 | Fôrmas para Estruturas de Concreto Armado |  | m² | 0.136 | 0 | 83 | 11.28 | 1.79 | DIF
0 | 0 | Composição Auxiliar | 88239 | SINAPI | AJUDANTE DE CARPINTEIRO COM ENCARGOS COMPLEMENTARES | Livro SINAPI: Cálculos e Parâmetros |  | H | 0.159 | 0 | 29.91 | 4.75 | 41.16 | DIF
|  | Insumo | 00040291 | SINAPI | LOCACAO DE TORRE METALICA COMPLETA PARA UMA CARGA DE 8 TF (80 KN) E PE DIREITO DE 6 M, INCLUINDO MODULOS, DIAGONAIS, SAPATAS E FORCADOS | Equipamento |  | UNXMES | 0.05 | 0 | 750 | 37.5
|  | Insumo | 00002692 | SINAPI | DESMOLDANTE PROTETOR PARA FORMAS DE MADEIRA, DE BASE OLEOSA EMULSIONADA EM AGUA | Material |  | L | 0.004 | 0 | 7.97 | 0.03
| Insumo | Insumo | 00040270 | SINAPI | VIGA DE ESCORAMENTO H20, DE MADEIRA, PESO DE 5,00 A 5,20 KG/M, COM EXTREMIDADES PLASTICAS | Material |  | M | 0.038 | 0 | 132.03 | 5.01 | 12.97 | DIF
Insumo | Insumo | [5 empty] | MO sem LS => | 27.38 | LS => | 0 | MO com LS => | 27.38 | 2.12 | DIF
Insumo | Insumo | [5 empty] | Valor do BDI => | 23.22 |  | Valor com BDI => |  | 114.34 | 9.71 | DIF
Insumo | Insumo | [11 empty] | 1.14 | DIF
|  | 6.1.11 | Código | Banco | Descrição | Tipo |  | Und | Quant. | Porcent. | Valor Unit | Total
|  | Composição | 040628 | SBC | CONCRETO USINADO 35MPA PARA ESTRUTURA LANCAMENTO MECANICO | ESTRUTURA |  | m³ | 1 |  | 849.64 | 849.64
| Composição | Insumo | 099350 | SBC | CARPINTEIRO DE FORMAS | Mão de Obra |  | H | 2.25 | 0 | 28.9947 | 65.23 | 12.76 | DIF
Composição | Composição | Insumo | 037431 | SBC | VIBRADOR DE IMERSAO ELETRICO 2CV | Material |  | H | 1.49 | 0 | 2.37 | 3.53 | 2.12 | DIF
Composição | Composição | Insumo | 008415 | SBC | CONCRETO USINADO 35.0 MPa COM CUSTO DE BOMBEAMENTO | Material |  | m³ | 1.05 | 0 | 579.38 | 608.34 | 1.16 | DIF
Composição | Composição | Insumo | 099322 | SBC | CONCRETISTA | Mão de Obra |  | H | 2.85 | 0 | 26.9283 | 76.74 | 9.48 | DIF
|  | Insumo | 099323 | SBC | AJUDANTE ESPECIALIZADO - CONCRETISTA | Mão de Obra |  | H | 4.67 | 0 | 20.5158 | 95.8
[7 empty] | MO sem LS => | 237.77 | LS => | 0 | MO com LS => | 237.77
| 0 | [5 empty] | Valor do BDI => | 216.57 |  | Valor com BDI => |  | 1066.21 | 206.87 | DIF
0 | 0 | [11 empty] | 0.33 | DIF
0 | 0 | 6.1.12 | Código | Banco | Descrição | Tipo |  | Und | Quant. | Porcent. | Valor Unit | Total | 2.43 | DIF
0 | 0 | Composição | 103673 | SINAPI | LANÇAMENTO COM USO DE BOMBA, ADENSAMENTO E ACABAMENTO DE CONCRETO EM ESTRUTURAS. AF_02/2022 | Concretagem para Estruturas de Concreto Armado |  | m³ | 1 |  | 56.06 | 56.06 | 5.24 | DIF
0 | 0 | Composição Auxiliar | 90586 | SINAPI | VIBRADOR DE IMERSÃO, DIÂMETRO DE PONTEIRA 45MM, MOTOR ELÉTRICO TRIFÁSICO POTÊNCIA DE 2 CV - CHP DIURNO. AF_06/2015 | Custos Horários Produtivo e Improdutivo dos Equipamentos |  | CHP | 0.094 | 0 | 1.45 | 0.13 | 6.35 | DIF
0 | 0 | Composição Auxiliar | 88309 | SINAPI | PEDREIRO COM ENCARGOS COMPLEMENTARES | Livro SINAPI: Cálculos e Parâmetros |  | H | 0.224 | 0 | 36.96 | 8.27 | 2.44 | DIF
0 | 0 | Composição Auxiliar | 90587 | SINAPI | VIBRADOR DE IMERSÃO, DIÂMETRO DE PONTEIRA 45MM, MOTOR ELÉTRICO TRIFÁSICO POTÊNCIA DE 2 CV - CHI DIURNO. AF_06/2015 | Custos Horários Produtivo e Improdutivo dos Equipamentos |  | CHI | 0.13 | 0 | 0.53 | 0.06 | 190.08 | DIF
|  | Composição Auxiliar | 88316 | SINAPI | SERVENTE COM ENCARGOS COMPLEMENTARES | Livro SINAPI: Cálculos e Parâmetros |  | H | 1.345 | 0 | 29.15 | 39.2
|  | Composição Auxiliar | 88262 | SINAPI | CARPINTEIRO DE FORMAS COM ENCARGOS COMPLEMENTARES | Livro SINAPI: Cálculos e Parâmetros |  | H | 0.224 | 0 | 37.51 | 8.4
[7 empty] | MO sem LS => | 38.08 | LS => | 0 | MO com LS => | 38.08
[7 empty] | Valor do BDI => | 14.28 |  | Valor com BDI => |  | 70.34
| 0 | [11 empty] | 206.7 | DIF
0 | 0 | 6.1.13 | Código | Banco | Descrição | Tipo |  | Und | Quant. | Porcent. | Valor Unit | Total | 9.02 | DIF
0 | 0 | Composição | 01.001.0152-0 | EMOP | CONTROLE TECNOLOGICO DE OBRAS EM CONCRETO ARMADO CONSIDERAND O APENAS O CONTROLE DO CONCRETO E CONSTANDO DE COLETA,MOLDAG EM E CAPEAMENTO DE CORPOS DE PROVA,TRANSPORTE ATE 250KM,ENSA IOS DE RESISTENCIA A COMPRESSAO AOS 3, 7 E 28 DIAS E "SLUMP TEST",MEDIDO POR M3 DE CONCRETO COLOCADO NAS FORMAS | 1 |  | m³ | 1 |  | 49.75 | 49.75 | 49.69 | DIF
0 | 0 | Composição Auxiliar | 58.002.0333-1 | EMOP | MOLDAGEM E COLETA DE CORPO DE PROVA DE CONCRETO EXECUTADO POR FIRMA ESPECIALIZADA COM TRANSPORTE ATE 250KM. | 58 |  | UN | 0.12 | 0 | 254.06 | 30.48 | 3.71 | DIF
0 | 0 | Composição Auxiliar | 55.100.0002-1 | EMOP | COMPOSICAO BASICA - ENSAIO DE LABORATORIO 33,9%-ASSISTENCIA TECNICA (30%) E DESGASTE DE FERRAMENTAS E EPI (3%) | 55 |  | UN | 0.11 | 0 | 175.19 | 19.27 | 59.4 | DIF
0 | 0 | [5 empty] | MO sem LS => | 21.39 | LS => | 0 | MO com LS => | 21.39 | 11.93 | DIF
0 | 0 | [5 empty] | Valor do BDI => | 12.68 |  | Valor com BDI => |  | 62.43 | 72.95 | DIF
|  | 6.1.14 | Código | Banco | Descrição | Tipo |  | Und | Quant. | Porcent. | Valor Unit | Total
| 6.1.14 | Composição | 95944 | SINAPI | ARMAÇÃO DE ESCADA, DE UMA ESTRUTURA CONVENCIONAL DE CONCRETO ARMADO UTILIZANDO AÇO CA-50 DE 6,3 MM - MONTAGEM. AF_11/2020 | Escadas |  | KG | 1 |  | 23.65 | 23.65 | 201.76 | DIF
6.1.14 | 6.1.14 | Composição Auxiliar | 88238 | SINAPI | AJUDANTE DE ARMADOR COM ENCARGOS COMPLEMENTARES | Livro SINAPI: Cálculos e Parâmetros |  | H | 0.047 | 0 | 30.06 | 1.41 | 3.03 | DIF
6.1.14 | 6.1.14 | Composição Auxiliar | 92801 | SINAPI | CORTE E DOBRA DE AÇO CA-50, DIÂMETRO DE 6,3 MM. AF_06/2022 | Armação para Estruturas de Concreto Armado |  | KG | 1 | 0 | 10.84 | 10.84 | 16.67 | DIF
6.1.14 | 6.1.14 | Composição Auxiliar | 88245 | SINAPI | ARMADOR COM ENCARGOS COMPLEMENTARES | Livro SINAPI: Cálculos e Parâmetros |  | H | 0.297 | 0 | 35.95 | 10.67 | 43.98 | DIF
6.1.14 | 6.1.14 | Insumo | 00043132 | SINAPI | ARAME RECOZIDO 16 BWG, D = 1,65 MM (0,016 KG/M) OU 18 BWG, D = 1,25 MM (0,01 KG/M) | Material |  | KG | 0.025 | 0 | 22 | 0.55 | 138.08 | DIF
|  | Insumo | 00039017 | SINAPI | ESPACADOR / DISTANCIADOR CIRCULAR COM ENTRADA LATERAL, EM PLASTICO, PARA VERGALHAO *4,2 A 12,5* MM, COBRIMENTO 20 MM | Material |  | UN | 0.827 | 0 | 0.22 | 0.18
[7 empty] | MO sem LS => | 9.54 | LS => | 0 | MO com LS => | 9.54
[7 empty] | Valor do BDI => | 6.02 |  | Valor com BDI => |  | 29.67
| 0 | 6.1.15 | Código | Banco | Descrição | Tipo |  | Und | Quant. | Porcent. | Valor Unit | Total | 54.47 | DIF
0 | 0 | Composição | 95945 | SINAPI | ARMAÇÃO DE ESCADA, DE UMA ESTRUTURA CONVENCIONAL DE CONCRETO ARMADO UTILIZANDO AÇO CA-50 DE 8,0 MM - MONTAGEM. AF_11/2020 | Escadas |  | KG | 1 |  | 18.46 | 18.46 | 14.38 | DIF
0 | 0 | Composição Auxiliar | 88245 | SINAPI | ARMADOR COM ENCARGOS COMPLEMENTARES | Livro SINAPI: Cálculos e Parâmetros |  | H | 0.175 | 0 | 35.95 | 6.29 | 2.61 | DIF
0 | 0 | Composição Auxiliar | 88238 | SINAPI | AJUDANTE DE ARMADOR COM ENCARGOS COMPLEMENTARES | Livro SINAPI: Cálculos e Parâmetros |  | H | 0.028 | 0 | 30.06 | 0.84 | 37.48 | DIF
|  | Composição Auxiliar | 92802 | SINAPI | CORTE E DOBRA DE AÇO CA-50, DIÂMETRO DE 8,0 MM. AF_06/2022 | Armação para Estruturas de Concreto Armado |  | KG | 1 | 0 | 10.65 | 10.65
|  | Insumo | 00039017 | SINAPI | ESPACADOR / DISTANCIADOR CIRCULAR COM ENTRADA LATERAL, EM PLASTICO, PARA VERGALHAO *4,2 A 12,5* MM, COBRIMENTO 20 MM | Material |  | UN | 0.613 | 0 | 0.22 | 0.13
| Insumo | Insumo | 00043132 | SINAPI | ARAME RECOZIDO 16 BWG, D = 1,65 MM (0,016 KG/M) OU 18 BWG, D = 1,25 MM (0,01 KG/M) | Material |  | KG | 0.025 | 0 | 22 | 0.55 | 37.03 | DIF
Insumo | Insumo | [5 empty] | MO sem LS => | 5.56 | LS => | 0 | MO com LS => | 5.56 | 20.21 | DIF
Insumo | Insumo | [5 empty] | Valor do BDI => | 4.7 |  | Valor com BDI => |  | 23.16 | 3.67 | DIF
Insumo | Insumo | [11 empty] | 13.15 | DIF
|  | 6.1.16 | Código | Banco | Descrição | Tipo |  | Und | Quant. | Porcent. | Valor Unit | Total
|  | Composição | 95946 | SINAPI | ARMAÇÃO DE ESCADA, DE UMA ESTRUTURA CONVENCIONAL DE CONCRETO ARMADO UTILIZANDO AÇO CA-50 DE 10,0 MM - MONTAGEM. AF_11/2020 | Escadas |  | KG | 1 |  | 14.24 | 14.24
|  | Composição Auxiliar | 92803 | SINAPI | CORTE E DOBRA DE AÇO CA-50, DIÂMETRO DE 10,0 MM. AF_06/2022 | Armação para Estruturas de Concreto Armado |  | KG | 1 | 0 | 9.78 | 9.78
| Composição Auxiliar | Composição Auxiliar | 88245 | SINAPI | ARMADOR COM ENCARGOS COMPLEMENTARES | Livro SINAPI: Cálculos e Parâmetros |  | H | 0.094 | 0 | 35.95 | 3.37 | 54.47 | DIF
Composição Auxiliar | Composição Auxiliar | Composição Auxiliar | 88238 | SINAPI | AJUDANTE DE ARMADOR COM ENCARGOS COMPLEMENTARES | Livro SINAPI: Cálculos e Parâmetros |  | H | 0.015 | 0 | 30.06 | 0.45 | 14.38 | DIF
Composição Auxiliar | Composição Auxiliar | Insumo | 00039017 | SINAPI | ESPACADOR / DISTANCIADOR CIRCULAR COM ENTRADA LATERAL, EM PLASTICO, PARA VERGALHAO *4,2 A 12,5* MM, COBRIMENTO 20 MM | Material |  | UN | 0.431 | 0 | 0.22 | 0.09 | 2.61 | DIF
Composição Auxiliar | Composição Auxiliar | Insumo | 00043132 | SINAPI | ARAME RECOZIDO 16 BWG, D = 1,65 MM (0,016 KG/M) OU 18 BWG, D = 1,25 MM (0,01 KG/M) | Material |  | KG | 0.025 | 0 | 22 | 0.55 | 37.48 | DIF
[7 empty] | MO sem LS => | 2.97 | LS => | 0 | MO com LS => | 2.97
[7 empty] | Valor do BDI => | 3.62 |  | Valor com BDI => |  | 17.86
| 0 | [11 empty] | 37.03 | DIF
0 | 0 | 6.2.1 | Código | Banco | Descrição | Tipo |  | Und | Quant. | Porcent. | Valor Unit | Total | 20.21 | DIF
0 | 0 | Composição | UFF00587 (ADAPT_SINAPI: 103672) | Próprio | CONCRETAGEM DE PILARES, FCK = 30 MPA, COM USO DE BOMBA - LANÇAMENTO, ADENSAMENTO E ACABAMENTO. AF_02/2022_PS | FUES - FUNDAÇÕES E ESTRUTURAS |  | m³ | 1 |  | 676.58 | 676.58 | 3.67 | DIF
0 | 0 | Composição Auxiliar | 90586 | SINAPI | VIBRADOR DE IMERSÃO, DIÂMETRO DE PONTEIRA 45MM, MOTOR ELÉTRICO TRIFÁSICO POTÊNCIA DE 2 CV - CHP DIURNO. AF_06/2015 | Custos Horários Produtivo e Improdutivo dos Equipamentos |  | CHP | 0.094 | 0 | 1.45 | 0.13 | 13.15 | DIF
|  | Composição Auxiliar | 90587 | SINAPI | VIBRADOR DE IMERSÃO, DIÂMETRO DE PONTEIRA 45MM, MOTOR ELÉTRICO TRIFÁSICO POTÊNCIA DE 2 CV - CHI DIURNO. AF_06/2015 | Custos Horários Produtivo e Improdutivo dos Equipamentos |  | CHI | 0.13 | 0 | 0.53 | 0.06
|  | Composição Auxiliar | 88309 | SINAPI | PEDREIRO COM ENCARGOS COMPLEMENTARES | Livro SINAPI: Cálculos e Parâmetros |  | H | 0.224 | 0 | 36.96 | 8.27
|  | Composição Auxiliar | 88316 | SINAPI | SERVENTE COM ENCARGOS COMPLEMENTARES | Livro SINAPI: Cálculos e Parâmetros |  | H | 1.345 | 0 | 29.15 | 39.2
|  | Composição Auxiliar | 88262 | SINAPI | CARPINTEIRO DE FORMAS COM ENCARGOS COMPLEMENTARES | Livro SINAPI: Cálculos e Parâmetros |  | H | 0.224 | 0 | 37.51 | 8.4
| Composição Auxiliar | Insumo | 00001525 | SINAPI | CONCRETO USINADO BOMBEAVEL, CLASSE DE RESISTENCIA C30, BRITA 0 E 1, SLUMP = 100 +/- 20 MM, COM BOMBEAMENTO (DISPONIBILIZACAO DE BOMBA), SEM O LANCAMENTO (NBR 8953) | Material |  | m³ | 1.103 | 0 | 562.58 | 620.52 | 902.26 | DIF
Composição Auxiliar | Composição Auxiliar | [5 empty] | MO sem LS => | 38.08 | LS => | 0 | MO com LS => | 38.08 | 808.06 | DIF
Composição Auxiliar | Composição Auxiliar | [5 empty] | Valor do BDI => | 172.46 |  | Valor com BDI => |  | 849.04 | 94.2 | DIF
|  | 6.2.2 | Código | Banco | Descrição | Tipo |  | Und | Quant. | Porcent. | Valor Unit | Total
| 6.2.2 | Composição | UFF00588 (ADAPT_SINAPI: 103675) | Próprio | CONCRETAGEM DE VIGAS E LAJES, FCK=30 MPA, PARA LAJES MACIÇAS OU NERVURADAS COM USO DE BOMBA - LANÇAMENTO, ADENSAMENTO E ACABAMENTO. AF_02/2022_PS | FUES - FUNDAÇÕES E ESTRUTURAS |  | m³ | 1 |  | 677.33 | 677.33 | 1314.63 | DIF
6.2.2 | 6.2.2 | Composição Auxiliar | 88316 | SINAPI | SERVENTE COM ENCARGOS COMPLEMENTARES | Livro SINAPI: Cálculos e Parâmetros |  | H | 0.826 | 0 | 29.15 | 24.07 | 180.12 | DIF
6.2.2 | 6.2.2 | Composição Auxiliar | 88262 | SINAPI | CARPINTEIRO DE FORMAS COM ENCARGOS COMPLEMENTARES | Livro SINAPI: Cálculos e Parâmetros |  | H | 0.125 | 0 | 37.51 | 4.68 | 975.08 | DIF
6.2.2 | 6.2.2 | Composição Auxiliar | 88309 | SINAPI | PEDREIRO COM ENCARGOS COMPLEMENTARES | Livro SINAPI: Cálculos e Parâmetros |  | H | 0.753 | 0 | 36.96 | 27.83 | 110.29 | DIF
6.2.2 | 6.2.2 | Composição Auxiliar | 90586 | SINAPI | VIBRADOR DE IMERSÃO, DIÂMETRO DE PONTEIRA 45MM, MOTOR ELÉTRICO TRIFÁSICO POTÊNCIA DE 2 CV - CHP DIURNO. AF_06/2015 | Custos Horários Produtivo e Improdutivo dos Equipamentos |  | CHP | 0.12 | 0 | 1.45 | 0.17 | 49.14 | DIF
|  | Composição Auxiliar | 90587 | SINAPI | VIBRADOR DE IMERSÃO, DIÂMETRO DE PONTEIRA 45MM, MOTOR ELÉTRICO TRIFÁSICO POTÊNCIA DE 2 CV - CHI DIURNO. AF_06/2015 | Custos Horários Produtivo e Improdutivo dos Equipamentos |  | CHI | 0.131 | 0 | 0.53 | 0.06
|  | Insumo | 00001525 | SINAPI | CONCRETO USINADO BOMBEAVEL, CLASSE DE RESISTENCIA C30, BRITA 0 E 1, SLUMP = 100 +/- 20 MM, COM BOMBEAMENTO (DISPONIBILIZACAO DE BOMBA), SEM O LANCAMENTO (NBR 8953) | Material |  | m³ | 1.103 | 0 | 562.58 | 620.52
| Insumo | [5 empty] | MO sem LS => | 39.61 | LS => | 0 | MO com LS => | 39.61 | 1155.2 | DIF
Insumo | Insumo | [5 empty] | Valor do BDI => | 172.65 |  | Valor com BDI => |  | 849.98 | 975.08 | DIF
Insumo | Insumo | [11 empty] | 180.12 | DIF
|  | 6.2.3 | Código | Banco | Descrição | Tipo |  | Und | Quant. | Porcent. | Valor Unit | Total
|  | Composição | 92759 | SINAPI | ARMAÇÃO DE PILAR OU VIGA DE ESTRUTURA CONVENCIONAL DE CONCRETO ARMADO UTILIZANDO AÇO CA-60 DE 5,0 MM - MONTAGEM. AF_06/2022 | Armação para Estruturas de Concreto Armado |  | KG | 1 |  | 16.13 | 16.13
| Composição | Composição Auxiliar | 88238 | SINAPI | AJUDANTE DE ARMADOR COM ENCARGOS COMPLEMENTARES | Livro SINAPI: Cálculos e Parâmetros |  | H | 0.0175 | 0 | 30.06 | 0.52 | 1640.62 | DIF
Composição | Composição | Composição Auxiliar | 88245 | SINAPI | ARMADOR COM ENCARGOS COMPLEMENTARES | Livro SINAPI: Cálculos e Parâmetros |  | H | 0.1069 | 0 | 35.95 | 3.84 | 52.59 | DIF
Composição | Composição | Composição Auxiliar | 92800 | SINAPI | CORTE E DOBRA DE AÇO CA-60, DIÂMETRO DE 5,0 MM. AF_06/2022 | Armação para Estruturas de Concreto Armado |  | KG | 1 | 0 | 10.96 | 10.96 | 180.12 | DIF
Composição | Composição | Insumo | 00043132 | SINAPI | ARAME RECOZIDO 16 BWG, D = 1,65 MM (0,016 KG/M) OU 18 BWG, D = 1,25 MM (0,01 KG/M) | Material |  | KG | 0.025 | 0 | 22 | 0.55 | 49.14 | DIF
Composição | Composição | Insumo | 00039017 | SINAPI | ESPACADOR / DISTANCIADOR CIRCULAR COM ENTRADA LATERAL, EM PLASTICO, PARA VERGALHAO *4,2 A 12,5* MM, COBRIMENTO 20 MM | Material |  | UN | 1.19 | 0 | 0.22 | 0.26 | 975.08 | DIF
Composição | Composição | [5 empty] | MO sem LS => | 4.81 | LS => | 0 | MO com LS => | 4.81 | 110.29 | DIF
Composição | Composição | [5 empty] | Valor do BDI => | 4.11 |  | Valor com BDI => |  | 20.24 | 273.4 | DIF
|  | 6.2.4 | Código | Banco | Descrição | Tipo |  | Und | Quant. | Porcent. | Valor Unit | Total
| 6.2.4 | Composição | 92761 | SINAPI | ARMAÇÃO DE PILAR OU VIGA DE ESTRUTURA CONVENCIONAL DE CONCRETO ARMADO UTILIZANDO AÇO CA-50 DE 8,0 MM - MONTAGEM. AF_06/2022 | Armação para Estruturas de Concreto Armado |  | KG | 1 |  | 13.64 | 13.64 | 2982.14 | DIF
6.2.4 | 6.2.4 | Composição Auxiliar | 88245 | SINAPI | ARMADOR COM ENCARGOS COMPLEMENTARES | Livro SINAPI: Cálculos e Parâmetros |  | H | 0.0561 | 0 | 35.95 | 2.01 | 46.34 | DIF
6.2.4 | 6.2.4 | Composição Auxiliar | 92802 | SINAPI | CORTE E DOBRA DE AÇO CA-50, DIÂMETRO DE 8,0 MM. AF_06/2022 | Armação para Estruturas de Concreto Armado |  | KG | 1 | 0 | 10.65 | 10.65 | 2935.8 | DIF
|  | Composição Auxiliar | 88238 | SINAPI | AJUDANTE DE ARMADOR COM ENCARGOS COMPLEMENTARES | Livro SINAPI: Cálculos e Parâmetros |  | H | 0.0092 | 0 | 30.06 | 0.27
|  | Insumo | 00043132 | SINAPI | ARAME RECOZIDO 16 BWG, D = 1,65 MM (0,016 KG/M) OU 18 BWG, D = 1,25 MM (0,01 KG/M) | Material |  | KG | 0.025 | 0 | 22 | 0.55
| Insumo | Insumo | 00039017 | SINAPI | ESPACADOR / DISTANCIADOR CIRCULAR COM ENTRADA LATERAL, EM PLASTICO, PARA VERGALHAO *4,2 A 12,5* MM, COBRIMENTO 20 MM | Material |  | UN | 0.743 | 0 | 0.22 | 0.16 | 2512.41 | DIF
Insumo | Insumo | [5 empty] | MO sem LS => | 2.1 | LS => | 0 | MO com LS => | 2.1 | 2466.07 | DIF
Insumo | Insumo | [5 empty] | Valor do BDI => | 3.47 |  | Valor com BDI => |  | 17.11 | 46.34 | DIF
|  | 6.2.5 | Código | Banco | Descrição | Tipo |  | Und | Quant. | Porcent. | Valor Unit | Total
| 6.2.5 | Composição | 92763 | SINAPI | ARMAÇÃO DE PILAR OU VIGA DE ESTRUTURA CONVENCIONAL DE CONCRETO ARMADO UTILIZANDO AÇO CA-50 DE 12,5 MM - MONTAGEM. AF_06/2022 | Armação para Estruturas de Concreto Armado |  | KG | 1 |  | 10.02 | 10.02 | 1155.2 | DIF
6.2.5 | 6.2.5 | Composição Auxiliar | 88238 | SINAPI | AJUDANTE DE ARMADOR COM ENCARGOS COMPLEMENTARES | Livro SINAPI: Cálculos e Parâmetros |  | H | 0.0042 | 0 | 30.06 | 0.12 | 180.12 | DIF
6.2.5 | 6.2.5 | Composição Auxiliar | 88245 | SINAPI | ARMADOR COM ENCARGOS COMPLEMENTARES | Livro SINAPI: Cálculos e Parâmetros |  | H | 0.0257 | 0 | 35.95 | 0.92 | 975.08 | DIF
|  | Composição Auxiliar | 92804 | SINAPI | CORTE E DOBRA DE AÇO CA-50, DIÂMETRO DE 12,5 MM. AF_06/2022 | Armação para Estruturas de Concreto Armado |  | KG | 1 | 0 | 8.35 | 8.35
|  | Insumo | 00039017 | SINAPI | ESPACADOR / DISTANCIADOR CIRCULAR COM ENTRADA LATERAL, EM PLASTICO, PARA VERGALHAO *4,2 A 12,5* MM, COBRIMENTO 20 MM | Material |  | UN | 0.367 | 0 | 0.22 | 0.08
| Insumo | Insumo | 00043132 | SINAPI | ARAME RECOZIDO 16 BWG, D = 1,65 MM (0,016 KG/M) OU 18 BWG, D = 1,25 MM (0,01 KG/M) | Material |  | KG | 0.025 | 0 | 22 | 0.55 | 1382.38 | DIF
Insumo | Insumo | [5 empty] | MO sem LS => | 0.87 | LS => | 0 | MO com LS => | 0.87 | 180.12 | DIF
Insumo | Insumo | [5 empty] | Valor do BDI => | 2.55 |  | Valor com BDI => |  | 12.57 | 975.08 | DIF
Insumo | Insumo | [11 empty] | 116.89 | DIF
Insumo | Insumo | 6.2.6 | Código | Banco | Descrição | Tipo |  | Und | Quant. | Porcent. | Valor Unit | Total | 110.29 | DIF
|  | Composição | 92768 | SINAPI | ARMAÇÃO DE LAJE DE ESTRUTURA CONVENCIONAL DE CONCRETO ARMADO UTILIZANDO AÇO CA-60 DE 5,0 MM - MONTAGEM. AF_06/2022 | Armação para Estruturas de Concreto Armado |  | KG | 1 |  | 15.37 | 15.37
|  | Composição Auxiliar | 88238 | SINAPI | AJUDANTE DE ARMADOR COM ENCARGOS COMPLEMENTARES | Livro SINAPI: Cálculos e Parâmetros |  | H | 0.0136 | 0 | 30.06 | 0.4
| Composição Auxiliar | Composição Auxiliar | 88245 | SINAPI | ARMADOR COM ENCARGOS COMPLEMENTARES | Livro SINAPI: Cálculos e Parâmetros |  | H | 0.0836 | 0 | 35.95 | 3 | 1972.13 | DIF
Composição Auxiliar | Composição Auxiliar | Composição Auxiliar | 92800 | SINAPI | CORTE E DOBRA DE AÇO CA-60, DIÂMETRO DE 5,0 MM. AF_06/2022 | Armação para Estruturas de Concreto Armado |  | KG | 1 | 0 | 10.96 | 10.96 | 353.72 | DIF
Composição Auxiliar | Composição Auxiliar | Insumo | 00043132 | SINAPI | ARAME RECOZIDO 16 BWG, D = 1,65 MM (0,016 KG/M) OU 18 BWG, D = 1,25 MM (0,01 KG/M) | Material |  | KG | 0.025 | 0 | 22 | 0.55 | 1340.73 | DIF
Composição Auxiliar | Composição Auxiliar | Insumo | 00039017 | SINAPI | ESPACADOR / DISTANCIADOR CIRCULAR COM ENTRADA LATERAL, EM PLASTICO, PARA VERGALHAO *4,2 A 12,5* MM, COBRIMENTO 20 MM | Material |  | UN | 2.118 | 0 | 0.22 | 0.46 | 137.89 | DIF
Composição Auxiliar | Composição Auxiliar | [5 empty] | MO sem LS => | 4.12 | LS => | 0 | MO com LS => | 4.12 | 139.79 | DIF
[7 empty] | Valor do BDI => | 3.91 |  | Valor com BDI => |  | 19.28
| 0 | 6.2.7 | Código | Banco | Descrição | Tipo |  | Und | Quant. | Porcent. | Valor Unit | Total | 2092.97 | DIF
0 | 0 | Composição | 92770 | SINAPI | ARMAÇÃO DE LAJE DE ESTRUTURA CONVENCIONAL DE CONCRETO ARMADO UTILIZANDO AÇO CA-50 DE 8,0 MM - MONTAGEM. AF_06/2022 | Armação para Estruturas de Concreto Armado |  | KG | 1 |  | 12.99 | 12.99 | 353.72 | DIF
0 | 0 | Composição Auxiliar | 88238 | SINAPI | AJUDANTE DE ARMADOR COM ENCARGOS COMPLEMENTARES | Livro SINAPI: Cálculos e Parâmetros |  | H | 0.0066 | 0 | 30.06 | 0.19 | 129.55 | DIF
0 | 0 | Composição Auxiliar | 92802 | SINAPI | CORTE E DOBRA DE AÇO CA-50, DIÂMETRO DE 8,0 MM. AF_06/2022 | Armação para Estruturas de Concreto Armado |  | KG | 1 | 0 | 10.65 | 10.65 | 1462.62 | DIF
0 | 0 | Composição Auxiliar | 88245 | SINAPI | ARMADOR COM ENCARGOS COMPLEMENTARES | Livro SINAPI: Cálculos e Parâmetros |  | H | 0.0403 | 0 | 35.95 | 1.44 | 147.08 | DIF
|  | Insumo | 00043132 | SINAPI | ARAME RECOZIDO 16 BWG, D = 1,65 MM (0,016 KG/M) OU 18 BWG, D = 1,25 MM (0,01 KG/M) | Material |  | KG | 0.025 | 0 | 22 | 0.55
|  | Insumo | 00039017 | SINAPI | ESPACADOR / DISTANCIADOR CIRCULAR COM ENTRADA LATERAL, EM PLASTICO, PARA VERGALHAO *4,2 A 12,5* MM, COBRIMENTO 20 MM | Material |  | UN | 0.728 | 0 | 0.22 | 0.16
| Insumo | [5 empty] | MO sem LS => | 1.64 | LS => | 0 | MO com LS => | 1.64 | 12384.62 | DIF
Insumo | Insumo | [5 empty] | Valor do BDI => | 3.31 |  | Valor com BDI => |  | 16.3 | 2334.02 | DIF
Insumo | Insumo | [11 empty] | 10050.6 | DIF
|  | 6.2.8 | Código | Banco | Descrição | Tipo |  | Und | Quant. | Porcent. | Valor Unit | Total
|  | Composição | 92431 | SINAPI | MONTAGEM E DESMONTAGEM DE FÔRMA DE PILARES RETANGULARES E ESTRUTURAS SIMILARES, PÉ-DIREITO SIMPLES, EM CHAPA DE MADEIRA COMPENSADA PLASTIFICADA, 10 UTILIZAÇÕES. AF_09/2020 | Fôrmas para Estruturas de Concreto Armado |  | m² | 1 |  | 72.9 | 72.9
| Composição | Composição Auxiliar | 92264 | SINAPI | FABRICAÇÃO DE FÔRMA PARA PILARES E ESTRUTURAS SIMILARES, EM CHAPA DE MADEIRA COMPENSADA PLASTIFICADA, E = 18 MM. AF_09/2020 | Fôrmas para Estruturas de Concreto Armado |  | m² | 0.105 | 0 | 220.83 | 23.18 | 9430.61 | DIF
Composição | Composição | Composição Auxiliar | 88262 | SINAPI | CARPINTEIRO DE FORMAS COM ENCARGOS COMPLEMENTARES | Livro SINAPI: Cálculos e Parâmetros |  | H | 0.661 | 0 | 37.51 | 24.79 | 7522.93 | DIF
Composição | Composição | Composição Auxiliar | 88239 | SINAPI | AJUDANTE DE CARPINTEIRO COM ENCARGOS COMPLEMENTARES | Livro SINAPI: Cálculos e Parâmetros |  | H | 0.121 | 0 | 29.91 | 3.61 | 1701.42 | DIF
Composição | Composição | Insumo | 00040271 | SINAPI | LOCACAO DE APRUMADOR METALICO DE PILAR, COM ALTURA E ANGULO REGULAVEIS, EXTENSAO DE *1,50* A *2,80* M | Equipamento |  | UNXMES | 0.196 | 0 | 22.96 | 4.5 | 206.26 | DIF
|  | Insumo | 00040304 | SINAPI | PREGO DE ACO POLIDO COM CABECA DUPLA 17 X 27 (2 1/2 X 11) | Material |  | KG | 0.019 | 0 | 22.69 | 0.43
|  | Insumo | 00040287 | SINAPI | LOCACAO DE BARRA DE ANCORAGEM DE 0,80 A 1,20 M DE EXTENSAO, COM ROSCA DE 5/8", INCLUINDO PORCA E FLANGE | Equipamento |  | MES | 0.785 | 0 | 8.84 | 6.93
| Insumo | Insumo | 00002692 | SINAPI | DESMOLDANTE PROTETOR PARA FORMAS DE MADEIRA, DE BASE OLEOSA EMULSIONADA EM AGUA | Material |  | L | 0.004 | 0 | 7.97 | 0.03 | 6305.13 | DIF
Insumo | Insumo | Insumo | 00040275 | SINAPI | LOCACAO DE VIGA SANDUICHE METALICA VAZADA PARA TRAVAMENTO DE PILARES, ALTURA DE *8* CM, LARGURA DE *6* CM E EXTENSAO DE 2 M | Equipamento |  | UNXMES | 0.393 | 0 | 24 | 9.43 | 591.8 | DIF
Insumo | Insumo | [5 empty] | MO sem LS => | 25.73 | LS => | 0 | MO com LS => | 25.73 | 5233.34 | DIF
Insumo | Insumo | [5 empty] | Valor do BDI => | 18.58 |  | Valor com BDI => |  | 91.48 | 206.26 | DIF
Insumo | Insumo | [11 empty] | 273.73 | DIF
|  | 6.2.9 | Código | Banco | Descrição | Tipo |  | Und | Quant. | Porcent. | Valor Unit | Total
|  | Composição | 92265 | SINAPI | FABRICAÇÃO DE FÔRMA PARA VIGAS, EM CHAPA DE MADEIRA COMPENSADA RESINADA, E = 17 MM. AF_09/2020 | Fôrmas para Estruturas de Concreto Armado |  | m² | 1 |  | 130.07 | 130.07
| Composição | Composição Auxiliar | 88262 | SINAPI | CARPINTEIRO DE FORMAS COM ENCARGOS COMPLEMENTARES | Livro SINAPI: Cálculos e Parâmetros |  | H | 0.911 | 0 | 37.51 | 34.17 | 4780.41 | DIF
Composição | Composição | Composição Auxiliar | 91692 | SINAPI | SERRA CIRCULAR DE BANCADA COM MOTOR ELÉTRICO POTÊNCIA DE 5HP, COM COIFA PARA DISCO 10" - CHP DIURNO. AF_08/2015 | Custos Horários Produtivo e Improdutivo dos Equipamentos |  | CHP | 0.05 | 0 | 41.6 | 2.08 | 443.85 | DIF
Composição | Composição | Composição Auxiliar | 91693 | SINAPI | SERRA CIRCULAR DE BANCADA COM MOTOR ELÉTRICO POTÊNCIA DE 5HP, COM COIFA PARA DISCO 10" - CHI DIURNO. AF_08/2015 | Custos Horários Produtivo e Improdutivo dos Equipamentos |  | CHI | 0.237 | 0 | 39.98 | 9.47 | 206.26 | DIF
Composição | Composição | Composição Auxiliar | 88239 | SINAPI | AJUDANTE DE CARPINTEIRO COM ENCARGOS COMPLEMENTARES | Livro SINAPI: Cálculos e Parâmetros |  | H | 0.202 | 0 | 29.91 | 6.04 | 3925 | DIF
Composição | Composição | Insumo | 00004491 | SINAPI | PONTALETE *7,5 X 7,5* CM EM PINUS, MISTA OU EQUIVALENTE DA REGIAO - BRUTA | Material |  | M | 0.166 | 0 | 8.79 | 1.45 | 205.3 | DIF
|  | Insumo | 00005068 | SINAPI | PREGO DE ACO POLIDO COM CABECA 17 X 21 (2 X 11) | Material |  | KG | 0.159 | 0 | 18.38 | 2.92
|  | Insumo | 00001358 | SINAPI | CHAPA/PAINEL DE MADEIRA COMPENSADA RESINADA (MADEIRITE RESINADO ROSA) PARA FORMA DE CONCRETO, DE 2200 X 1100 MM, E = 17 MM | Material |  | m² | 1.146 | 0 | 45.9 | 52.6
| Insumo | Insumo | 00004517 | SINAPI | SARRAFO *2,5 X 7,5* CM EM PINUS, MISTA OU EQUIVALENTE DA REGIAO - BRUTA | Material |  | M | 6.952 | 0 | 3.07 | 21.34 | 10879.3 | DIF
Insumo | Insumo | [5 empty] | MO sem LS => | 38.2 | LS => | 0 | MO com LS => | 38.2 | 206.26 | DIF
Insumo | Insumo | [5 empty] | Valor do BDI => | 33.15 |  | Valor com BDI => |  | 163.22 | 9158.35 | DIF
Insumo | Insumo | [11 empty] | 1035.65 | DIF
Insumo | Insumo | 6.2.10 | Código | Banco | Descrição | Tipo |  | Und | Quant. | Porcent. | Valor Unit | Total | 479.04 | DIF
|  | Composição | 92268 | SINAPI | FABRICAÇÃO DE FÔRMA PARA LAJES, EM CHAPA DE MADEIRA COMPENSADA PLASTIFICADA, E = 18 MM. AF_09/2020 | Fôrmas para Estruturas de Concreto Armado |  | m² | 1 |  | 83 | 83
|  | Composição Auxiliar | 91692 | SINAPI | SERRA CIRCULAR DE BANCADA COM MOTOR ELÉTRICO POTÊNCIA DE 5HP, COM COIFA PARA DISCO 10" - CHP DIURNO. AF_08/2015 | Custos Horários Produtivo e Improdutivo dos Equipamentos |  | CHP | 0.005 | 0 | 41.6 | 0.2
| Composição Auxiliar | Composição Auxiliar | 88239 | SINAPI | AJUDANTE DE CARPINTEIRO COM ENCARGOS COMPLEMENTARES | Livro SINAPI: Cálculos e Parâmetros |  | H | 0.005 | 0 | 29.91 | 0.14 | 5842.99 | DIF
Composição Auxiliar | Composição Auxiliar | Composição Auxiliar | 91693 | SINAPI | SERRA CIRCULAR DE BANCADA COM MOTOR ELÉTRICO POTÊNCIA DE 5HP, COM COIFA PARA DISCO 10" - CHI DIURNO. AF_08/2015 | Custos Horários Produtivo e Improdutivo dos Equipamentos |  | CHI | 0.022 | 0 | 39.98 | 0.87 | 206.26 | DIF
Composição Auxiliar | Composição Auxiliar | Composição Auxiliar | 88262 | SINAPI | CARPINTEIRO DE FORMAS COM ENCARGOS COMPLEMENTARES | Livro SINAPI: Cálculos e Parâmetros |  | H | 0.005 | 0 | 37.51 | 0.18 | 5636.73 | DIF
|  | Insumo | 00001345 | SINAPI | CHAPA/PAINEL DE MADEIRA COMPENSADA PLASTIFICADA (MADEIRITE PLASTIFICADO) PARA FORMA DE CONCRETO, DE 2200 X 1100 MM, E = *17* MM | Material |  | m² | 1.05 | 0 | 77.73 | 81.61
[7 empty] | MO sem LS => | 1.06 | LS => | 0 | MO com LS => | 1.06
| 0 | [5 empty] | Valor do BDI => | 21.15 |  | Valor com BDI => |  | 104.15 | 1805.34 | DIF
0 | 0 | [11 empty] | 1362.85 | DIF
0 | 0 | 6.2.11 | Código | Banco | Descrição | Tipo |  | Und | Quant. | Porcent. | Valor Unit | Total | 419.5 | DIF
0 | 0 | Composição | 101792 | SINAPI | ESCORAMENTO DE FÔRMAS DE LAJE EM MADEIRA NÃO APARELHADA, PÉ-DIREITO SIMPLES, INCLUSO TRAVAMENTO, 4 UTILIZAÇÕES. AF_09/2020 | Fôrmas para Estruturas de Concreto Armado |  | m³ | 1 |  | 20.25 | 20.25 | 22.99 | DIF
|  | Composição Auxiliar | 88262 | SINAPI | CARPINTEIRO DE FORMAS COM ENCARGOS COMPLEMENTARES | Livro SINAPI: Cálculos e Parâmetros |  | H | 0.127 | 0 | 37.51 | 4.76
|  | Composição Auxiliar | 92273 | SINAPI | FABRICAÇÃO DE ESCORAS DO TIPO PONTALETE, EM MADEIRA, PARA PÉ-DIREITO SIMPLES. AF_09/2020 | Fôrmas para Estruturas de Concreto Armado |  | M | 0.545 | 0 | 17.44 | 9.5
| Composição Auxiliar | Composição Auxiliar | 88239 | SINAPI | AJUDANTE DE CARPINTEIRO COM ENCARGOS COMPLEMENTARES | Livro SINAPI: Cálculos e Parâmetros |  | H | 0.09 | 0 | 29.91 | 2.69 | 1659.36 | DIF
Composição Auxiliar | Composição Auxiliar | Insumo | 00040304 | SINAPI | PREGO DE ACO POLIDO COM CABECA DUPLA 17 X 27 (2 1/2 X 11) | Material |  | KG | 0.011 | 0 | 22.69 | 0.24 | 206.26 | DIF
Composição Auxiliar | Composição Auxiliar | Insumo | 00006193 | SINAPI | TABUA NAO APARELHADA *2,5 X 20* CM, EM MACARANDUBA/MASSARANDUBA, ANGELIM OU EQUIVALENTE DA REGIAO - BRUTA | Material |  | M | 0.143 | 0 | 21.41 | 3.06 | 1430.11 | DIF
Composição Auxiliar | Composição Auxiliar | [5 empty] | MO sem LS => | 7.53 | LS => | 0 | MO com LS => | 7.53 | 22.99 | DIF
[7 empty] | Valor do BDI => | 5.16 |  | Valor com BDI => |  | 25.41
| 0 | 6.3.1 | Código | Banco | Descrição | Tipo |  | Und | Quant. | Porcent. | Valor Unit | Total | 846.85 | DIF
0 | 0 | Composição | UFF00587 (ADAPT_SINAPI: 103672) | Próprio | CONCRETAGEM DE PILARES, FCK = 30 MPA, COM USO DE BOMBA - LANÇAMENTO, ADENSAMENTO E ACABAMENTO. AF_02/2022_PS | FUES - FUNDAÇÕES E ESTRUTURAS |  | m³ | 1 |  | 676.58 | 676.58 | 127.06 | DIF
0 | 0 | Composição Auxiliar | 90586 | SINAPI | VIBRADOR DE IMERSÃO, DIÂMETRO DE PONTEIRA 45MM, MOTOR ELÉTRICO TRIFÁSICO POTÊNCIA DE 2 CV - CHP DIURNO. AF_06/2015 | Custos Horários Produtivo e Improdutivo dos Equipamentos |  | CHP | 0.094 | 0 | 1.45 | 0.13 | 157.04 | DIF
0 | 0 | Composição Auxiliar | 90587 | SINAPI | VIBRADOR DE IMERSÃO, DIÂMETRO DE PONTEIRA 45MM, MOTOR ELÉTRICO TRIFÁSICO POTÊNCIA DE 2 CV - CHI DIURNO. AF_06/2015 | Custos Horários Produtivo e Improdutivo dos Equipamentos |  | CHI | 0.13 | 0 | 0.53 | 0.06 | 558.52 | DIF
0 | 0 | Composição Auxiliar | 88309 | SINAPI | PEDREIRO COM ENCARGOS COMPLEMENTARES | Livro SINAPI: Cálculos e Parâmetros |  | H | 0.224 | 0 | 36.96 | 8.27 | 0.99 | DIF
0 | 0 | Composição Auxiliar | 88316 | SINAPI | SERVENTE COM ENCARGOS COMPLEMENTARES | Livro SINAPI: Cálculos e Parâmetros |  | H | 1.345 | 0 | 29.15 | 39.2 | 3.24 | DIF
|  | Composição Auxiliar | 88262 | SINAPI | CARPINTEIRO DE FORMAS COM ENCARGOS COMPLEMENTARES | Livro SINAPI: Cálculos e Parâmetros |  | H | 0.224 | 0 | 37.51 | 8.4
|  | Insumo | 00001525 | SINAPI | CONCRETO USINADO BOMBEAVEL, CLASSE DE RESISTENCIA C30, BRITA 0 E 1, SLUMP = 100 +/- 20 MM, COM BOMBEAMENTO (DISPONIBILIZACAO DE BOMBA), SEM O LANCAMENTO (NBR 8953) | Material |  | m³ | 1.103 | 0 | 562.58 | 620.52
| Insumo | [5 empty] | MO sem LS => | 38.08 | LS => | 0 | MO com LS => | 38.08 | 2646.19 | DIF
Insumo | Insumo | [5 empty] | Valor do BDI => | 172.46 |  | Valor com BDI => |  | 849.04 | 2466.07 | DIF
Insumo | Insumo | [11 empty] | 180.12 | DIF
|  | 6.3.2 | Código | Banco | Descrição | Tipo |  | Und | Quant. | Porcent. | Valor Unit | Total
|  | Composição | UFF00588 (ADAPT_SINAPI: 103675) | Próprio | CONCRETAGEM DE VIGAS E LAJES, FCK=30 MPA, PARA LAJES MACIÇAS OU NERVURADAS COM USO DE BOMBA - LANÇAMENTO, ADENSAMENTO E ACABAMENTO. AF_02/2022_PS | FUES - FUNDAÇÕES E ESTRUTURAS |  | m³ | 1 |  | 677.33 | 677.33
| Composição | Composição Auxiliar | 88316 | SINAPI | SERVENTE COM ENCARGOS COMPLEMENTARES | Livro SINAPI: Cálculos e Parâmetros |  | H | 0.826 | 0 | 29.15 | 24.07 | 1456.4 | DIF
Composição | Composição | Composição Auxiliar | 88262 | SINAPI | CARPINTEIRO DE FORMAS COM ENCARGOS COMPLEMENTARES | Livro SINAPI: Cálculos e Parâmetros |  | H | 0.125 | 0 | 37.51 | 4.68 | 25.63 | DIF
Composição | Composição | Composição Auxiliar | 88309 | SINAPI | PEDREIRO COM ENCARGOS COMPLEMENTARES | Livro SINAPI: Cálculos e Parâmetros |  | H | 0.753 | 0 | 36.96 | 27.83 | 44.94 | DIF
Composição | Composição | Composição Auxiliar | 90586 | SINAPI | VIBRADOR DE IMERSÃO, DIÂMETRO DE PONTEIRA 45MM, MOTOR ELÉTRICO TRIFÁSICO POTÊNCIA DE 2 CV - CHP DIURNO. AF_06/2015 | Custos Horários Produtivo e Improdutivo dos Equipamentos |  | CHP | 0.12 | 0 | 1.45 | 0.17 | 115.62 | DIF
Composição | Composição | Composição Auxiliar | 90587 | SINAPI | VIBRADOR DE IMERSÃO, DIÂMETRO DE PONTEIRA 45MM, MOTOR ELÉTRICO TRIFÁSICO POTÊNCIA DE 2 CV - CHI DIURNO. AF_06/2015 | Custos Horários Produtivo e Improdutivo dos Equipamentos |  | CHI | 0.131 | 0 | 0.53 | 0.06 | 1270.21 | DIF
|  | Insumo | 00001525 | SINAPI | CONCRETO USINADO BOMBEAVEL, CLASSE DE RESISTENCIA C30, BRITA 0 E 1, SLUMP = 100 +/- 20 MM, COM BOMBEAMENTO (DISPONIBILIZACAO DE BOMBA), SEM O LANCAMENTO (NBR 8953) | Material |  | m³ | 1.103 | 0 | 562.58 | 620.52
[7 empty] | MO sem LS => | 39.61 | LS => | 0 | MO com LS => | 39.61
| 0 | [5 empty] | Valor do BDI => | 172.65 |  | Valor com BDI => |  | 849.98 | 160.56 | DIF
0 | 0 | [11 empty] | 115.62 | DIF
0 | 0 | 6.3.3 | Código | Banco | Descrição | Tipo |  | Und | Quant. | Porcent. | Valor Unit | Total | 44.94 | DIF
|  | Composição | 92759 | SINAPI | ARMAÇÃO DE PILAR OU VIGA DE ESTRUTURA CONVENCIONAL DE CONCRETO ARMADO UTILIZANDO AÇO CA-60 DE 5,0 MM - MONTAGEM. AF_06/2022 | Armação para Estruturas de Concreto Armado |  | KG | 1 |  | 16.13 | 16.13
|  | Composição Auxiliar | 88238 | SINAPI | AJUDANTE DE ARMADOR COM ENCARGOS COMPLEMENTARES | Livro SINAPI: Cálculos e Parâmetros |  | H | 0.0175 | 0 | 30.06 | 0.52
| Composição Auxiliar | Composição Auxiliar | 88245 | SINAPI | ARMADOR COM ENCARGOS COMPLEMENTARES | Livro SINAPI: Cálculos e Parâmetros |  | H | 0.1069 | 0 | 35.95 | 3.84 | 738.51 | DIF
Composição Auxiliar | Composição Auxiliar | Composição Auxiliar | 92800 | SINAPI | CORTE E DOBRA DE AÇO CA-60, DIÂMETRO DE 5,0 MM. AF_06/2022 | Armação para Estruturas de Concreto Armado |  | KG | 1 | 0 | 10.96 | 10.96 | 66.22 | DIF
Composição Auxiliar | Composição Auxiliar | Insumo | 00043132 | SINAPI | ARAME RECOZIDO 16 BWG, D = 1,65 MM (0,016 KG/M) OU 18 BWG, D = 1,25 MM (0,01 KG/M) | Material |  | KG | 0.025 | 0 | 22 | 0.55 | 53.58 | DIF
Composição Auxiliar | Composição Auxiliar | Insumo | 00039017 | SINAPI | ESPACADOR / DISTANCIADOR CIRCULAR COM ENTRADA LATERAL, EM PLASTICO, PARA VERGALHAO *4,2 A 12,5* MM, COBRIMENTO 20 MM | Material |  | UN | 1.19 | 0 | 0.22 | 0.26 | 618.71 | DIF
[7 empty] | MO sem LS => | 4.81 | LS => | 0 | MO com LS => | 4.81
[7 empty] | Valor do BDI => | 4.11 |  | Valor com BDI => |  | 20.24
| 0 | [11 empty] | 2258.65 | DIF
0 | 0 | 6.3.4 | Código | Banco | Descrição | Tipo |  | Und | Quant. | Porcent. | Valor Unit | Total | 69.9 | DIF
0 | 0 | Composição | 92761 | SINAPI | ARMAÇÃO DE PILAR OU VIGA DE ESTRUTURA CONVENCIONAL DE CONCRETO ARMADO UTILIZANDO AÇO CA-50 DE 8,0 MM - MONTAGEM. AF_06/2022 | Armação para Estruturas de Concreto Armado |  | KG | 1 |  | 13.64 | 13.64 | 179.85 | DIF
0 | 0 | Composição Auxiliar | 88245 | SINAPI | ARMADOR COM ENCARGOS COMPLEMENTARES | Livro SINAPI: Cálculos e Parâmetros |  | H | 0.0561 | 0 | 35.95 | 2.01 | 40.08 | DIF
0 | 0 | Composição Auxiliar | 92802 | SINAPI | CORTE E DOBRA DE AÇO CA-50, DIÂMETRO DE 8,0 MM. AF_06/2022 | Armação para Estruturas de Concreto Armado |  | KG | 1 | 0 | 10.65 | 10.65 | 1968.82 | DIF
|  | Composição Auxiliar | 88238 | SINAPI | AJUDANTE DE ARMADOR COM ENCARGOS COMPLEMENTARES | Livro SINAPI: Cálculos e Parâmetros |  | H | 0.0092 | 0 | 30.06 | 0.27
|  | Insumo | 00043132 | SINAPI | ARAME RECOZIDO 16 BWG, D = 1,65 MM (0,016 KG/M) OU 18 BWG, D = 1,25 MM (0,01 KG/M) | Material |  | KG | 0.025 | 0 | 22 | 0.55
| Insumo | Insumo | 00039017 | SINAPI | ESPACADOR / DISTANCIADOR CIRCULAR COM ENTRADA LATERAL, EM PLASTICO, PARA VERGALHAO *4,2 A 12,5* MM, COBRIMENTO 20 MM | Material |  | UN | 0.743 | 0 | 0.22 | 0.16 | 1627.59 | DIF
Insumo | Insumo | [5 empty] | MO sem LS => | 2.1 | LS => | 0 | MO com LS => | 2.1 | 132.44 | DIF
Insumo | Insumo | [5 empty] | Valor do BDI => | 3.47 |  | Valor com BDI => |  | 17.11 | 107.16 | DIF
Insumo | Insumo | [11 empty] | 1387.99 | DIF
|  | 6.3.5 | Código | Banco | Descrição | Tipo |  | Und | Quant. | Porcent. | Valor Unit | Total
|  | Composição | 92762 | SINAPI | ARMAÇÃO DE PILAR OU VIGA DE ESTRUTURA CONVENCIONAL DE CONCRETO ARMADO UTILIZANDO AÇO CA-50 DE 10,0 MM - MONTAGEM. AF_06/2022 | Armação para Estruturas de Concreto Armado |  | KG | 1 |  | 12.03 | 12.03
| Composição | Composição Auxiliar | 88245 | SINAPI | ARMADOR COM ENCARGOS COMPLEMENTARES | Livro SINAPI: Cálculos e Parâmetros |  | H | 0.0392 | 0 | 35.95 | 1.4 | 4404.58 | DIF
Composição | Composição | Composição Auxiliar | 92803 | SINAPI | CORTE E DOBRA DE AÇO CA-50, DIÂMETRO DE 10,0 MM. AF_06/2022 | Armação para Estruturas de Concreto Armado |  | KG | 1 | 0 | 9.78 | 9.78 | 3.78 | DIF
Composição | Composição | Composição Auxiliar | 88238 | SINAPI | AJUDANTE DE ARMADOR COM ENCARGOS COMPLEMENTARES | Livro SINAPI: Cálculos e Parâmetros |  | H | 0.0064 | 0 | 30.06 | 0.19 | 77.85 | DIF
Composição | Composição | Insumo | 00039017 | SINAPI | ESPACADOR / DISTANCIADOR CIRCULAR COM ENTRADA LATERAL, EM PLASTICO, PARA VERGALHAO *4,2 A 12,5* MM, COBRIMENTO 20 MM | Material |  | UN | 0.543 | 0 | 0.22 | 0.11 | 26.7 | DIF
Composição | Composição | Insumo | 00043132 | SINAPI | ARAME RECOZIDO 16 BWG, D = 1,65 MM (0,016 KG/M) OU 18 BWG, D = 1,25 MM (0,01 KG/M) | Material |  | KG | 0.025 | 0 | 22 | 0.55 | 59.59 | DIF
Composição | Composição | [5 empty] | MO sem LS => | 1.37 | LS => | 0 | MO com LS => | 1.37 | 4236.66 | DIF
[7 empty] | Valor do BDI => | 3.06 |  | Valor com BDI => |  | 15.09
| 0 | 6.3.6 | Código | Banco | Descrição | Tipo |  | Und | Quant. | Porcent. | Valor Unit | Total | 180.12 | DIF
0 | 0 | Composição | 92769 | SINAPI | ARMAÇÃO DE LAJE DE ESTRUTURA CONVENCIONAL DE CONCRETO ARMADO UTILIZANDO AÇO CA-50 DE 6,3 MM - MONTAGEM. AF_06/2022 | Armação para Estruturas de Concreto Armado |  | KG | 1 |  | 14.11 | 14.11 | 26.92 | DIF
0 | 0 | Composição Auxiliar | 88245 | SINAPI | ARMADOR COM ENCARGOS COMPLEMENTARES | Livro SINAPI: Cálculos e Parâmetros |  | H | 0.0597 | 0 | 35.95 | 2.14 | 9.96 | DIF
0 | 0 | Composição Auxiliar | 92801 | SINAPI | CORTE E DOBRA DE AÇO CA-50, DIÂMETRO DE 6,3 MM. AF_06/2022 | Armação para Estruturas de Concreto Armado |  | KG | 1 | 0 | 10.84 | 10.84 | 143.24 | DIF
|  | Composição Auxiliar | 88238 | SINAPI | AJUDANTE DE ARMADOR COM ENCARGOS COMPLEMENTARES | Livro SINAPI: Cálculos e Parâmetros |  | H | 0.0098 | 0 | 30.06 | 0.29
|  | Insumo | 00043132 | SINAPI | ARAME RECOZIDO 16 BWG, D = 1,65 MM (0,016 KG/M) OU 18 BWG, D = 1,25 MM (0,01 KG/M) | Material |  | KG | 0.025 | 0 | 22 | 0.55
|  | Insumo | 00039017 | SINAPI | ESPACADOR / DISTANCIADOR CIRCULAR COM ENTRADA LATERAL, EM PLASTICO, PARA VERGALHAO *4,2 A 12,5* MM, COBRIMENTO 20 MM | Material |  | UN | 1.333 | 0 | 0.22 | 0.29
| Insumo | [5 empty] | MO sem LS => | 2.63 | LS => | 0 | MO com LS => | 2.63 | 1328.33 | DIF
Insumo | Insumo | [5 empty] | Valor do BDI => | 3.59 |  | Valor com BDI => |  | 17.7 | 0.74 | DIF
Insumo | Insumo | [11 empty] | 23.09 | DIF
Insumo | Insumo | 6.3.7 | Código | Banco | Descrição | Tipo |  | Und | Quant. | Porcent. | Valor Unit | Total | 1235.4 | DIF
Insumo | Insumo | Composição | 92431 | SINAPI | MONTAGEM E DESMONTAGEM DE FÔRMA DE PILARES RETANGULARES E ESTRUTURAS SIMILARES, PÉ-DIREITO SIMPLES, EM CHAPA DE MADEIRA COMPENSADA PLASTIFICADA, 10 UTILIZAÇÕES. AF_09/2020 | Fôrmas para Estruturas de Concreto Armado |  | m² | 1 |  | 72.9 | 72.9 | 8.22 | DIF
Insumo | Insumo | Composição Auxiliar | 92264 | SINAPI | FABRICAÇÃO DE FÔRMA PARA PILARES E ESTRUTURAS SIMILARES, EM CHAPA DE MADEIRA COMPENSADA PLASTIFICADA, E = 18 MM. AF_09/2020 | Fôrmas para Estruturas de Concreto Armado |  | m² | 0.105 | 0 | 220.83 | 23.18 | 0.24 | DIF
Insumo | Insumo | Composição Auxiliar | 88262 | SINAPI | CARPINTEIRO DE FORMAS COM ENCARGOS COMPLEMENTARES | Livro SINAPI: Cálculos e Parâmetros |  | H | 0.661 | 0 | 37.51 | 24.79 | 23.62 | DIF
Insumo | Insumo | Composição Auxiliar | 88239 | SINAPI | AJUDANTE DE CARPINTEIRO COM ENCARGOS COMPLEMENTARES | Livro SINAPI: Cálculos e Parâmetros |  | H | 0.121 | 0 | 29.91 | 3.61 | 33.36 | DIF
Insumo | Insumo | Insumo | 00040271 | SINAPI | LOCACAO DE APRUMADOR METALICO DE PILAR, COM ALTURA E ANGULO REGULAVEIS, EXTENSAO DE *1,50* A *2,80* M | Equipamento |  | UNXMES | 0.196 | 0 | 22.96 | 4.5 | 3.66 | DIF
|  | Insumo | 00040304 | SINAPI | PREGO DE ACO POLIDO COM CABECA DUPLA 17 X 27 (2 1/2 X 11) | Material |  | KG | 0.019 | 0 | 22.69 | 0.43
|  | Insumo | 00040287 | SINAPI | LOCACAO DE BARRA DE ANCORAGEM DE 0,80 A 1,20 M DE EXTENSAO, COM ROSCA DE 5/8", INCLUINDO PORCA E FLANGE | Equipamento |  | MES | 0.785 | 0 | 8.84 | 6.93
| Insumo | Insumo | 00002692 | SINAPI | DESMOLDANTE PROTETOR PARA FORMAS DE MADEIRA, DE BASE OLEOSA EMULSIONADA EM AGUA | Material |  | L | 0.004 | 0 | 7.97 | 0.03 | 621.52 | DIF
Insumo | Insumo | Insumo | 00040275 | SINAPI | LOCACAO DE VIGA SANDUICHE METALICA VAZADA PARA TRAVAMENTO DE PILARES, ALTURA DE *8* CM, LARGURA DE *6* CM E EXTENSAO DE 2 M | Equipamento |  | UNXMES | 0.393 | 0 | 24 | 9.43 | 0.74 | DIF
Insumo | Insumo | [5 empty] | MO sem LS => | 25.73 | LS => | 0 | MO com LS => | 25.73 | 0.24 | DIF
Insumo | Insumo | [5 empty] | Valor do BDI => | 18.58 |  | Valor com BDI => |  | 91.48 | 581.04 | DIF
Insumo | Insumo | [11 empty] | 39.5 | DIF
|  | 6.3.8 | Código | Banco | Descrição | Tipo |  | Und | Quant. | Porcent. | Valor Unit | Total
|  | Composição | 92265 | SINAPI | FABRICAÇÃO DE FÔRMA PARA VIGAS, EM CHAPA DE MADEIRA COMPENSADA RESINADA, E = 17 MM. AF_09/2020 | Fôrmas para Estruturas de Concreto Armado |  | m² | 1 |  | 130.07 | 130.07
|  | Composição Auxiliar | 88262 | SINAPI | CARPINTEIRO DE FORMAS COM ENCARGOS COMPLEMENTARES | Livro SINAPI: Cálculos e Parâmetros |  | H | 0.911 | 0 | 37.51 | 34.17
| Composição Auxiliar | Composição Auxiliar | 91692 | SINAPI | SERRA CIRCULAR DE BANCADA COM MOTOR ELÉTRICO POTÊNCIA DE 5HP, COM COIFA PARA DISCO 10" - CHP DIURNO. AF_08/2015 | Custos Horários Produtivo e Improdutivo dos Equipamentos |  | CHP | 0.05 | 0 | 41.6 | 2.08 | 706.5 | DIF
Composição Auxiliar | Composição Auxiliar | Composição Auxiliar | 91693 | SINAPI | SERRA CIRCULAR DE BANCADA COM MOTOR ELÉTRICO POTÊNCIA DE 5HP, COM COIFA PARA DISCO 10" - CHI DIURNO. AF_08/2015 | Custos Horários Produtivo e Improdutivo dos Equipamentos |  | CHI | 0.237 | 0 | 39.98 | 9.47 | 89.1 | DIF
Composição Auxiliar | Composição Auxiliar | Composição Auxiliar | 88239 | SINAPI | AJUDANTE DE CARPINTEIRO COM ENCARGOS COMPLEMENTARES | Livro SINAPI: Cálculos e Parâmetros |  | H | 0.202 | 0 | 29.91 | 6.04 | 145.01 | DIF
Composição Auxiliar | Composição Auxiliar | Insumo | 00004491 | SINAPI | PONTALETE *7,5 X 7,5* CM EM PINUS, MISTA OU EQUIVALENTE DA REGIAO - BRUTA | Material |  | M | 0.166 | 0 | 8.79 | 1.45 | 153.18 | DIF
Composição Auxiliar | Composição Auxiliar | Insumo | 00005068 | SINAPI | PREGO DE ACO POLIDO COM CABECA 17 X 21 (2 X 11) | Material |  | KG | 0.159 | 0 | 18.38 | 2.92 | 319.21 | DIF
|  | Insumo | 00001358 | SINAPI | CHAPA/PAINEL DE MADEIRA COMPENSADA RESINADA (MADEIRITE RESINADO ROSA) PARA FORMA DE CONCRETO, DE 2200 X 1100 MM, E = 17 MM | Material |  | m² | 1.146 | 0 | 45.9 | 52.6
|  | Insumo | 00004517 | SINAPI | SARRAFO *2,5 X 7,5* CM EM PINUS, MISTA OU EQUIVALENTE DA REGIAO - BRUTA | Material |  | M | 6.952 | 0 | 3.07 | 21.34
| Insumo | [5 empty] | MO sem LS => | 38.2 | LS => | 0 | MO com LS => | 38.2 | 295.53 | DIF
Insumo | Insumo | [5 empty] | Valor do BDI => | 33.15 |  | Valor com BDI => |  | 163.22 | 169.65 | DIF
Insumo | Insumo | [11 empty] | 59.48 | DIF
Insumo | Insumo | 6.3.9 | Código | Banco | Descrição | Tipo |  | Und | Quant. | Porcent. | Valor Unit | Total | 66.4 | DIF
|  | Composição | 92268 | SINAPI | FABRICAÇÃO DE FÔRMA PARA LAJES, EM CHAPA DE MADEIRA COMPENSADA PLASTIFICADA, E = 18 MM. AF_09/2020 | Fôrmas para Estruturas de Concreto Armado |  | m² | 1 |  | 83 | 83
|  | Composição Auxiliar | 91692 | SINAPI | SERRA CIRCULAR DE BANCADA COM MOTOR ELÉTRICO POTÊNCIA DE 5HP, COM COIFA PARA DISCO 10" - CHP DIURNO. AF_08/2015 | Custos Horários Produtivo e Improdutivo dos Equipamentos |  | CHP | 0.005 | 0 | 41.6 | 0.2
| Composição Auxiliar | Composição Auxiliar | 88239 | SINAPI | AJUDANTE DE CARPINTEIRO COM ENCARGOS COMPLEMENTARES | Livro SINAPI: Cálculos e Parâmetros |  | H | 0.005 | 0 | 29.91 | 0.14 | 240.03 | DIF
Composição Auxiliar | Composição Auxiliar | Composição Auxiliar | 91693 | SINAPI | SERRA CIRCULAR DE BANCADA COM MOTOR ELÉTRICO POTÊNCIA DE 5HP, COM COIFA PARA DISCO 10" - CHI DIURNO. AF_08/2015 | Custos Horários Produtivo e Improdutivo dos Equipamentos |  | CHI | 0.022 | 0 | 39.98 | 0.87 | 18.69 | DIF
Composição Auxiliar | Composição Auxiliar | Composição Auxiliar | 88262 | SINAPI | CARPINTEIRO DE FORMAS COM ENCARGOS COMPLEMENTARES | Livro SINAPI: Cálculos e Parâmetros |  | H | 0.005 | 0 | 37.51 | 0.18 | 106.9 | DIF
Composição Auxiliar | Composição Auxiliar | Insumo | 00001345 | SINAPI | CHAPA/PAINEL DE MADEIRA COMPENSADA PLASTIFICADA (MADEIRITE PLASTIFICADO) PARA FORMA DE CONCRETO, DE 2200 X 1100 MM, E = *17* MM | Material |  | m² | 1.05 | 0 | 77.73 | 81.61 | 60.37 | DIF
Composição Auxiliar | Composição Auxiliar | [5 empty] | MO sem LS => | 1.06 | LS => | 0 | MO com LS => | 1.06 | 54.07 | DIF
[7 empty] | Valor do BDI => | 21.15 |  | Valor com BDI => |  | 104.15
| 0 | 6.3.10 | Código | Banco | Descrição | Tipo |  | Und | Quant. | Porcent. | Valor Unit | Total | 5.77 | DIF
0 | 0 | Composição | 101792 | SINAPI | ESCORAMENTO DE FÔRMAS DE LAJE EM MADEIRA NÃO APARELHADA, PÉ-DIREITO SIMPLES, INCLUSO TRAVAMENTO, 4 UTILIZAÇÕES. AF_09/2020 | Fôrmas para Estruturas de Concreto Armado |  | m³ | 1 |  | 20.25 | 20.25 | 3.58 | DIF
0 | 0 | Composição Auxiliar | 88262 | SINAPI | CARPINTEIRO DE FORMAS COM ENCARGOS COMPLEMENTARES | Livro SINAPI: Cálculos e Parâmetros |  | H | 0.127 | 0 | 37.51 | 4.76 | 2.19 | DIF
|  | Composição Auxiliar | 92273 | SINAPI | FABRICAÇÃO DE ESCORAS DO TIPO PONTALETE, EM MADEIRA, PARA PÉ-DIREITO SIMPLES. AF_09/2020 | Fôrmas para Estruturas de Concreto Armado |  | M | 0.545 | 0 | 17.44 | 9.5
|  | Composição Auxiliar | 88239 | SINAPI | AJUDANTE DE CARPINTEIRO COM ENCARGOS COMPLEMENTARES | Livro SINAPI: Cálculos e Parâmetros |  | H | 0.09 | 0 | 29.91 | 2.69
| Composição Auxiliar | Insumo | 00040304 | SINAPI | PREGO DE ACO POLIDO COM CABECA DUPLA 17 X 27 (2 1/2 X 11) | Material |  | KG | 0.011 | 0 | 22.69 | 0.24 | 11.43 | DIF
Composição Auxiliar | Composição Auxiliar | Insumo | 00006193 | SINAPI | TABUA NAO APARELHADA *2,5 X 20* CM, EM MACARANDUBA/MASSARANDUBA, ANGELIM OU EQUIVALENTE DA REGIAO - BRUTA | Material |  | M | 0.143 | 0 | 21.41 | 3.06 | 4.59 | DIF
Composição Auxiliar | Composição Auxiliar | [5 empty] | MO sem LS => | 7.53 | LS => | 0 | MO com LS => | 7.53 | 2.99 | DIF
Composição Auxiliar | Composição Auxiliar | [5 empty] | Valor do BDI => | 5.16 |  | Valor com BDI => |  | 25.41 | 0.77 | DIF
Composição Auxiliar | Composição Auxiliar | [11 empty] | 0.98 | DIF
Composição Auxiliar | Composição Auxiliar | 7.1.1 | Código | Banco | Descrição | Tipo |  | Und | Quant. | Porcent. | Valor Unit | Total | 1.47 | DIF
Composição Auxiliar | Composição Auxiliar | Composição | 103324 | SINAPI | ALVENARIA DE VEDAÇÃO DE BLOCOS CERÂMICOS FURADOS NA VERTICAL DE 14X19X39 CM (ESPESSURA 14 CM) E ARGAMASSA DE ASSENTAMENTO COM PREPARO EM BETONEIRA. AF_12/2021 | Alvenaria de Vedação |  | m² | 1 |  | 88.74 | 88.74 | 0.63 | DIF
|  | Composição Auxiliar | 88309 | SINAPI | PEDREIRO COM ENCARGOS COMPLEMENTARES | Livro SINAPI: Cálculos e Parâmetros |  | H | 0.86 | 0 | 36.96 | 31.78
|  | Composição Auxiliar | 88316 | SINAPI | SERVENTE COM ENCARGOS COMPLEMENTARES | Livro SINAPI: Cálculos e Parâmetros |  | H | 0.43 | 0 | 29.15 | 12.53
|  | Composição Auxiliar | 87292 | SINAPI | ARGAMASSA TRAÇO 1:2:8 (EM VOLUME DE CIMENTO, CAL E AREIA MÉDIA ÚMIDA) PARA EMBOÇO/MASSA ÚNICA/ASSENTAMENTO DE ALVENARIA DE VEDAÇÃO, PREPARO MECÂNICO COM BETONEIRA 400 L. AF_08/2019 | Argamassas |  | m³ | 0.0118 | 0 | 639.63 | 7.54
| Composição Auxiliar | Insumo | 00037395 | SINAPI | PINO DE ACO COM FURO, HASTE = 27 MM (ACAO DIRETA) | Material |  | CENTO | 0.01 | 0 | 70.87 | 0.7 | 137.91 | DIF
Composição Auxiliar | Composição Auxiliar | Insumo | 00037593 | SINAPI | BLOCO CERAMICO / TIJOLO VAZADO PARA ALVENARIA DE VEDACAO, FUROS NA VERTICAL DE 14 X 19 X 39 CM (L X A X C) | Material |  | UN | 13.6 | 0 | 2.56 | 34.81 | 11.21 | DIF
Composição Auxiliar | Composição Auxiliar | Insumo | 00034547 | SINAPI | TELA DE ACO SOLDADA GALVANIZADA/ZINCADA PARA ALVENARIA, FIO D = *1,20 A 1,70* MM, MALHA 15 X 15 MM, (C X L) *50 X 12* CM | Material |  | M | 0.42 | 0 | 3.29 | 1.38 | 8.11 | DIF
Composição Auxiliar | Composição Auxiliar | [5 empty] | MO sem LS => | 32.66 | LS => | 0 | MO com LS => | 32.66 | 118.59 | DIF
[7 empty] | Valor do BDI => | 22.61 |  | Valor com BDI => |  | 111.35
| 0 | 7.2.1 | Código | Banco | Descrição | Tipo |  | Und | Quant. | Porcent. | Valor Unit | Total | 449.49 | DIF
0 | 0 | Composição | 96358 | SINAPI | PAREDE COM SISTEMA EM CHAPAS DE GESSO PARA DRYWALL, USO INTERNO, COM DUAS FACES SIMPLES E ESTRUTURA METÁLICA COM GUIAS SIMPLES, SEM VÃOS. AF_07/2023_PS | Paredes em Drywall |  | m² | 1 |  | 98.86 | 98.86 | 92.56 | DIF
0 | 0 | Composição Auxiliar | 88316 | SINAPI | SERVENTE COM ENCARGOS COMPLEMENTARES | Livro SINAPI: Cálculos e Parâmetros |  | H | 0.171 | 0 | 29.15 | 4.98 | 294.75 | DIF
0 | 0 | Composição Auxiliar | 88278 | SINAPI | MONTADOR DE ESTRUTURAS METÁLICAS COM ENCARGOS COMPLEMENTARES | Livro SINAPI: Cálculos e Parâmetros |  | H | 0.522 | 0 | 39.26 | 20.49 | 62.18 | DIF
|  | Insumo | 00039443 | SINAPI | PARAFUSO DRY WALL, EM ACO ZINCADO, CABECA LENTILHA E PONTA BROCA (LB), LARGURA 4,2 MM, COMPRIMENTO 13 MM | Material |  | UN | 0.4803 | 0 | 0.32 | 0.15
|  | Insumo | 00039435 | SINAPI | PARAFUSO DRY WALL, EM ACO FOSFATIZADO, CABECA TROMBETA E PONTA AGULHA (TA), COMPRIMENTO 25 MM | Material |  | UN | 20.1868 | 0 | 0.14 | 2.82
|  | Insumo | 00039413 | SINAPI | PLACA / CHAPA DE GESSO ACARTONADO, STANDARD (ST), COR BRANCA, E = 12,5 MM, 1200 X 2400 MM (L X C) | Material |  | m² | 2.106 | 0 | 20.51 | 43.19
|  | Insumo | 00039419 | SINAPI | PERFIL GUIA, FORMATO U, EM ACO ZINCADO, PARA ESTRUTURA PAREDE DRYWALL, E = 0,5 MM, 70 X 3000 MM (L X C) | Material |  | M | 0.7624 | 0 | 6.07 | 4.62
| Insumo | Insumo | 00039422 | SINAPI | PERFIL MONTANTE, FORMATO C, EM ACO ZINCADO, PARA ESTRUTURA PAREDE DRYWALL, E = 0,5 MM, 70 X 3000 MM (L X C) | Material |  | M | 2.0006 | 0 | 6.89 | 13.78 | 13.91 | DIF
Insumo | Insumo | Insumo | 00039434 | SINAPI | MASSA DE REJUNTE EM PO PARA DRYWALL, A BASE DE GESSO, SECAGEM RAPIDA, PARA TRATAMENTO DE JUNTAS DE CHAPA DE GESSO (NECESSITA ADICAO DE AGUA) | Material |  | KG | 1.0978 | 0 | 3.55 | 3.89 | 4.16 | DIF
Insumo | Insumo | Insumo | 00037586 | SINAPI | PINO DE ACO COM ARRUELA CONICA, DIAMETRO ARRUELA = *23* MM E COMP HASTE = *27* MM (ACAO INDIRETA) | Material |  | CENTO | 0.0248 | 0 | 82.42 | 2.04 | 5.13 | DIF
Insumo | Insumo | Insumo | 00039432 | SINAPI | FITA DE PAPEL REFORCADA COM LAMINA DE METAL PARA REFORCO DE CANTOS DE CHAPA DE GESSO PARA DRYWALL | Material |  | M | 0.7407 | 0 | 2.84 | 2.1 | 4.54 | DIF
Insumo | Insumo | Insumo | 00039431 | SINAPI | FITA DE PAPEL MICROPERFURADO, 50 X 150 MM, PARA TRATAMENTO DE JUNTAS DE CHAPA DE GESSO PARA DRYWALL | Material |  | M | 2.5027 | 0 | 0.32 | 0.8 | 0.08 | DIF
[7 empty] | MO sem LS => | 19.16 | LS => | 0 | MO com LS => | 19.16
[7 empty] | Valor do BDI => | 25.19 |  | Valor com BDI => |  | 124.05
| 0 | [11 empty] | 32.64 | DIF
0 | 0 | 7.2.2 | Código | Banco | Descrição | Tipo |  | Und | Quant. | Porcent. | Valor Unit | Total | 8.67 | DIF
0 | 0 | Composição | 13.157.0010-A | EMOP | REVESTIMENTO DE PAREDES OU TETOS COM TECIDO ISOLANTE ACUSTIC O,EM MANTA DE LA DE VIDRO REVESTIDA COM FOLHA DE ALUMINIO 3%-DESGASTE DE FERRAMENTAS E EPI | 13 |  | m² | 1 |  | 43.84 | 43.84 | 7.02 | DIF
0 | 0 | Insumo | 14287 | EMOP | MANTA DE LA DE VIDRO, REVESTIDA COM FOLH A DE ALUMINIO, ESPESSURA DE 38MM | Material |  | m² | 1.1 | 0 | 19.47 | 21.41 | 16.88 | DIF
0 | 0 | Insumo | 20132 | EMOP | MAO-DE-OBRA DE SERVENTE DA CONSTRUCAO CI VIL, INCLUSIVE ENCARGOS SOCIAIS DESONERA DOS | Mão de Obra |  | H | 0.333 | 3 | 19.16 | 6.57 | 0.07 | DIF
|  | Insumo | 00225 | EMOP | ADESIVO DE CONTATO A BASE DE SOLVENTES, RESINAS E BORRACHAS SINTETICAS E ADITIVO S, EMBALAGEM DE 3,2L/2,8KG | Material |  | GL | 0.067 | 0 | 90.64 | 6.07
|  | Insumo | 20045 | EMOP | MAO-DE-OBRA DE CARPINTEIRO DE ESQUADRIAS DE MADEIRA, INCLUSIVE ENCARGOS SOCIAIS DESONERADOS | Mão de Obra |  | H | 0.333 | 3 | 28.55 | 9.79
| Insumo | [5 empty] | MO sem LS => | 16.36 | LS => | 0 | MO com LS => | 16.36 | 9.81 | DIF
Insumo | Insumo | [5 empty] | Valor do BDI => | 11.17 |  | Valor com BDI => |  | 55.01 | 3.56 | DIF
Insumo | Insumo | [11 empty] | 4.4 | DIF
Insumo | Insumo | 8.1 | Código | Banco | Descrição | Tipo |  | Und | Quant. | Porcent. | Valor Unit | Total | 0.57 | DIF
Insumo | Insumo | Composição | 94216 | SINAPI | TELHAMENTO COM TELHA METÁLICA TERMOACÚSTICA E = 30 MM, COM ATÉ 2 ÁGUAS, INCLUSO IÇAMENTO. AF_07/2019 | Telhamento para Cobertura |  | m² | 1 |  | 237.37 | 237.37 | 0.45 | DIF
Insumo | Insumo | Composição Auxiliar | 88316 | SINAPI | SERVENTE COM ENCARGOS COMPLEMENTARES | Livro SINAPI: Cálculos e Parâmetros |  | H | 0.062 | 0 | 29.15 | 1.8 | 0.07 | DIF
Insumo | Insumo | Composição Auxiliar | 93281 | SINAPI | GUINCHO ELÉTRICO DE COLUNA, CAPACIDADE 400 KG, COM MOTO FREIO, MOTOR TRIFÁSICO DE 1,25 CV - CHP DIURNO. AF_03/2016 | Custos Horários Produtivo e Improdutivo dos Equipamentos |  | CHP | 0.0009 | 0 | 33.46 | 0.03 | 0.76 | DIF
|  | Composição Auxiliar | 93282 | SINAPI | GUINCHO ELÉTRICO DE COLUNA, CAPACIDADE 400 KG, COM MOTO FREIO, MOTOR TRIFÁSICO DE 1,25 CV - CHI DIURNO. AF_03/2016 | Custos Horários Produtivo e Improdutivo dos Equipamentos |  | CHI | 0.0012 | 0 | 32.28 | 0.03
|  | Composição Auxiliar | 88323 | SINAPI | TELHADISTA COM ENCARGOS COMPLEMENTARES | Livro SINAPI: Cálculos e Parâmetros |  | H | 0.056 | 0 | 37.16 | 2.08
| Composição Auxiliar | Insumo | 00011029 | SINAPI | HASTE RETA PARA GANCHO DE FERRO GALVANIZADO, COM ROSCA 1/4" X 30 CM PARA FIXACAO DE TELHA METALICA, INCLUI PORCA E ARRUELAS DE VEDACAO | Material |  | CJ | 4.15 | 0 | 2.4 | 9.96 | 21.39 | DIF
Composição Auxiliar | Composição Auxiliar | Insumo | 00040740 | SINAPI | TELHA GALVALUME COM ISOLAMENTO TERMOACUSTICO EM ESPUMA RIGIDA DE POLIURETANO (PU) INJETADO, ESPESSURA DE 30 MM, DENSIDADE DE 35 KG/M3, REVESTIMENTO EM TELHA TRAPEZOIDAL NAS DUAS FACES COM ESPESSURA DE 0,50 MM CADA, ACABAMENTO NATURAL (NAO INCLUI ACESSORIOS DE FIXACAO) | Material |  | m² | 1.146 | 0 | 195 | 223.47 | 6.01 | DIF
Composição Auxiliar | Composição Auxiliar | [5 empty] | MO sem LS => | 2.76 | LS => | 0 | MO com LS => | 2.76 | 7.43 | DIF
Composição Auxiliar | Composição Auxiliar | [5 empty] | Valor do BDI => | 60.5 |  | Valor com BDI => |  | 297.87 | 1.04 | DIF
Composição Auxiliar | Composição Auxiliar | [11 empty] | 1.58 | DIF
Composição Auxiliar | Composição Auxiliar | 8.2 | Código | Banco | Descrição | Tipo |  | Und | Quant. | Porcent. | Valor Unit | Total | 0.12 | DIF
Composição Auxiliar | Composição Auxiliar | Composição | 92580 | SINAPI | TRAMA DE AÇO COMPOSTA POR TERÇAS PARA TELHADOS DE ATÉ 2 ÁGUAS PARA TELHA ONDULADA DE FIBROCIMENTO, METÁLICA, PLÁSTICA OU TERMOACÚSTICA, INCLUSO TRANSPORTE VERTICAL. AF_07/2019 | Estrutura e Trama para Cobertura |  | m² | 1 |  | 51.21 | 51.21 | 5.21 | DIF
|  | Composição Auxiliar | 88278 | SINAPI | MONTADOR DE ESTRUTURAS METÁLICAS COM ENCARGOS COMPLEMENTARES | Livro SINAPI: Cálculos e Parâmetros |  | H | 0.213 | 0 | 39.26 | 8.36
|  | Composição Auxiliar | 93281 | SINAPI | GUINCHO ELÉTRICO DE COLUNA, CAPACIDADE 400 KG, COM MOTO FREIO, MOTOR TRIFÁSICO DE 1,25 CV - CHP DIURNO. AF_03/2016 | Custos Horários Produtivo e Improdutivo dos Equipamentos |  | CHP | 0.0068 | 0 | 33.46 | 0.22
| Composição Auxiliar | Composição Auxiliar | 88316 | SINAPI | SERVENTE COM ENCARGOS COMPLEMENTARES | Livro SINAPI: Cálculos e Parâmetros |  | H | 0.106 | 0 | 29.15 | 3.08 | 32.08 | DIF
Composição Auxiliar | Composição Auxiliar | Composição Auxiliar | 93282 | SINAPI | GUINCHO ELÉTRICO DE COLUNA, CAPACIDADE 400 KG, COM MOTO FREIO, MOTOR TRIFÁSICO DE 1,25 CV - CHI DIURNO. AF_03/2016 | Custos Horários Produtivo e Improdutivo dos Equipamentos |  | CHI | 0.0094 | 0 | 32.28 | 0.3 | 9.9 | DIF
Composição Auxiliar | Composição Auxiliar | Insumo | 00043083 | SINAPI | PERFIL "U" ENRIJECIDO, EM CHAPA DOBRADA DE ACO LAMINADO, E = 3,75 MM, H = 200 MM, L = 75 MM (9,94 KG/M) | Material |  | KG | 4.333 | 0 | 8.66 | 37.52 | 8.02 | DIF
Composição Auxiliar | Composição Auxiliar | Insumo | 00040549 | SINAPI | PARAFUSO, COMUM, ASTM A307, SEXTAVADO, DIAMETRO 1/2" (12,7 MM), COMPRIMENTO 1" (25,4 MM) | Material |  | CENTO | 0.007 | 0 | 248.46 | 1.73 | 1.56 | DIF
Composição Auxiliar | Composição Auxiliar | [5 empty] | MO sem LS => | 8.87 | LS => | 0 | MO com LS => | 8.87 | 10.05 | DIF
Composição Auxiliar | Composição Auxiliar | [5 empty] | Valor do BDI => | 13.05 |  | Valor com BDI => |  | 64.26 | 0.18 | DIF
Composição Auxiliar | Composição Auxiliar | [11 empty] | 2.37 | DIF
|  | 8.3 | Código | Banco | Descrição | Tipo |  | Und | Quant. | Porcent. | Valor Unit | Total
|  | Composição | 100719 | SINAPI | PINTURA COM TINTA ALQUÍDICA DE FUNDO (TIPO ZARCÃO) PULVERIZADA SOBRE PERFIL METÁLICO EXECUTADO EM FÁBRICA (POR DEMÃO). AF_01/2020_PE | Pintura em Superfícies Metálicas |  | m² | 1 |  | 14.31 | 14.31
| Composição | Composição Auxiliar | 88310 | SINAPI | PINTOR COM ENCARGOS COMPLEMENTARES | Livro SINAPI: Cálculos e Parâmetros |  | H | 0.0635 | 0 | 38.02 | 2.41 | 45.45 | DIF
Composição | Composição | Insumo | 00005318 | SINAPI | DILUENTE AGUARRAS | Material |  | L | 0.0575 | 0 | 23.23 | 1.33 | 4.48 | DIF
Composição | Composição | Insumo | 00007307 | SINAPI | FUNDO ANTICORROSIVO PARA METAIS FERROSOS (ZARCAO) | Material |  | L | 0.1908 | 0 | 55.41 | 10.57 | 37.73 | DIF
Composição | Composição | [5 empty] | MO sem LS => | 1.66 | LS => | 0 | MO com LS => | 1.66 | 3.24 | DIF
[7 empty] | Valor do BDI => | 3.64 |  | Valor com BDI => |  | 17.95
| 0 | 8.4 | Código | Banco | Descrição | Tipo |  | Und | Quant. | Porcent. | Valor Unit | Total | 63.43 | DIF
0 | 0 | Composição | 100739 | SINAPI | PINTURA COM TINTA ALQUÍDICA DE ACABAMENTO (ESMALTE SINTÉTICO ACETINADO) PULVERIZADA SOBRE PERFIL METÁLICO EXECUTADO EM FÁBRICA (POR DEMÃO). AF_01/2020_PE | Pintura em Superfícies Metálicas |  | m² | 1 |  | 14.08 | 14.08 | 3.96 | DIF
0 | 0 | Composição Auxiliar | 88310 | SINAPI | PINTOR COM ENCARGOS COMPLEMENTARES | Livro SINAPI: Cálculos e Parâmetros |  | H | 0.0635 | 0 | 38.02 | 2.41 | 53.99 | DIF
0 | 0 | Insumo | 00005318 | SINAPI | DILUENTE AGUARRAS | Material |  | L | 0.0584 | 0 | 23.23 | 1.35 | 5.48 | DIF
|  | Insumo | 00007311 | SINAPI | TINTA ESMALTE SINTETICO PREMIUM ACETINADO | Material |  | L | 0.1945 | 0 | 53.06 | 10.32
[7 empty] | MO sem LS => | 1.66 | LS => | 0 | MO com LS => | 1.66
| 0 | [5 empty] | Valor do BDI => | 3.58 |  | Valor com BDI => |  | 17.66 | 362.45 | DIF
0 | 0 | [11 empty] | 5.83 | DIF
0 | 0 | 8.5 | Código | Banco | Descrição | Tipo |  | Und | Quant. | Porcent. | Valor Unit | Total | 4.72 | DIF
0 | 0 | Composição | 101966 | SINAPI | CHAPIM SOBRE MUROS LINEARES, EM GRANITO OU MÁRMORE, L = 25 CM, ASSENTADO COM ARGAMASSA 1:6 COM ADITIVO. AF_11/2020 | Peitoris e Chapins |  | M | 1 |  | 201.48 | 201.48 | 6.62 | DIF
0 | 0 | Composição Auxiliar | 87283 | SINAPI | ARGAMASSA TRAÇO 1:6 (EM VOLUME DE CIMENTO E AREIA MÉDIA ÚMIDA) COM ADIÇÃO DE PLASTIFICANTE PARA EMBOÇO/MASSA ÚNICA/ASSENTAMENTO DE ALVENARIA DE VEDAÇÃO, PREPARO MECÂNICO COM BETONEIRA 400 L. AF_08/2019 | Argamassas |  | m³ | 0.006 | 0 | 442.35 | 2.65 | 345.28 | DIF
|  | Composição Auxiliar | 91692 | SINAPI | SERRA CIRCULAR DE BANCADA COM MOTOR ELÉTRICO POTÊNCIA DE 5HP, COM COIFA PARA DISCO 10" - CHP DIURNO. AF_08/2015 | Custos Horários Produtivo e Improdutivo dos Equipamentos |  | CHP | 0.009 | 0 | 41.6 | 0.37
|  | Composição Auxiliar | 88274 | SINAPI | MARMORISTA/GRANITEIRO COM ENCARGOS COMPLEMENTARES | Livro SINAPI: Cálculos e Parâmetros |  | H | 0.189 | 0 | 30.79 | 5.81
| Composição Auxiliar | Composição Auxiliar | 91693 | SINAPI | SERRA CIRCULAR DE BANCADA COM MOTOR ELÉTRICO POTÊNCIA DE 5HP, COM COIFA PARA DISCO 10" - CHI DIURNO. AF_08/2015 | Custos Horários Produtivo e Improdutivo dos Equipamentos |  | CHI | 0.179 | 0 | 39.98 | 7.15 | 172.86 | DIF
Composição Auxiliar | Composição Auxiliar | Composição Auxiliar | 88316 | SINAPI | SERVENTE COM ENCARGOS COMPLEMENTARES | Livro SINAPI: Cálculos e Parâmetros |  | H | 0.094 | 0 | 29.15 | 2.74 | 34.25 | DIF
Composição Auxiliar | Composição Auxiliar | Insumo | 00004825 | SINAPI | PEITORIL/ SOLEIRA EM MARMORE, POLIDO, BRANCO COMUM, L= *25* CM, E= *3* CM, CORTE RETO | Material |  | M | 1.04 | 0 | 175.74 | 182.76 | 24.39 | DIF
Composição Auxiliar | Composição Auxiliar | [5 empty] | MO sem LS => | 12.14 | LS => | 0 | MO com LS => | 12.14 | 30.12 | DIF
Composição Auxiliar | Composição Auxiliar | [5 empty] | Valor do BDI => | 51.35 |  | Valor com BDI => |  | 252.83 | 3.4 | DIF
Composição Auxiliar | Composição Auxiliar | [11 empty] | 80.7 | DIF
|  | 9.1.1 | Código | Banco | Descrição | Tipo |  | Und | Quant. | Porcent. | Valor Unit | Total
|  | Composição | 98547 | SINAPI | IMPERMEABILIZAÇÃO DE SUPERFÍCIE COM MANTA ASFÁLTICA, DUAS CAMADAS, INCLUSIVE APLICAÇÃO DE PRIMER ASFÁLTICO, E=3MM E E=4MM. AF_09/2023 | Impermeabilização, Proteção Mecânica e Tratamento de Junta |  | m² | 1 |  | 246.08 | 246.08
| Composição | Composição Auxiliar | 88270 | SINAPI | IMPERMEABILIZADOR COM ENCARGOS COMPLEMENTARES | Livro SINAPI: Cálculos e Parâmetros |  | H | 1.4849 | 0 | 37.08 | 55.06 | 23.1 | DIF
Composição | Composição | Composição Auxiliar | 88243 | SINAPI | AJUDANTE ESPECIALIZADO COM ENCARGOS COMPLEMENTARES | Livro SINAPI: Cálculos e Parâmetros |  | H | 0.3348 | 0 | 30.31 | 10.14 | 6.79 | DIF
Composição | Composição | Insumo | 00004014 | SINAPI | MANTA ASFALTICA ELASTOMERICA EM POLIESTER 3 MM, TIPO III, CLASSE B, ACABAMENTO PP (NBR 9952) | Material |  | m² | 1.1319 | 0 | 65.17 | 73.76 | 8.38 | DIF
Composição | Composição | Insumo | 00004015 | SINAPI | MANTA ASFALTICA ELASTOMERICA EM POLIESTER 4 MM, TIPO III, CLASSE B, ACABAMENTO PP (NBR 9952) | Material |  | m² | 1.1319 | 0 | 80.02 | 90.57 | 7.74 | DIF
Composição | Composição | Insumo | 00004226 | SINAPI | GAS DE COZINHA - GLP | Material |  | KG | 0.52 | 0 | 7.41 | 3.85 | 0.09 | DIF
Composição | Composição | Insumo | 00000511 | SINAPI | PRIMER PARA MANTA ASFALTICA A BASE DE ASFALTO MODIFICADO DILUIDO EM SOLVENTE, APLICACAO A FRIO | Material |  | L | 0.5872 | 0 | 21.63 | 12.7 | 0.1 | DIF
[7 empty] | MO sem LS => | 47 | LS => | 0 | MO com LS => | 47
[7 empty] | Valor do BDI => | 62.72 |  | Valor com BDI => |  | 308.8
| 0 | [11 empty] | 87.86 | DIF
0 | 0 | 9.1.2 | Código | Banco | Descrição | Tipo |  | Und | Quant. | Porcent. | Valor Unit | Total | 22.89 | DIF
0 | 0 | Composição | 98553 | SINAPI | IMPERMEABILIZAÇÃO DE SUPERFÍCIE COM MEMBRANA À BASE DE POLIURETANO, 2 DEMÃOS. AF_09/2023 | Impermeabilização, Proteção Mecânica e Tratamento de Junta |  | m² | 1 |  | 207.82 | 207.82 | 28.27 | DIF
0 | 0 | Composição Auxiliar | 88270 | SINAPI | IMPERMEABILIZADOR COM ENCARGOS COMPLEMENTARES | Livro SINAPI: Cálculos e Parâmetros |  | H | 0.4983 | 0 | 37.08 | 18.47 | 0.2 | DIF
0 | 0 | Composição Auxiliar | 88243 | SINAPI | AJUDANTE ESPECIALIZADO COM ENCARGOS COMPLEMENTARES | Livro SINAPI: Cálculos e Parâmetros |  | H | 0.1124 | 0 | 30.31 | 3.4 | 0.2 | DIF
0 | 0 | Insumo | 00043148 | SINAPI | MEMBRANA IMPERMEABILIZANTE A BASE DE POLIURETANO | Material |  | KG | 2 | 0 | 69.04 | 138.08 | 36.3 | DIF
|  | Insumo | 00044072 | SINAPI | PRIMER EPOXI / EPOXIDICO | Material |  | L | 0.3 | 0 | 159.57 | 47.87
[7 empty] | MO sem LS => | 15.77 | LS => | 0 | MO com LS => | 15.77
| 0 | [5 empty] | Valor do BDI => | 52.97 |  | Valor com BDI => |  | 260.79 | 112.84 | DIF
0 | 0 | [11 empty] | 25.31 | DIF
0 | 0 | 9.2.1.1 | Código | Banco | Descrição | Tipo |  | Und | Quant. | Porcent. | Valor Unit | Total | 31.25 | DIF
0 | 0 | Composição | 98557 | SINAPI | IMPERMEABILIZAÇÃO DE SUPERFÍCIE COM EMULSÃO ASFÁLTICA, 2 DEMÃOS. AF_09/2023 | Impermeabilização, Proteção Mecânica e Tratamento de Junta |  | m² | 1 |  | 56.43 | 56.43 | 55.7 | DIF
0 | 0 | Composição Auxiliar | 88243 | SINAPI | AJUDANTE ESPECIALIZADO COM ENCARGOS COMPLEMENTARES | Livro SINAPI: Cálculos e Parâmetros |  | H | 0.0969 | 0 | 30.31 | 2.93 | 0.3 | DIF
0 | 0 | Composição Auxiliar | 88270 | SINAPI | IMPERMEABILIZADOR COM ENCARGOS COMPLEMENTARES | Livro SINAPI: Cálculos e Parâmetros |  | H | 0.4299 | 0 | 37.08 | 15.94 | 0.28 | DIF
|  | Insumo | 00000626 | SINAPI | MANTA LIQUIDA DE BASE ASFALTICA MODIFICADA COM A ADICAO DE ELASTOMEROS DILUIDOS EM SOLVENTE ORGANICO, APLICACAO A FRIO (MEMBRANA DE EMULSAO ASFALTICA PARA IMPERMEABILIZACAO FLEXIVEL) | Material |  | KG | 1.5 | 0 | 25.04 | 37.56
[7 empty] | MO sem LS => | 13.6 | LS => | 0 | MO com LS => | 13.6
| 0 | [5 empty] | Valor do BDI => | 14.38 |  | Valor com BDI => |  | 70.81 | 115.67 | DIF
0 | 0 | [11 empty] | 37.7 | DIF
0 | 0 | 9.2.1.2 | Código | Banco | Descrição | Tipo |  | Und | Quant. | Porcent. | Valor Unit | Total | 30.53 | DIF
0 | 0 | Composição | 98555 | SINAPI | IMPERMEABILIZAÇÃO DE SUPERFÍCIE COM ARGAMASSA POLIMÉRICA / MEMBRANA ACRÍLICA, 3 DEMÃOS. AF_09/2023 | Impermeabilização, Proteção Mecânica e Tratamento de Junta |  | m² | 1 |  | 39.66 | 39.66 | 46.75 | DIF
0 | 0 | Composição Auxiliar | 88243 | SINAPI | AJUDANTE ESPECIALIZADO COM ENCARGOS COMPLEMENTARES | Livro SINAPI: Cálculos e Parâmetros |  | H | 0.1362 | 0 | 30.31 | 4.12 | 0.35 | DIF
0 | 0 | Composição Auxiliar | 88270 | SINAPI | IMPERMEABILIZADOR COM ENCARGOS COMPLEMENTARES | Livro SINAPI: Cálculos e Parâmetros |  | H | 0.6039 | 0 | 37.08 | 22.39 | 0.34 | DIF
|  | Insumo | 00000135 | SINAPI | ARGAMASSA POLIMERICA IMPERMEABILIZANTE SEMIFLEXIVEL, BICOMPONENTE, A BASE DE CIMENTO E ADITIVOS | Material |  | KG | 3.4615 | 0 | 3.8 | 13.15
[7 empty] | MO sem LS => | 19.11 | LS => | 0 | MO com LS => | 19.11
| 0 | [5 empty] | Valor do BDI => | 10.1 |  | Valor com BDI => |  | 49.76 | 150.36 | DIF
0 | 0 | [11 empty] | 33.75 | DIF
0 | 0 | 9.2.2.1 | Código | Banco | Descrição | Tipo |  | Und | Quant. | Porcent. | Valor Unit | Total | 41.68 | DIF
0 | 0 | Composição | 98557 | SINAPI | IMPERMEABILIZAÇÃO DE SUPERFÍCIE COM EMULSÃO ASFÁLTICA, 2 DEMÃOS. AF_09/2023 | Impermeabilização, Proteção Mecânica e Tratamento de Junta |  | m² | 1 |  | 56.43 | 56.43 | 0.42 | DIF
0 | 0 | Composição Auxiliar | 88243 | SINAPI | AJUDANTE ESPECIALIZADO COM ENCARGOS COMPLEMENTARES | Livro SINAPI: Cálculos e Parâmetros |  | H | 0.0969 | 0 | 30.31 | 2.93 | 74.06 | DIF
0 | 0 | Composição Auxiliar | 88270 | SINAPI | IMPERMEABILIZADOR COM ENCARGOS COMPLEMENTARES | Livro SINAPI: Cálculos e Parâmetros |  | H | 0.4299 | 0 | 37.08 | 15.94 | 0.45 | DIF
|  | Insumo | 00000626 | SINAPI | MANTA LIQUIDA DE BASE ASFALTICA MODIFICADA COM A ADICAO DE ELASTOMEROS DILUIDOS EM SOLVENTE ORGANICO, APLICACAO A FRIO (MEMBRANA DE EMULSAO ASFALTICA PARA IMPERMEABILIZACAO FLEXIVEL) | Material |  | KG | 1.5 | 0 | 25.04 | 37.56
[7 empty] | MO sem LS => | 13.6 | LS => | 0 | MO com LS => | 13.6
| 0 | [5 empty] | Valor do BDI => | 14.38 |  | Valor com BDI => |  | 70.81 | 63.11 | DIF
0 | 0 | [11 empty] | 25.41 | DIF
0 | 0 | 9.2.2.2 | Código | Banco | Descrição | Tipo |  | Und | Quant. | Porcent. | Valor Unit | Total | 20.58 | DIF
0 | 0 | Composição | 98555 | SINAPI | IMPERMEABILIZAÇÃO DE SUPERFÍCIE COM ARGAMASSA POLIMÉRICA / MEMBRANA ACRÍLICA, 3 DEMÃOS. AF_09/2023 | Impermeabilização, Proteção Mecânica e Tratamento de Junta |  | m² | 1 |  | 39.66 | 39.66 | 0.56 | DIF
0 | 0 | Composição Auxiliar | 88243 | SINAPI | AJUDANTE ESPECIALIZADO COM ENCARGOS COMPLEMENTARES | Livro SINAPI: Cálculos e Parâmetros |  | H | 0.1362 | 0 | 30.31 | 4.12 | 0.57 | DIF
0 | 0 | Composição Auxiliar | 88270 | SINAPI | IMPERMEABILIZADOR COM ENCARGOS COMPLEMENTARES | Livro SINAPI: Cálculos e Parâmetros |  | H | 0.6039 | 0 | 37.08 | 22.39 | 15.99 | DIF
|  | Insumo | 00000135 | SINAPI | ARGAMASSA POLIMERICA IMPERMEABILIZANTE SEMIFLEXIVEL, BICOMPONENTE, A BASE DE CIMENTO E ADITIVOS | Material |  | KG | 3.4615 | 0 | 3.8 | 13.15
[7 empty] | MO sem LS => | 19.11 | LS => | 0 | MO com LS => | 19.11
| 0 | [5 empty] | Valor do BDI => | 10.1 |  | Valor com BDI => |  | 49.76 | 52.7 | DIF
0 | 0 | [11 empty] | 14.64 | DIF
0 | 0 | 10.1.1 | Código | Banco | Descrição | Tipo |  | Und | Quant. | Porcent. | Valor Unit | Total | 11.16 | DIF
0 | 0 | Composição | UFF00084 (ADAPT_SINAPI:90788) | Próprio | PORTA EM MADEIRA LISA, DE 1ª QUALIDADE, 60 X 180 CM, 1 FOLHA, REVESTIDA EM LAMINADO MELAMÍNICO DE ALTA PRESSÃO, COR GELO REFERÊNCIA L106, MARCA FÓRMICA OU EQUIVALENTE, DOBRADIÇAS EM ALUMÍNIO ESTRUDADO, ACABAMENTO CROMADO, FECHADURA TIPO TARJETA LIVRE/OCUPADO ACABAMENTO CROMADO. (PS-01 - Conforme projeto de arquitetura) | ESQV - ESQUADRIAS/FERRAGENS/VIDROS |  | UN | 1 |  | 994.76 | 994.76 | 26.74 | DIF
0 | 0 | Composição Auxiliar | 90788 | SINAPI | KIT DE PORTA-PRONTA DE MADEIRA EM ACABAMENTO MELAMÍNICO BRANCO, FOLHA LEVE OU MÉDIA, 60X210CM, EXCLUSIVE FECHADURA, FIXAÇÃO COM PREENCHIMENTO PARCIAL DE ESPUMA EXPANSIVA - FORNECIMENTO E INSTALAÇÃO. AF_12/2019 | Esquadrias - Portas |  | UN | 0.8571 | 0 | 1044.24 | 895.01 | 0.16 | DIF
|  | Composição Auxiliar | 100705 | SINAPI | TARJETA TIPO LIVRE/OCUPADO PARA PORTA DE BANHEIRO. AF_12/2019 | Esquadrias - Portas |  | UN | 1 | 0 | 99.75 | 99.75
[7 empty] | MO sem LS => | 51.68 | LS => | 0 | MO com LS => | 51.68
| 0 | [5 empty] | Valor do BDI => | 253.56 |  | Valor com BDI => |  | 1248.32 | 180.14 | DIF
0 | 0 | [11 empty] | 6.76 | DIF
0 | 0 | 10.1.2 | Código | Banco | Descrição | Tipo |  | Und | Quant. | Porcent. | Valor Unit | Total | 8.35 | DIF
0 | 0 | Composição | UFF00071 (ADAPT_SINAPI:90790) | Próprio | PORTA EM MADEIRA LISA, DE 1ª QUALIDADE, 80 X 210 + 0,40 CM, 1 FOLHA, REVESTIDA EM LAMINADO MELAMÍNICO DE ALTA PRESSÃO, COR GELO REFERÊNCIA L106, MARCA FÓRMICA OU EQUIVALENTE, INCLUSO BATENTE, ALIZAR, FERRAGENS E FECHADURA EM METAL CROMADO NA COR PRETA, BANDEIRA FIXA EM VIDRO INCOLOR, e= 4mm. (PM-01 - Conforme projeto de arquitetura) | ESQV - ESQUADRIAS/FERRAGENS/VIDROS |  | UN | 1 |  | 1441.92 | 1441.92 | 0.05 | DIF
0 | 0 | Composição Auxiliar | 91306 | SINAPI | FECHADURA DE EMBUTIR PARA PORTAS INTERNAS, COMPLETA, ACABAMENTO PADRÃO MÉDIO, COM EXECUÇÃO DE FURO - FORNECIMENTO E INSTALAÇÃO. AF_12/2019 | Esquadrias - Portas |  | UN | 1 | 0 | 193.94 | 193.94 | 164.98 | DIF
|  | Composição Auxiliar | 90790 | SINAPI | KIT DE PORTA-PRONTA DE MADEIRA EM ACABAMENTO MELAMÍNICO BRANCO, FOLHA LEVE OU MÉDIA, 80X210CM, EXCLUSIVE FECHADURA, FIXAÇÃO COM PREENCHIMENTO PARCIAL DE ESPUMA EXPANSIVA - FORNECIMENTO E INSTALAÇÃO. AF_12/2019 | Esquadrias - Portas |  | UN | 1 | 0 | 1080.14 | 1080.14
|  | Composição Auxiliar | 100676 | SINAPI | BATENTE PARA PORTA COM BANDEIRA, FIXAÇÃO COM PARAFUSO E BUCHA. AF_12/2019 | Esquadrias - Portas |  | UN | 0.4705 | 0 | 242.98 | 114.32
| Composição Auxiliar | Composição Auxiliar | 102152 | SINAPI | INSTALAÇÃO DE VIDRO LISO, E = 4 MM, EM ESQUADRIA DE MADEIRA, FIXADO COM BAGUETE. AF_01/2021 | Vidros e Espelhos |  | m² | 0.264 | 0 | 202.75 | 53.52 | 242.63 | DIF
Composição Auxiliar | Composição Auxiliar | [5 empty] | MO sem LS => | 99.87 | LS => | 0 | MO com LS => | 99.87 | 8.35 | DIF
Composição Auxiliar | Composição Auxiliar | [5 empty] | Valor do BDI => | 367.54 |  | Valor com BDI => |  | 1809.46 | 6.76 | DIF
Composição Auxiliar | Composição Auxiliar | [11 empty] | 0.05 | DIF
Composição Auxiliar | Composição Auxiliar | 10.1.3 | Código | Banco | Descrição | Tipo |  | Und | Quant. | Porcent. | Valor Unit | Total | 227.47 | DIF
|  | Composição | UFF00072 (ADAPT_SINAPI:90790) | Próprio | PORTA EM MADEIRA LISA, DE 1ª QUALIDADE, 80 X 210 CM, 1 FOLHA, REVESTIDA EM LAMINADO MELAMÍNICO DE ALTA PRESSÃO, COR GELO REFERÊNCIA L106, MARCA FÓRMICA OU EQUIVALENTE, INCLUSO BATENTE, ALIZAR, FERRAGENS E FECHADURA EM METAL CROMADO NA COR PRETA. (PM-01a - Conforme projeto de arquitetura) | ESQV - ESQUADRIAS/FERRAGENS/VIDROS |  | UN | 1 |  | 1274.08 | 1274.08
|  | Composição Auxiliar | 90790 | SINAPI | KIT DE PORTA-PRONTA DE MADEIRA EM ACABAMENTO MELAMÍNICO BRANCO, FOLHA LEVE OU MÉDIA, 80X210CM, EXCLUSIVE FECHADURA, FIXAÇÃO COM PREENCHIMENTO PARCIAL DE ESPUMA EXPANSIVA - FORNECIMENTO E INSTALAÇÃO. AF_12/2019 | Esquadrias - Portas |  | UN | 1 | 0 | 1080.14 | 1080.14
| Composição Auxiliar | Composição Auxiliar | 91306 | SINAPI | FECHADURA DE EMBUTIR PARA PORTAS INTERNAS, COMPLETA, ACABAMENTO PADRÃO MÉDIO, COM EXECUÇÃO DE FURO - FORNECIMENTO E INSTALAÇÃO. AF_12/2019 | Esquadrias - Portas |  | UN | 1 | 0 | 193.94 | 193.94 | 2165.01 | DIF
Composição Auxiliar | Composição Auxiliar | [5 empty] | MO sem LS => | 52.26 | LS => | 0 | MO com LS => | 52.26 | 2165.01 | DIF
[7 empty] | Valor do BDI => | 324.76 |  | Valor com BDI => |  | 1598.84
| 0 | 10.1.4 | Código | Banco | Descrição | Tipo |  | Und | Quant. | Porcent. | Valor Unit | Total | 2007.04 | DIF
0 | 0 | Composição | UFF00073 (ADAPT_SINAPI:90790) | Próprio | PORTA EM MADEIRA LISA, DE 1ª QUALIDADE, 80 X 210 + 0,40 CM, 1 FOLHA, REVESTIDA EM LAMINADO MELAMÍNICO DE ALTA PRESSÃO, COR GELO REFERÊNCIA L106, MARCA FÓRMICA OU EQUIVALENTE, INCLUSO BATENTE, ALIZAR, FERRAGENS E FECHADURA EM METAL CROMADO NA COR PRETA, BARRA HORIZONTAL EM AÇO INOX, BANDEIRA FIXA EM VIDRO INCOLOR, e= 4mm. (PM-02 - Conforme projeto de arquitetura) | ESQV - ESQUADRIAS/FERRAGENS/VIDROS |  | UN | 1 |  | 1786.23 | 1786.23 | 20.93 | DIF
0 | 0 | Composição Auxiliar | UFF00068 (ADAPT_SINAPI:100677) | Próprio | BANDEIRA EM CHAPA DE AÇO PARA PORTA EM MADEIRA | ESQV - ESQUADRIAS/FERRAGENS/VIDROS |  | UN | 1 | 0 | 56.38 | 56.38 | 73.76 | DIF
0 | 0 | Composição Auxiliar | 91306 | SINAPI | FECHADURA DE EMBUTIR PARA PORTAS INTERNAS, COMPLETA, ACABAMENTO PADRÃO MÉDIO, COM EXECUÇÃO DE FURO - FORNECIMENTO E INSTALAÇÃO. AF_12/2019 | Esquadrias - Portas |  | UN | 1 | 0 | 193.94 | 193.94 | 59.73 | DIF
0 | 0 | Composição Auxiliar | 102152 | SINAPI | INSTALAÇÃO DE VIDRO LISO, E = 4 MM, EM ESQUADRIA DE MADEIRA, FIXADO COM BAGUETE. AF_01/2021 | Vidros e Espelhos |  | m² | 0.264 | 0 | 202.75 | 53.52 | 17.28 | DIF
0 | 0 | Composição Auxiliar | 90790 | SINAPI | KIT DE PORTA-PRONTA DE MADEIRA EM ACABAMENTO MELAMÍNICO BRANCO, FOLHA LEVE OU MÉDIA, 80X210CM, EXCLUSIVE FECHADURA, FIXAÇÃO COM PREENCHIMENTO PARCIAL DE ESPUMA EXPANSIVA - FORNECIMENTO E INSTALAÇÃO. AF_12/2019 | Esquadrias - Portas |  | UN | 1 | 0 | 1080.14 | 1080.14 | 1826.82 | DIF
0 | 0 | Composição Auxiliar | 100676 | SINAPI | BATENTE PARA PORTA COM BANDEIRA, FIXAÇÃO COM PARAFUSO E BUCHA. AF_12/2019 | Esquadrias - Portas |  | UN | 0.4705 | 0 | 242.98 | 114.32 | 6.16 | DIF
0 | 0 | Composição Auxiliar | 100874 | SINAPI | PUXADOR PARA PCD, FIXADO NA PORTA - FORNECIMENTO E INSTALAÇÃO. AF_01/2020 | Louças e Metais |  | UN | 1 | 0 | 287.93 | 287.93 | 0.68 | DIF
0 | 0 | [5 empty] | MO sem LS => | 155.93 | LS => | 0 | MO com LS => | 155.93 | 1.68 | DIF
[7 empty] | Valor do BDI => | 455.31 |  | Valor com BDI => |  | 2241.54
| 0 | 10.1.5 | Código | Banco | Descrição | Tipo |  | Und | Quant. | Porcent. | Valor Unit | Total | 48266 | DIF
0 | 0 | Composição | UFF00074 (ADAPT_EMOP:14.003.0226-A) | Próprio | PORTA DE ABRIR VENEZIANADA 1 FOLHA EM ALUMÍNIO ANODIZADO PRETO FOSCO, NA DIMENSÃO 0,80X2,10+0,40 M. (PM-03 - Conforme projeto de arquitetura) | ESQV - ESQUADRIAS/FERRAGENS/VIDROS |  | UN | 1 |  | 3181.52 | 3181.52 | 4176 | DIF
0 | 0 | Composição Auxiliar | 14.007.0266-A | EMOP | FERRAGENS P/PORTAS DE ABRIR,DE FERRO OU ALUMINIO,CONSTANDO D E FORNECIMENTO DAS PECAS,EXCL.DOBRADICAS:-FECHADURA DE EMBUT IR P/MONTANTES ESTREITOS,EM METAL C/ACABAMENTO CROMADO;-ESPE LHO,ACABAMENTO CROMADO OU ROSETA EM METAL C/ACABAMENTO CROMA DO;-MACANETA TIPO ALAVANCA,EM METAL COM ACABAMENTO CROMADO | 14 |  | UN | 1 | 0 | 51.48 | 51.48 | 43346 | DIF
0 | 0 | Composição Auxiliar | 14.003.0226-A | EMOP | PORTA DE ALUMINIO ANODIZADO EM BRONZE OU PRETO,PERFIL SERIE 25,EM VENEZIANA,EXCLUSIVE FECHADURA.FORNECIMENTO E COLOCACAO 59,85%-ANODIZACAO(15%),ACESSORIOS(39%) 18,45%-ANODIZACAO(15%),DESGASTE DE FERRAMENTAS E EPI(3%) | 14 |  | m² | 2 | 0 | 1565.02 | 3130.04 | 744 | DIF
[7 empty] | MO sem LS => | 339.06 | LS => | 0 | MO com LS => | 339.06
[7 empty] | Valor do BDI => | 810.96 |  | Valor com BDI => |  | 3992.48
| 0 | [11 empty] | 193.12 | DIF
0 | 0 | 10.1.6 | Código | Banco | Descrição | Tipo |  | Und | Quant. | Porcent. | Valor Unit | Total | 2.98 | DIF
0 | 0 | Composição | UFF00075 (ADAPT_EMOP:14.003.0226-A) | Próprio | PORTA DE ABRIR VENEZIANADA 1 FOLHA EM ALUMÍNIO ANODIZADO PRETO FOSCO, NA DIMENSÃO 0,80X2,10 M. (PM-03a - Conforme projeto de arquitetura) | ESQV - ESQUADRIAS/FERRAGENS/VIDROS |  | UN | 1 |  | 2680.71 | 2680.71 | 15.28 | DIF
0 | 0 | Composição Auxiliar | 14.003.0226-A | EMOP | PORTA DE ALUMINIO ANODIZADO EM BRONZE OU PRETO,PERFIL SERIE 25,EM VENEZIANA,EXCLUSIVE FECHADURA.FORNECIMENTO E COLOCACAO 59,85%-ANODIZACAO(15%),ACESSORIOS(39%) 18,45%-ANODIZACAO(15%),DESGASTE DE FERRAMENTAS E EPI(3%) | 14 |  | m² | 1.68 | 0 | 1565.02 | 2629.23 | 1.76 | DIF
0 | 0 | Composição Auxiliar | 14.007.0266-A | EMOP | FERRAGENS P/PORTAS DE ABRIR,DE FERRO OU ALUMINIO,CONSTANDO D E FORNECIMENTO DAS PECAS,EXCL.DOBRADICAS:-FECHADURA DE EMBUT IR P/MONTANTES ESTREITOS,EM METAL C/ACABAMENTO CROMADO;-ESPE LHO,ACABAMENTO CROMADO OU ROSETA EM METAL C/ACABAMENTO CROMA DO;-MACANETA TIPO ALAVANCA,EM METAL COM ACABAMENTO CROMADO | 14 |  | UN | 1 | 0 | 51.48 | 51.48 | 3.12 | DIF
0 | 0 | [5 empty] | MO sem LS => | 284.81 | LS => | 0 | MO com LS => | 284.81 | 2.42 | DIF
0 | 0 | [5 empty] | Valor do BDI => | 683.31 |  | Valor com BDI => |  | 3364.02 | 2.8 | DIF
0 | 0 | [11 empty] | 3.29 | DIF
0 | 0 | 10.1.7 | Código | Banco | Descrição | Tipo |  | Und | Quant. | Porcent. | Valor Unit | Total | 36.05 | DIF
0 | 0 | Composição | UFF00076 (ADAPT_SINAPI:90790) | Próprio | PORTA EM DIVISÓRIA, 80 X 210 CM, 2 FOLHAS, REVESTIDA EM LAMINADO MELAMÍNICO DE ALTA PRESSÃO, COR GELO REFERÊNCIA L106, MARCA FÓRMICA OU EQUIVALENTE, INCLUSO BATENTE, ALIZAR, FERRAGENS E FECHADURA EM METAL CROMADO NA COR PRETA. (PM-04 - Conforme projeto de arquitetura) | ESQV - ESQUADRIAS/FERRAGENS/VIDROS |  | UN | 1 |  | 1274.08 | 1274.08 | 124.63 | DIF
0 | 0 | Composição Auxiliar | 91306 | SINAPI | FECHADURA DE EMBUTIR PARA PORTAS INTERNAS, COMPLETA, ACABAMENTO PADRÃO MÉDIO, COM EXECUÇÃO DE FURO - FORNECIMENTO E INSTALAÇÃO. AF_12/2019 | Esquadrias - Portas |  | UN | 1 | 0 | 193.94 | 193.94 | 0.79 | DIF
|  | Composição Auxiliar | 90790 | SINAPI | KIT DE PORTA-PRONTA DE MADEIRA EM ACABAMENTO MELAMÍNICO BRANCO, FOLHA LEVE OU MÉDIA, 80X210CM, EXCLUSIVE FECHADURA, FIXAÇÃO COM PREENCHIMENTO PARCIAL DE ESPUMA EXPANSIVA - FORNECIMENTO E INSTALAÇÃO. AF_12/2019 | Esquadrias - Portas |  | UN | 1 | 0 | 1080.14 | 1080.14
[7 empty] | MO sem LS => | 52.26 | LS => | 0 | MO com LS => | 52.26
| 0 | [5 empty] | Valor do BDI => | 324.76 |  | Valor com BDI => |  | 1598.84 | 74.1 | DIF
0 | 0 | [11 empty] | 50.35 | DIF
0 | 0 | 10.1.8 | Código | Banco | Descrição | Tipo |  | Und | Quant. | Porcent. | Valor Unit | Total | 9.61 | DIF
0 | 0 | Composição | UFF00077 (ADAPT_SINAPI:90790) | Próprio | PORTA EM DIVISÓRIA, 80 X 210 + 0,40 CM, 1 FOLHA REVESTIDA EM LAMINADO MELAMÍNICO DE ALTA PRESSÃO, COR GELO REFERÊNCIA L106, MARCA FÓRMICA OU EQUIVALENTE, INCLUSO BATENTE, ALIZAR, FERRAGENS E FECHADURA EM METAL CROMADO NA COR PRETA, VISOR COM VIDRO INCOLOR e= 4mm, BANDEIRA FIXA EM VIDRO INCOLOR, e= 4mm. (PM-05 - Conforme projeto de arquitetura) | ESQV - ESQUADRIAS/FERRAGENS/VIDROS |  | UN | 1 |  | 1515.72 | 1515.72 | 13.3 | DIF
0 | 0 | Composição Auxiliar | 91306 | SINAPI | FECHADURA DE EMBUTIR PARA PORTAS INTERNAS, COMPLETA, ACABAMENTO PADRÃO MÉDIO, COM EXECUÇÃO DE FURO - FORNECIMENTO E INSTALAÇÃO. AF_12/2019 | Esquadrias - Portas |  | UN | 1 | 0 | 193.94 | 193.94 | 0.68 | DIF | MUDEI A FÓRMULA DO %
0 | 0 | Composição Auxiliar | 90790 | SINAPI | KIT DE PORTA-PRONTA DE MADEIRA EM ACABAMENTO MELAMÍNICO BRANCO, FOLHA LEVE OU MÉDIA, 80X210CM, EXCLUSIVE FECHADURA, FIXAÇÃO COM PREENCHIMENTO PARCIAL DE ESPUMA EXPANSIVA - FORNECIMENTO E INSTALAÇÃO. AF_12/2019 | Esquadrias - Portas |  | UN | 1 | 0 | 1080.14 | 1080.14 | 0.16 | DIF
|  | Composição Auxiliar | 102152 | SINAPI | INSTALAÇÃO DE VIDRO LISO, E = 4 MM, EM ESQUADRIA DE MADEIRA, FIXADO COM BAGUETE. AF_01/2021 | Vidros e Espelhos |  | m² | 0.628 | 0 | 202.75 | 127.32
|  | Composição Auxiliar | 100676 | SINAPI | BATENTE PARA PORTA COM BANDEIRA, FIXAÇÃO COM PARAFUSO E BUCHA. AF_12/2019 | Esquadrias - Portas |  | UN | 0.4705 | 0 | 242.98 | 114.32
| Composição Auxiliar | [5 empty] | MO sem LS => | 109.7 | LS => | 0 | MO com LS => | 109.7 | 168.45 | DIF
Composição Auxiliar | Composição Auxiliar | [5 empty] | Valor do BDI => | 386.35 |  | Valor com BDI => |  | 1902.07 | 0.55 | DIF
Composição Auxiliar | Composição Auxiliar | [11 empty] | 140.37 | DIF
Composição Auxiliar | Composição Auxiliar | 10.1.9 | Código | Banco | Descrição | Tipo |  | Und | Quant. | Porcent. | Valor Unit | Total | 0.8 | DIF | MUDEI A FÓRMULA DO %
Composição Auxiliar | Composição Auxiliar | Composição | UFF00078 (ADAPT_SINAPI:90790) | Próprio | PORTA EM DIVISÓRIA, 110 X 210 + 0,40 CM, 2 FOLHAS, REVESTIDA EM LAMINADO MELAMÍNICO DE ALTA PRESSÃO, COR GELO REFERÊNCIA L106, MARCA FÓRMICA OU EQUIVALENTE, INCLUSO BATENTE, ALIZAR, FERRAGENS E FECHADURA EM METAL CROMADO NA COR PRETA, VISOR COM VIDRO INCOLOR e= 4mm, BANDEIRA FIXA EM VIDRO INCOLOR, e= 4mm. (PM-06 - Conforme projeto de arquitetura) | ESQV - ESQUADRIAS/FERRAGENS/VIDROS |  | UN | 1 |  | 2210.8 | 2210.8 | 11.22 | DIF
Composição Auxiliar | Composição Auxiliar | Composição Auxiliar | 14.007.0051-0 | EMOP | FERRAGENS P/PORTAS MADEIRA,INTERNAS,2 FOLHAS ABRIR,CONSTANDO FORN.S/COLOC.(INCLUIDA FORN.COLOC.ESQUADRIAS),DE:-FECHADURA TIPO GORGE,TRINCO REVERSIVEL,METAL ACABAMENTO CROMADO;-ROSE TA METAL ACABAMENTO CROMADO;-MACANETA TIPO ALAVANCA METAL AC ABAMENTO CROMADO;-6 DOBRADICAS FERRO GALV.3"X2.1/2",PINO FER RO BOLAS LATAO;-2 FECHOS EMBUTIR,30 A 40CM ALT.METAL CROMADO | 14 |  | UN | 1 | 0 | 430.43 | 430.43 | 15.51 | DIF
|  | Composição Auxiliar | 90790 | SINAPI | KIT DE PORTA-PRONTA DE MADEIRA EM ACABAMENTO MELAMÍNICO BRANCO, FOLHA LEVE OU MÉDIA, 80X210CM, EXCLUSIVE FECHADURA, FIXAÇÃO COM PREENCHIMENTO PARCIAL DE ESPUMA EXPANSIVA - FORNECIMENTO E INSTALAÇÃO. AF_12/2019 | Esquadrias - Portas |  | UN | 1.375 | 0 | 1080.14 | 1485.19
|  | Composição Auxiliar | 100676 | SINAPI | BATENTE PARA PORTA COM BANDEIRA, FIXAÇÃO COM PARAFUSO E BUCHA. AF_12/2019 | Esquadrias - Portas |  | UN | 0.5882 | 0 | 242.98 | 142.92
| Composição Auxiliar | Composição Auxiliar | 102152 | SINAPI | INSTALAÇÃO DE VIDRO LISO, E = 4 MM, EM ESQUADRIA DE MADEIRA, FIXADO COM BAGUETE. AF_01/2021 | Vidros e Espelhos |  | m² | 0.751 | 0 | 202.75 | 152.26 | 209.59 | DIF
Composição Auxiliar | Composição Auxiliar | [5 empty] | MO sem LS => | 101.05 | LS => | 0 | MO com LS => | 101.05 | 11.22 | DIF
Composição Auxiliar | Composição Auxiliar | [5 empty] | Valor do BDI => | 563.53 |  | Valor com BDI => |  | 2774.33 | 181.51 | DIF
Composição Auxiliar | Composição Auxiliar | [11 empty] | 0.55 | DIF
Composição Auxiliar | Composição Auxiliar | 10.1.10 | Código | Banco | Descrição | Tipo |  | Und | Quant. | Porcent. | Valor Unit | Total | 15.51 | DIF
Composição Auxiliar | Composição Auxiliar | Composição | UFF00079 (ADAPT_SINAPI:90790) | Próprio | PORTA EM MADEIRA LISA, 120 X 210 + 0,40 CM, 2 FOLHAS, DE 1ª QUALIDADE, REVESTIDA EM LAMINADO MELAMÍNICO DE ALTA PRESSÃO, COR GELO REFERÊNCIA L106, MARCA FÓRMICA OU EQUIVALENTE, INCLUSO BATENTE, ALIZAR, FERRAGENS E FECHADURA EM METAL CROMADO NA COR PRETA, VISOR COM VIDRO INCOLOR e= 4mm BANDEIRA FIXA EM VIDRO INCOLOR, e= 4mm. (PM-07 - Conforme projeto de arquitetura) | ESQV - ESQUADRIAS/FERRAGENS/VIDROS |  | UN | 1 |  | 2344.19 | 2344.19 | 0.8 | DIF | MUDEI A FÓRMULA DO %
|  | Composição Auxiliar | 14.007.0051-0 | EMOP | FERRAGENS P/PORTAS MADEIRA,INTERNAS,2 FOLHAS ABRIR,CONSTANDO FORN.S/COLOC.(INCLUIDA FORN.COLOC.ESQUADRIAS),DE:-FECHADURA TIPO GORGE,TRINCO REVERSIVEL,METAL ACABAMENTO CROMADO;-ROSE TA METAL ACABAMENTO CROMADO;-MACANETA TIPO ALAVANCA METAL AC ABAMENTO CROMADO;-6 DOBRADICAS FERRO GALV.3"X2.1/2",PINO FER RO BOLAS LATAO;-2 FECHOS EMBUTIR,30 A 40CM ALT.METAL CROMADO | 14 |  | UN | 1 | 0 | 430.43 | 430.43
|  | Composição Auxiliar | 102152 | SINAPI | INSTALAÇÃO DE VIDRO LISO, E = 4 MM, EM ESQUADRIA DE MADEIRA, FIXADO COM BAGUETE. AF_01/2021 | Vidros e Espelhos |  | m² | 0.696 | 0 | 202.75 | 141.11
| Composição Auxiliar | Composição Auxiliar | 90790 | SINAPI | KIT DE PORTA-PRONTA DE MADEIRA EM ACABAMENTO MELAMÍNICO BRANCO, FOLHA LEVE OU MÉDIA, 80X210CM, EXCLUSIVE FECHADURA, FIXAÇÃO COM PREENCHIMENTO PARCIAL DE ESPUMA EXPANSIVA - FORNECIMENTO E INSTALAÇÃO. AF_12/2019 | Esquadrias - Portas |  | UN | 1.5 | 0 | 1080.14 | 1620.21 | 152.34 | DIF
Composição Auxiliar | Composição Auxiliar | Composição Auxiliar | 100676 | SINAPI | BATENTE PARA PORTA COM BANDEIRA, FIXAÇÃO COM PARAFUSO E BUCHA. AF_12/2019 | Esquadrias - Portas |  | UN | 0.6274 | 0 | 242.98 | 152.44 | 8.52 | DIF
Composição Auxiliar | Composição Auxiliar | [5 empty] | MO sem LS => | 105.69 | LS => | 0 | MO com LS => | 105.69 | 6.9 | DIF
Composição Auxiliar | Composição Auxiliar | [5 empty] | Valor do BDI => | 597.53 |  | Valor com BDI => |  | 2941.72 | 0.22 | DIF
Composição Auxiliar | Composição Auxiliar | [11 empty] | 136.7 | DIF
|  | 10.1.11 | Código | Banco | Descrição | Tipo |  | Und | Quant. | Porcent. | Valor Unit | Total
|  | Composição | UFF00011 (ADAPT_SINAPI:102183) | Próprio | PORTA DE VIDRO TEMPERADO 10MM, COM 05 MÓDULOS COM EIXO PIVOTANTE DE 1,20mx2,40m E 02 MÓDULOS FÍXOS DE 0,525mx2,40m, COR TRANSPARENTE, COM PERFIS E INSERTOS EM ALUMÍNIO, ACABAMENTO PRETO FOSCO, MARCA DE REF. DORMA OU EQUIVALENTE TÉCNICO - COMPREENDENDO TAMANHO TOTAL DE 7,05mX2,40m. FORNECIMENTO E COLOCAÇÃO. (PA-01 - Conforme projeto de arquitetura) | ESQV - ESQUADRIAS/FERRAGENS/VIDROS |  | UN | 1 |  | 12765.89 | 12765.89
| Composição | Composição Auxiliar | UFF00470 (ADAPT_SEDOP: 091513) | Próprio | Painel fixo em vidro temperado de 10mm | ESQV - ESQUADRIAS/FERRAGENS/VIDROS |  | m² | 2.52 | 0 | 965.99 | 2434.29 | 34.61 | DIF
Composição | Composição | Composição Auxiliar | UFF00069 (ADAPT_SINAPI:102182) | Próprio | PORTA PIVOTANTE DE VIDRO TEMPERADO, 120X240 CM, ESPESSURA 10 MM, INCLUSIVE ACESSÓRIOS. | ESQV - ESQUADRIAS/FERRAGENS/VIDROS |  | UN | 5 | 0 | 2066.32 | 10331.6 | 2.32 | DIF
Composição | Composição | [5 empty] | MO sem LS => | 985.69 | LS => | 0 | MO com LS => | 985.69 | 1.88 | DIF
Composição | Composição | [5 empty] | Valor do BDI => | 3254.02 |  | Valor com BDI => |  | 16019.91 | 0.09 | DIF
Composição | Composição | [11 empty] | 30.32 | DIF
|  | 10.1.12 | Código | Banco | Descrição | Tipo |  | Und | Quant. | Porcent. | Valor Unit | Total
|  | Composição | UFF00013 (ADAPT_EMOP:14.003.0206-A) | Próprio | PORTA DE VIDRO TEMPERADO 6MM, COM 2 FOLHAS DE ABRIR COM BANDEIRA LATERAL FIXA, COR TRANSPARENTE, COM PERFIS E INSERTOS EM ALUMÍNIO, ACABAMENTO PRETO FOSCO - 2,30X2,40M. (PA-02 - Conforme projeto de arquitetura). | ESQV - ESQUADRIAS/FERRAGENS/VIDROS |  | UN | 1 |  | 10121.34 | 10121.34
| Composição | Composição Auxiliar | 14.003.0206-A | EMOP | PORTA DE ALUMINIO ANODIZADO EM BRONZE OU PRETO, EM 2 FOLHAS DE ABRIR, TENDO 1 CONTRAPINAZIO DIVIDINDO A ESQUADRIA EM 2 VAZIOS PARA VIDRO,PERFIS SERIE 25,EXCLUSIVE FECHADURA. FORNE CIMENTO E COLOCACAO 59,85%-ANODIZACAO TONAL.BRONZE OU PRETO(15%),ACESSORIOS(39%) 18,45%-ANODIZACAO EM TONALIDADE BRONZE OU PRETO (15%) E DESG ASTE DE FERRAMENTAS E EPI (3%) | 14 |  | m² | 5.52 | 0 | 1453.38 | 8022.65 | 64.58 | DIF
Composição | Composição | Composição Auxiliar | 14.004.0121-A | EMOP | VIDRO TEMPERADO,INCOLOR,COM 6MM DE ESPESSURA,ENCAIXILHADO EM MADEIRA,ALUMINIO OU FERRO.FORNECIMENTO E COLOCACAO | 14 |  | m² | 5.52 | 0 | 339.9 | 1876.24 | 3.09 | DIF
Composição | Composição | Composição Auxiliar | 90830 | SINAPI | FECHADURA DE EMBUTIR COM CILINDRO, EXTERNA, COMPLETA, ACABAMENTO PADRÃO MÉDIO, INCLUSO EXECUÇÃO DE FURO - FORNECIMENTO E INSTALAÇÃO. AF_12/2019 | Esquadrias - Portas |  | UN | 1 | 0 | 222.45 | 222.45 | 2.59 | DIF
Composição | Composição | [5 empty] | MO sem LS => | 975.38 | LS => | 0 | MO com LS => | 975.38 | 58.9 | DIF
[7 empty] | Valor do BDI => | 2579.92 |  | Valor com BDI => |  | 12701.26
| 0 | 10.1.13 | Código | Banco | Descrição | Tipo |  | Und | Quant. | Porcent. | Valor Unit | Total | 82.38 | DIF
0 | 0 | Composição | UFF00014 (ADAPT_EMOP:14.003.0206-A) | Próprio | PORTA DE ABRIR EM ALUMÍNIO COM 2 FOLHAS, ACABAMENTO PRETO FOSCO COM VISOR EM VIDRO TEMPERADO 6MM, COR TRANSPARENTE, 1,60X2,40M.(PA-03 - Conforme projeto de arquitetura) | ESQV - ESQUADRIAS/FERRAGENS/VIDROS |  | UN | 1 |  | 6755.4 | 6755.4 | 3.09 | DIF
0 | 0 | Composição Auxiliar | 14.004.0121-A | EMOP | VIDRO TEMPERADO,INCOLOR,COM 6MM DE ESPESSURA,ENCAIXILHADO EM MADEIRA,ALUMINIO OU FERRO.FORNECIMENTO E COLOCACAO | 14 |  | m² | 1.92 | 0 | 339.9 | 652.6 | 2.59 | DIF
0 | 0 | Composição Auxiliar | 14.003.0206-A | EMOP | PORTA DE ALUMINIO ANODIZADO EM BRONZE OU PRETO, EM 2 FOLHAS DE ABRIR, TENDO 1 CONTRAPINAZIO DIVIDINDO A ESQUADRIA EM 2 VAZIOS PARA VIDRO,PERFIS SERIE 25,EXCLUSIVE FECHADURA. FORNE CIMENTO E COLOCACAO 59,85%-ANODIZACAO TONAL.BRONZE OU PRETO(15%),ACESSORIOS(39%) 18,45%-ANODIZACAO EM TONALIDADE BRONZE OU PRETO (15%) E DESG ASTE DE FERRAMENTAS E EPI (3%) | 14 |  | m² | 3.84 | 0 | 1453.38 | 5580.97 | 76.7 | DIF
|  | Composição Auxiliar | 90830 | SINAPI | FECHADURA DE EMBUTIR COM CILINDRO, EXTERNA, COMPLETA, ACABAMENTO PADRÃO MÉDIO, INCLUSO EXECUÇÃO DE FURO - FORNECIMENTO E INSTALAÇÃO. AF_12/2019 | Esquadrias - Portas |  | UN | 1 | 0 | 222.45 | 222.45
|  | Insumo | 00021106 | SINAPI | LAMBRI EM ALUMINIO, DE APROXIMADAMENTE 0,6 KG/M, COM APROXIMADAMENTE 168,0 MM DE LARGURA, 6,0 MM DE ALTURA E 6,0 M DE EXTENSAO | Material |  | KG | 6.8571 | 0 | 43.66 | 299.38
| Insumo | [5 empty] | MO sem LS => | 690.57 | LS => | 0 | MO com LS => | 690.57 | 64.9 | DIF
Insumo | Insumo | [5 empty] | Valor do BDI => | 1721.95 |  | Valor com BDI => |  | 8477.35 | 3.09 | DIF
Insumo | Insumo | [11 empty] | 2.59 | DIF
Insumo | Insumo | 10.1.14 | Código | Banco | Descrição | Tipo |  | Und | Quant. | Porcent. | Valor Unit | Total | 59.22 | DIF
|  | Composição | UFF00016 (ADAPT_EMOP:14.003.0206-A) | Próprio | PORTA DE ABRIR EM ALUMÍNIO COM 2 FOLHAS E BANDEIRA FIXA LATERAL, ACABAMENTO PRETO FOSCO COM VISOR EM VIDRO TEMPERADO 6MM, COR TRANSPARENTE - 1,20X2,40M.(PA-05 - Conforme projeto de arquitetura) | ESQV - ESQUADRIAS/FERRAGENS/VIDROS |  | UN | 1 |  | 5122.16 | 5122.16
|  | Composição Auxiliar | 14.004.0121-0 | EMOP | VIDRO TEMPERADO,INCOLOR,COM 6MM DE ESPESSURA,ENCAIXILHADO EM MADEIRA,ALUMINIO OU FERRO.FORNECIMENTO E COLOCACAO | 14 |  | m² | 1.44 | 0 | 339.9 | 489.45
| Composição Auxiliar | Composição Auxiliar | 90830 | SINAPI | FECHADURA DE EMBUTIR COM CILINDRO, EXTERNA, COMPLETA, ACABAMENTO PADRÃO MÉDIO, INCLUSO EXECUÇÃO DE FURO - FORNECIMENTO E INSTALAÇÃO. AF_12/2019 | Esquadrias - Portas |  | UN | 1 | 0 | 222.45 | 222.45 | 154.33 | DIF
Composição Auxiliar | Composição Auxiliar | Composição Auxiliar | 14.003.0206-A | EMOP | PORTA DE ALUMINIO ANODIZADO EM BRONZE OU PRETO, EM 2 FOLHAS DE ABRIR, TENDO 1 CONTRAPINAZIO DIVIDINDO A ESQUADRIA EM 2 VAZIOS PARA VIDRO,PERFIS SERIE 25,EXCLUSIVE FECHADURA. FORNE CIMENTO E COLOCACAO 59,85%-ANODIZACAO TONAL.BRONZE OU PRETO(15%),ACESSORIOS(39%) 18,45%-ANODIZACAO EM TONALIDADE BRONZE OU PRETO (15%) E DESG ASTE DE FERRAMENTAS E EPI (3%) | 14 |  | m² | 2.88 | 0 | 1453.38 | 4185.73 | 27.3 | DIF
Composição Auxiliar | Composição Auxiliar | Insumo | 00021106 | SINAPI | LAMBRI EM ALUMINIO, DE APROXIMADAMENTE 0,6 KG/M, COM APROXIMADAMENTE 168,0 MM DE LARGURA, 6,0 MM DE ALTURA E 6,0 M DE EXTENSAO | Material |  | KG | 5.1429 | 0 | 43.66 | 224.53 | 22.11 | DIF
Composição Auxiliar | Composição Auxiliar | [5 empty] | MO sem LS => | 527.82 | LS => | 0 | MO com LS => | 527.82 | 0.03 | DIF
Composição Auxiliar | Composição Auxiliar | [5 empty] | Valor do BDI => | 1305.63 |  | Valor com BDI => |  | 6427.79 | 104.89 | DIF
|  | 10.1.15 | Código | Banco | Descrição | Tipo |  | Und | Quant. | Porcent. | Valor Unit | Total
| 10.1.15 | Composição | UFF00017 (ADAPT_EMOP:14.003.0206-A) | Próprio | PORTA DE ABRIR EM ALUMÍNIO COM 2 FOLHAS E BANDEIRA FIXA LATERAL, ACABAMENTO PRETO FOSCO COM VISOR EM VIDRO TEMPERADO 6MM, COR TRANSPARENTE - 2,80X2,40M. (PA-06 - Conforme projeto de arquitetura) | ESQV - ESQUADRIAS/FERRAGENS/VIDROS |  | UN | 1 |  | 11655.14 | 11655.14 | 29.25 | DIF
10.1.15 | 10.1.15 | Composição Auxiliar | 90830 | SINAPI | FECHADURA DE EMBUTIR COM CILINDRO, EXTERNA, COMPLETA, ACABAMENTO PADRÃO MÉDIO, INCLUSO EXECUÇÃO DE FURO - FORNECIMENTO E INSTALAÇÃO. AF_12/2019 | Esquadrias - Portas |  | UN | 1 | 0 | 222.45 | 222.45 | 29.25 | DIF
|  | Composição Auxiliar | 14.003.0206-A | EMOP | PORTA DE ALUMINIO ANODIZADO EM BRONZE OU PRETO, EM 2 FOLHAS DE ABRIR, TENDO 1 CONTRAPINAZIO DIVIDINDO A ESQUADRIA EM 2 VAZIOS PARA VIDRO,PERFIS SERIE 25,EXCLUSIVE FECHADURA. FORNE CIMENTO E COLOCACAO 59,85%-ANODIZACAO TONAL.BRONZE OU PRETO(15%),ACESSORIOS(39%) 18,45%-ANODIZACAO EM TONALIDADE BRONZE OU PRETO (15%) E DESG ASTE DE FERRAMENTAS E EPI (3%) | 14 |  | m² | 6.72 | 0 | 1453.38 | 9766.71
|  | Composição Auxiliar | 14.004.0121-A | EMOP | VIDRO TEMPERADO,INCOLOR,COM 6MM DE ESPESSURA,ENCAIXILHADO EM MADEIRA,ALUMINIO OU FERRO.FORNECIMENTO E COLOCACAO | 14 |  | m² | 3.36 | 0 | 339.9 | 1142.06
| Composição Auxiliar | Insumo | 00021106 | SINAPI | LAMBRI EM ALUMINIO, DE APROXIMADAMENTE 0,6 KG/M, COM APROXIMADAMENTE 168,0 MM DE LARGURA, 6,0 MM DE ALTURA E 6,0 M DE EXTENSAO | Material |  | KG | 12 | 0 | 43.66 | 523.92 | 173.64 | DIF
Composição Auxiliar | Composição Auxiliar | [5 empty] | MO sem LS => | 1178.82 | LS => | 0 | MO com LS => | 1178.82 | 6.11 | DIF
Composição Auxiliar | Composição Auxiliar | [5 empty] | Valor do BDI => | 2970.89 |  | Valor com BDI => |  | 14626.03 | 63.08 | DIF
Composição Auxiliar | Composição Auxiliar | [11 empty] | 3.89 | DIF
Composição Auxiliar | Composição Auxiliar | 10.1.16 | Código | Banco | Descrição | Tipo |  | Und | Quant. | Porcent. | Valor Unit | Total | 87.24 | DIF
Composição Auxiliar | Composição Auxiliar | Composição | UFF00018 (ADAPT_EMOP:14.003.0226-A) | Próprio | PORTA DE ABRIR VENEZIANADA 2 FOLHAS EM ALUMÍNIO ANODIZADO PRETO FOSCO, NA DIMENSÃO 1,60X2,40 M. (PA-07 - Conforme projeto de arquitetura) | ESQV - ESQUADRIAS/FERRAGENS/VIDROS |  | UN | 1 |  | 6232.12 | 6232.12 | 1.12 | DIF
Composição Auxiliar | Composição Auxiliar | Composição Auxiliar | 90830 | SINAPI | FECHADURA DE EMBUTIR COM CILINDRO, EXTERNA, COMPLETA, ACABAMENTO PADRÃO MÉDIO, INCLUSO EXECUÇÃO DE FURO - FORNECIMENTO E INSTALAÇÃO. AF_12/2019 | Esquadrias - Portas |  | UN | 1 | 0 | 222.45 | 222.45 | 9.52 | DIF
Composição Auxiliar | Composição Auxiliar | Composição Auxiliar | 14.003.0226-A | EMOP | PORTA DE ALUMINIO ANODIZADO EM BRONZE OU PRETO,PERFIL SERIE 25,EM VENEZIANA,EXCLUSIVE FECHADURA.FORNECIMENTO E COLOCACAO 59,85%-ANODIZACAO(15%),ACESSORIOS(39%) 18,45%-ANODIZACAO(15%),DESGASTE DE FERRAMENTAS E EPI(3%) | 14 |  | m² | 3.84 | 0 | 1565.02 | 6009.67 | 2.06 | DIF
Composição Auxiliar | Composição Auxiliar | [5 empty] | MO sem LS => | 690.57 | LS => | 0 | MO com LS => | 690.57 | 0.62 | DIF
[7 empty] | Valor do BDI => | 1588.56 |  | Valor com BDI => |  | 7820.68
| 0 | 10.1.17 | Código | Banco | Descrição | Tipo |  | Und | Quant. | Porcent. | Valor Unit | Total | 438.27 | DIF
0 | 0 | Composição | UFF00057 (ADAPT_EMOP: 14.003.0206-A) | Próprio | PORTA DE ABRIR EM ALUMÍNIO COM 2 FOLHAS, EM ALUMÍNIO ANODIZADO PRETO FOSCO COM TELA METÁLICA GALVANIZADA - (PA-08; PA-09A - Conforme projeto de arquitetura). | ESQV - ESQUADRIAS/FERRAGENS/VIDROS |  | m² | 1 |  | 1923.02 | 1923.02 | 15.39 | DIF
0 | 0 | Composição Auxiliar | 14.003.0206-A | EMOP | PORTA DE ALUMINIO ANODIZADO EM BRONZE OU PRETO, EM 2 FOLHAS DE ABRIR, TENDO 1 CONTRAPINAZIO DIVIDINDO A ESQUADRIA EM 2 VAZIOS PARA VIDRO,PERFIS SERIE 25,EXCLUSIVE FECHADURA. FORNE CIMENTO E COLOCACAO 59,85%-ANODIZACAO TONAL.BRONZE OU PRETO(15%),ACESSORIOS(39%) 18,45%-ANODIZACAO EM TONALIDADE BRONZE OU PRETO (15%) E DESG ASTE DE FERRAMENTAS E EPI (3%) | 14 |  | m² | 1 | 0 | 1453.38 | 1453.38 | 19.01 | DIF
0 | 0 | Composição Auxiliar | 74068/004 | SINAPI | FECHADURA DE EMBUTIR COMPLETA, PARA PORTAS EXTERNAS 2 FOLHAS, PADRAO DE ACABAMENTO POPULAR E FECHO DE EMBUTIR TIPO UNHA COM ALAVANCA DE LATAO CROMADO 22CM | ESQV - ESQUADRIAS/FERRAGENS/VIDROS |  | UN | 1 | 0 | 438.05 | 438.05 | 0.14 | DIF
0 | 0 | Insumo | 00010933 | SINAPI | TELA DE ARAME GALVANIZADA QUADRANGULAR / LOSANGULAR, FIO 2,77 MM (12 BWG), MALHA 10 X 10 CM, H = 2 M | Material |  | m² | 1 | 0 | 31.59 | 31.59 | 403.73 | DIF
[7 empty] | MO sem LS => | 259.55 | LS => | 0 | MO com LS => | 259.55
[7 empty] | Valor do BDI => | 490.17 |  | Valor com BDI => |  | 2413.19
| 0 | [11 empty] | 127.05 | DIF
0 | 0 | 10.1.18 | Código | Banco | Descrição | Tipo |  | Und | Quant. | Porcent. | Valor Unit | Total | 34.59 | DIF
0 | 0 | Composição | UFF00095 (ADAPT_EMOP: 14.003.0201-A) | Próprio | PORTA DE ABRIR EM ALUMÍNIO COM 1 FOLHA, EM ALUMÍNIO ANODIZADO PRETO FOSCO COM TELA METÁLICA GALVANIZADA - (PA-08B - Conforme projeto de arquitetura). | ESQV - ESQUADRIAS/FERRAGENS/VIDROS |  | m² | 1 |  | 1778.9 | 1778.9 | 27.2 | DIF
0 | 0 | Composição Auxiliar | 90830 | SINAPI | FECHADURA DE EMBUTIR COM CILINDRO, EXTERNA, COMPLETA, ACABAMENTO PADRÃO MÉDIO, INCLUSO EXECUÇÃO DE FURO - FORNECIMENTO E INSTALAÇÃO. AF_12/2019 | Esquadrias - Portas |  | UN | 1 | 0 | 222.45 | 222.45 | 0.06 | DIF
0 | 0 | Composição Auxiliar | 14.003.0201-A | EMOP | PORTA DE ALUMINIO ANODIZADO EM BRONZE OU PRETO,TENDO 1 CONTR APINAZIO DIVIDINDO A ESQUADRIA EM 2 VAZIOS PARA VIDRO,EM PER FIS SERIE 25,EXCLUSIVE FECHADURAS.FORNECIMENTO E COLOCACAO 55,25%-ANODIZACAO TONAL.BRONZE OU PRETO(15%),ACESSORIOS(35%) 18,45%-ANODIZACAO EM TONALIDADE BRONZE OU PRETO (15%) E DESG ASTE DE FERRAMENTAS E EPI | 14 |  | m² | 1 | 0 | 1524.86 | 1524.86 | 65.2 | DIF
|  | Insumo | 00010933 | SINAPI | TELA DE ARAME GALVANIZADA QUADRANGULAR / LOSANGULAR, FIO 2,77 MM (12 BWG), MALHA 10 X 10 CM, H = 2 M | Material |  | m² | 1 | 0 | 31.59 | 31.59
[7 empty] | MO sem LS => | 209.11 | LS => | 0 | MO com LS => | 209.11
| 0 | [5 empty] | Valor do BDI => | 453.44 |  | Valor com BDI => |  | 2232.34 | 20.72 | DIF
0 | 0 | [11 empty] | 1.65 | DIF
0 | 0 | 10.1.19 | Código | Banco | Descrição | Tipo |  | Und | Quant. | Porcent. | Valor Unit | Total | 9 | DIF
0 | 0 | Composição | UFF00081 (ADAPT_SBC:112805) | Próprio | PORTÃO DE CONTRAPESO, COM PORTA AUXILIAR, EM ALUMÍNIO ACABAMENTO ANODIZADO PRETO FOSCO FERRAGENS E FECHARURA EM METAL CROMADO NA COR PRETA. (PA-09 - Conforme projeto de arquitetura). | ESQV - ESQUADRIAS/FERRAGENS/VIDROS |  | m² | 1 |  | 931.17 | 931.17 | 1.65 | DIF
0 | 0 | Composição Auxiliar | 88251 | SINAPI | AUXILIAR DE SERRALHEIRO COM ENCARGOS COMPLEMENTARES | Livro SINAPI: Cálculos e Parâmetros |  | H | 4.743 | 0 | 30.06 | 142.57 | 8.42 | DIF
|  | Composição Auxiliar | 88315 | SINAPI | SERRALHEIRO COM ENCARGOS COMPLEMENTARES | Livro SINAPI: Cálculos e Parâmetros |  | H | 4.743 | 0 | 36.71 | 174.11
|  | Insumo | UFF_COTAÇÃO 01 | Próprio | PORTÃO DE CONTRAPESO, COM PORTA AUXILIAR, EM ALUMÍNIO | Material |  | m² | 1 | 0 | 609.83 | 609.83
| Insumo | Insumo | 00001379 | SINAPI | CIMENTO PORTLAND COMPOSTO CP II-32 | Material |  | KG | 1.6 | 0 | 0.64 | 1.02 | 27.67 | DIF
Insumo | Insumo | Insumo | 00000367 | SINAPI | AREIA GROSSA - POSTO JAZIDA/FORNECEDOR (RETIRADO NA JAZIDA, SEM TRANSPORTE) | Material |  | m³ | 0.04 | 0 | 91.17 | 3.64 | 12.18 | DIF
Insumo | Insumo | [5 empty] | MO sem LS => | 221.63 | LS => | 0 | MO com LS => | 221.63 | 2.24 | DIF
Insumo | Insumo | [5 empty] | Valor do BDI => | 237.35 |  | Valor com BDI => |  | 1168.52 | 1.54 | DIF
Insumo | Insumo | [11 empty] | 11.71 | DIF
|  | 10.1.20 | Código | Banco | Descrição | Tipo |  | Und | Quant. | Porcent. | Valor Unit | Total
|  | Composição | UFF00085 (ADAPT_EMOP:14.003.0231-A) | Próprio | PORTA DE ABRIR EM ALUMÍNIO COM 2 FOLHAS, ACABAMENTO PRETO FOSCO - 0,80X2,10M.(PA-10 - Conforme projeto de arquitetura) | ESQV - ESQUADRIAS/FERRAGENS/VIDROS |  | UN | 1 |  | 2823.17 | 2823.17
| Composição | Composição Auxiliar | 14.003.0231-A | EMOP | PORTA ALUMINIO ANODIZADO EM BRONZE OU PRETO,PERFIL SERIE 25, EM LAMBRI HORIZONTAL, EXCLUSIVE FECHADURA. FORNECIMENTO E COLOCACAO 59,85%-ANODIZACAO(15%),ACESSORIOS(39%) 18,45%-ANODIZACAO(15%),DESGASTE DE FERRAMENTAS E EPI(3%) | 14 |  | m² | 1.68 | 0 | 1565.02 | 2629.23 | 20.22 | DIF
Composição | Composição | Composição Auxiliar | 91306 | SINAPI | FECHADURA DE EMBUTIR PARA PORTAS INTERNAS, COMPLETA, ACABAMENTO PADRÃO MÉDIO, COM EXECUÇÃO DE FURO - FORNECIMENTO E INSTALAÇÃO. AF_12/2019 | Esquadrias - Portas |  | UN | 1 | 0 | 193.94 | 193.94 | 10.17 | DIF
Composição | Composição | [5 empty] | MO sem LS => | 315.13 | LS => | 0 | MO com LS => | 315.13 | 1.87 | DIF
Composição | Composição | [5 empty] | Valor do BDI => | 719.62 |  | Valor com BDI => |  | 3542.79 | 8.18 | DIF
|  | 10.1.21 | Código | Banco | Descrição | Tipo |  | Und | Quant. | Porcent. | Valor Unit | Total
| 10.1.21 | Composição | 90838 | SINAPI | PORTA CORTA-FOGO 90X210X4CM - FORNECIMENTO E INSTALAÇÃO. AF_12/2019 | Esquadrias - Portas |  | UN | 1 |  | 1792.42 | 1792.42 | 23.31 | DIF
10.1.21 | 10.1.21 | Composição Auxiliar | 88309 | SINAPI | PEDREIRO COM ENCARGOS COMPLEMENTARES | Livro SINAPI: Cálculos e Parâmetros |  | H | 3.464 | 0 | 36.96 | 128.02 | 11.54 | DIF
10.1.21 | 10.1.21 | Composição Auxiliar | 88316 | SINAPI | SERVENTE COM ENCARGOS COMPLEMENTARES | Livro SINAPI: Cálculos e Parâmetros |  | H | 1.732 | 0 | 29.15 | 50.48 | 2.12 | DIF
10.1.21 | 10.1.21 | Composição Auxiliar | 88629 | SINAPI | ARGAMASSA TRAÇO 1:3 (EM VOLUME DE CIMENTO E AREIA MÉDIA ÚMIDA), PREPARO MANUAL. AF_08/2019 | Argamassas |  | m³ | 0.0422 | 0 | 655.2 | 27.64 | 9.65 | DIF
|  | Insumo | 00011154 | SINAPI | PORTA CORTA-FOGO SIMPLES PARA SAIDA DE EMERGENCIA, 1 FOLHA DE ABRIR, 5 CM, ACABAMENTO NATURAL / SEM PINTURA, COM FECHADURA TIPO TRINCO, DOBRADICAS E BATENTE, VAO LUZ DE 90 X 210 CM, CLASSE P-90 (NBR 11742) | Material |  | UN | 1 | 0 | 1586.28 | 1586.28
[7 empty] | MO sem LS => | 133.55 | LS => | 0 | MO com LS => | 133.55
| 0 | [5 empty] | Valor do BDI => | 456.88 |  | Valor com BDI => |  | 2249.3 | 23.18 | DIF
0 | 0 | [11 empty] | 9.92 | DIF
0 | 0 | 10.1.22 | Código | Banco | Descrição | Tipo |  | Und | Quant. | Porcent. | Valor Unit | Total | 7.78 | DIF
0 | 0 | Composição | UFF00058 (ADAPT_SINAPI: 90838) | Próprio | PORTA CORTA-FOGO 90X210X4CM - INSTALAÇÃO. | ESQV - ESQUADRIAS/FERRAGENS/VIDROS |  | UN | 1 |  | 178.5 | 178.5 | 0.42 | DIF
0 | 0 | Composição Auxiliar | 88309 | SINAPI | PEDREIRO COM ENCARGOS COMPLEMENTARES | Livro SINAPI: Cálculos e Parâmetros |  | H | 3.464 | 0 | 36.96 | 128.02 | 1.66 | DIF
0 | 0 | Composição Auxiliar | 88316 | SINAPI | SERVENTE COM ENCARGOS COMPLEMENTARES | Livro SINAPI: Cálculos e Parâmetros |  | H | 1.732 | 0 | 29.15 | 50.48 | 3.4 | DIF
[7 empty] | MO sem LS => | 126.6 | LS => | 0 | MO com LS => | 126.6
[7 empty] | Valor do BDI => | 45.49 |  | Valor com BDI => |  | 223.99
| 0 | [11 empty] | 0.06 | DIF
|  | 10.1.23 | Código | Banco | Descrição | Tipo |  | Und | Quant. | Porcent. | Valor Unit | Total
|  | Composição | UFF00474 (ADAPT_FDE: 06.03.016) | Próprio | BP-01 BARRA ANTIPANICO SIMPLES | ESQV - ESQUADRIAS/FERRAGENS/VIDROS |  | UN | 1 |  | 791.35 | 791.35
| Composição | Composição Auxiliar | 88315 | SINAPI | SERRALHEIRO COM ENCARGOS COMPLEMENTARES | Livro SINAPI: Cálculos e Parâmetros |  | H | 2 | 0 | 36.71 | 73.42 | 0.12 | DIF
Composição | Composição | Composição Auxiliar | 88251 | SINAPI | AUXILIAR DE SERRALHEIRO COM ENCARGOS COMPLEMENTARES | Livro SINAPI: Cálculos e Parâmetros |  | H | 2 | 0 | 30.06 | 60.12 | 0.12 | DIF
|  | Insumo | 00039615 | SINAPI | BARRA ANTIPANICO SIMPLES, CEGA EM LADO OPOSTO, COR CINZA | Material |  | UN | 1 | 0 | 657.81 | 657.81
[7 empty] | MO sem LS => | 93.46 | LS => | 0 | MO com LS => | 93.46
[7 empty] | Valor do BDI => | 201.71 |  | Valor com BDI => |  | 993.06
| 0 | [11 empty] | 96.43 | DIF
0 | 0 | 10.1.24 | Código | Banco | Descrição | Tipo |  | Und | Quant. | Porcent. | Valor Unit | Total | 4.48 | DIF
0 | 0 | Composição | UFF00086 (ADAPT_SINAPI:90838) | Próprio | PORTA CORTA-FOGO 140X210X4CM - 02 FOLHAS - FORNECIMENTO E INSTALAÇÃO. | ESQV - ESQUADRIAS/FERRAGENS/VIDROS |  | UN | 1 |  | 2779.64 | 2779.64 | 1.68 | DIF
0 | 0 | Composição Auxiliar | 88316 | SINAPI | SERVENTE COM ENCARGOS COMPLEMENTARES | Livro SINAPI: Cálculos e Parâmetros |  | H | 2.694 | 0 | 29.15 | 78.53 | 87.03 | DIF
0 | 0 | Composição Auxiliar | 88309 | SINAPI | PEDREIRO COM ENCARGOS COMPLEMENTARES | Livro SINAPI: Cálculos e Parâmetros |  | H | 5.388 | 0 | 36.96 | 199.14 | 3.24 | DIF
|  | Composição Auxiliar | 88629 | SINAPI | ARGAMASSA TRAÇO 1:3 (EM VOLUME DE CIMENTO E AREIA MÉDIA ÚMIDA), PREPARO MANUAL. AF_08/2019 | Argamassas |  | m³ | 0.066 | 0 | 655.2 | 43.24
|  | Insumo | 00011154 | SINAPI | PORTA CORTA-FOGO SIMPLES PARA SAIDA DE EMERGENCIA, 1 FOLHA DE ABRIR, 5 CM, ACABAMENTO NATURAL / SEM PINTURA, COM FECHADURA TIPO TRINCO, DOBRADICAS E BATENTE, VAO LUZ DE 90 X 210 CM, CLASSE P-90 (NBR 11742) | Material |  | UN | 1.55 | 0 | 1586.28 | 2458.73
| Insumo | [5 empty] | MO sem LS => | 207.79 | LS => | 0 | MO com LS => | 207.79 | 414.59 | DIF
Insumo | Insumo | [5 empty] | Valor do BDI => | 708.53 |  | Valor com BDI => |  | 3488.17 | 1.75 | DIF
Insumo | Insumo | [11 empty] | 1.04 | DIF
Insumo | Insumo | 10.1.25 | Código | Banco | Descrição | Tipo |  | Und | Quant. | Porcent. | Valor Unit | Total | 411.8 | DIF
|  | Composição | UFF00315 (ADAPT_FDE:06.03.017) | Próprio | BP-02 BARRA ANTIPANICO DUPLA | ESQV - ESQUADRIAS/FERRAGENS/VIDROS |  | UN | 1 |  | 1742.79 | 1742.79
|  | Composição Auxiliar | 88315 | SINAPI | SERRALHEIRO COM ENCARGOS COMPLEMENTARES | Livro SINAPI: Cálculos e Parâmetros |  | H | 4 | 0 | 36.71 | 146.84
| Composição Auxiliar | Composição Auxiliar | 88251 | SINAPI | AUXILIAR DE SERRALHEIRO COM ENCARGOS COMPLEMENTARES | Livro SINAPI: Cálculos e Parâmetros |  | H | 4 | 0 | 30.06 | 120.24 | 124.6 | DIF
Composição Auxiliar | Composição Auxiliar | Insumo | 00039621 | SINAPI | BARRA ANTIPANICO DUPLA, CEGA EM LADO OPOSTO, COR CINZA | Material |  | PAR | 1 | 0 | 1475.71 | 1475.71 | 0.96 | DIF
Composição Auxiliar | Composição Auxiliar | [5 empty] | MO sem LS => | 186.92 | LS => | 0 | MO com LS => | 186.92 | 0.57 | DIF
Composição Auxiliar | Composição Auxiliar | [5 empty] | Valor do BDI => | 444.23 |  | Valor com BDI => |  | 2187.02 | 123.07 | DIF
|  | 10.1.26 | Código | Banco | Descrição | Tipo |  | Und | Quant. | Porcent. | Valor Unit | Total
| 10.1.26 | Composição | UFF00083 (ADAPT_SINAPI:74136/001) | Próprio | PORTA DE ENROLAR EM ALUMÍNIO OU PVC, VÃO LIVRE 1,60 X 2,70M. (PER-01 - Conforme projeto de arquitetura) | ESQV - ESQUADRIAS/FERRAGENS/VIDROS |  | UN | 1 |  | 4534.58 | 4534.58 | 188.63 | DIF
10.1.26 | 10.1.26 | Composição Auxiliar | 88627 | SINAPI | ARGAMASSA TRAÇO 1:0,5:4,5 (EM VOLUME DE CIMENTO, CAL E AREIA MÉDIA ÚMIDA) PARA ASSENTAMENTO DE ALVENARIA, PREPARO MANUAL. AF_08/2019 | Argamassas |  | m³ | 0.006 | 0 | 688.18 | 4.12 | 10.49 | DIF
10.1.26 | 10.1.26 | Composição Auxiliar | 88316 | SINAPI | SERVENTE COM ENCARGOS COMPLEMENTARES | Livro SINAPI: Cálculos e Parâmetros |  | H | 3 | 0 | 29.15 | 87.45 | 12.95 | DIF
10.1.26 | 10.1.26 | Composição Auxiliar | 88309 | SINAPI | PEDREIRO COM ENCARGOS COMPLEMENTARES | Livro SINAPI: Cálculos e Parâmetros |  | H | 0.8 | 0 | 36.96 | 29.56 | 165.19 | DIF
|  | Composição Auxiliar | 88315 | SINAPI | SERRALHEIRO COM ENCARGOS COMPLEMENTARES | Livro SINAPI: Cálculos e Parâmetros |  | H | 1.8 | 0 | 36.71 | 66.07
|  | Insumo | 00004944 | SINAPI | PORTA GRADE DE ENROLAR MANUAL COMPLETA, PERFIL TUBULAR TIJOLINHO 3/4", EM ACO GALVANIZADO NATURAL (SEM INSTALACAO) | Material |  | m² | 4.32 | 0 | 1006.34 | 4347.38
| Insumo | [5 empty] | MO sem LS => | 128.26 | LS => | 0 | MO com LS => | 128.26 | 2620.72 | DIF
Insumo | Insumo | [5 empty] | Valor do BDI => | 1155.86 |  | Valor com BDI => |  | 5690.44 | 15.57 | DIF
Insumo | Insumo | [11 empty] | 19.43 | DIF
Insumo | Insumo | 10.1.27 | Código | Banco | Descrição | Tipo |  | Und | Quant. | Porcent. | Valor Unit | Total | 2585.72 | DIF
|  | Composição | 91306 | SINAPI | FECHADURA DE EMBUTIR PARA PORTAS INTERNAS, COMPLETA, ACABAMENTO PADRÃO MÉDIO, COM EXECUÇÃO DE FURO - FORNECIMENTO E INSTALAÇÃO. AF_12/2019 | Esquadrias - Portas |  | UN | 1 |  | 193.94 | 193.94
|  | Composição Auxiliar | 88261 | SINAPI | CARPINTEIRO DE ESQUADRIAS COM ENCARGOS COMPLEMENTARES | Livro SINAPI: Cálculos e Parâmetros |  | H | 0.767 | 0 | 39.71 | 30.45
|  | Composição Auxiliar | 88316 | SINAPI | SERVENTE COM ENCARGOS COMPLEMENTARES | Livro SINAPI: Cálculos e Parâmetros |  | H | 0.384 | 0 | 29.15 | 11.19
| Composição Auxiliar | Insumo | 00003093 | SINAPI | FECHADURA ROSETA REDONDA PARA PORTA INTERNA, EM ACO INOX (MAQUINA, TESTA E CONTRA-TESTA) E EM ZAMAC (MACANETA, LINGUETA E TRINCOS) COM ACABAMENTO CROMADO, MAQUINA DE 55 MM, INCLUINDO CHAVE TIPO INTERNA | Material |  | CJ | 1 | 0 | 152.3 | 152.3 | 1428.91 | DIF
Composição Auxiliar | Composição Auxiliar | [5 empty] | MO sem LS => | 30.32 | LS => | 0 | MO com LS => | 30.32 | 11.9 | DIF
Composição Auxiliar | Composição Auxiliar | [5 empty] | Valor do BDI => | 49.43 |  | Valor com BDI => |  | 243.37 | 289 | DIF
Composição Auxiliar | Composição Auxiliar | [11 empty] | 166.9 | DIF
Composição Auxiliar | Composição Auxiliar | 10.2.1 | Código | Banco | Descrição | Tipo |  | Und | Quant. | Porcent. | Valor Unit | Total | 98.18 | DIF
Composição Auxiliar | Composição Auxiliar | Composição | 112116 | SBC | JANELA ALUMINIO MAXIN AR | ESQUADRIAS DE ALUMINIO |  | m² | 1 |  | 1010.76 | 1010.76 | 82.68 | DIF
Composição Auxiliar | Composição Auxiliar | Insumo | 099050 | SBC | PEDREIRO | Mão de Obra |  | H | 0.894 | 0 | 28.9947 | 25.92 | 2.3 | DIF
Composição Auxiliar | Composição Auxiliar | Insumo | 099900 | SBC | SERVENTE | Mão de Obra |  | H | 0.44 | 0 | 19.4719 | 8.56 | 746.56 | DIF
Composição Auxiliar | Composição Auxiliar | Insumo | 008475 | SBC | BAGUETE DE NEOPRENE (ESPUMA) PARA ESQUADRIA E CAIXILHOS | Material |  | M | 1.2 | 0 | 2.07 | 2.48 | 2.49 | DIF
Composição Auxiliar | Composição Auxiliar | Insumo | 001717 | SBC | JANELA MAXIM AR EM ALUMINIO NATURAL COM VIDRO | Material |  | m² | 1.2 | 0 | 761.11 | 913.33 | 28.9 | DIF
|  | Insumo | 000100 | SBC | AREIA GROSSA LAVADA | Material |  | m³ | 0.003 | 0 | 88.64 | 0.26
|  | Insumo | 099230 | SBC | SERRALHEIRO | Mão de Obra |  | H | 1.2 | 0 | 28.9947 | 34.79
| Insumo | Insumo | 099662 | SBC | AJUDANTE DE SERRALHEIRO | Mão de Obra |  | H | 1.2 | 0 | 20.5158 | 24.61 | 296.86 | DIF
Insumo | Insumo | Insumo | 000050 | SBC | CIMENTO PORTLAND CP III 32RS NBR 11578 (quilo) | Material |  | KG | 1.2 | 0 | 0.68 | 0.81 | 7.86 | DIF
Insumo | Insumo | [5 empty] | MO sem LS => | 93.88 | LS => | 0 | MO com LS => | 93.88 | 289 | DIF
[7 empty] | Valor do BDI => | 257.64 |  | Valor com BDI => |  | 1268.4
| 0 | 10.2.2 | Código | Banco | Descrição | Tipo |  | Und | Quant. | Porcent. | Valor Unit | Total | 807.08 | DIF
0 | 0 | Composição | 112800 | SBC | CAIXILHO ALUMINIO VENEZIANA FIXA | ESQUADRIAS DE ALUMINIO |  | m² | 1 |  | 899.65 | 899.65 | 798.4 | DIF
0 | 0 | Insumo | 000100 | SBC | AREIA GROSSA LAVADA | Material |  | m³ | 0.003 | 0 | 88.64 | 0.26 | 8.68 | DIF
|  | Insumo | 000050 | SBC | CIMENTO PORTLAND CP III 32RS NBR 11578 (quilo) | Material |  | KG | 1.2 | 0 | 0.68 | 0.81
|  | Insumo | 003462 | SBC | CAIXILHO DE ALUMINIO ANODIZADO C28 NATURAL | Material |  | m² | 1.05 | 0 | 816.56 | 857.38
| Insumo | Insumo | 099230 | SBC | SERRALHEIRO | Mão de Obra |  | H | 1.421 | 0 | 28.9947 | 41.2 | 42.17 | DIF
Insumo | Insumo | [5 empty] | MO sem LS => | 41.2 | LS => | 0 | MO com LS => | 41.2 | 1.25 | DIF
Insumo | Insumo | [5 empty] | Valor do BDI => | 229.32 |  | Valor com BDI => |  | 1128.97 | 4.97 | DIF
Insumo | Insumo | [11 empty] | 35.95 | DIF
|  | 10.3.1 | Código | Banco | Descrição | Tipo |  | Und | Quant. | Porcent. | Valor Unit | Total
|  | Composição | 112561 | SBC | GUARDA-CORPO EM TUBO DE AǏ INOX (NBR 9050) | ESQUADRIAS DE ALUMINIO |  | M | 1 |  | 854.54 | 854.54
| Composição | Insumo | 099230 | SBC | SERRALHEIRO | Mão de Obra |  | H | 5.51 | 0 | 28.9947 | 159.76 | 643.59 | DIF
Composição | Composição | Insumo | 036595 | SBC | TUBO ACO INOX AISI 304 REDONDO 1" (25,40mm) ESPESSURA DA PAREDE 1,2 mm | Material |  | M | 9.679 | 0 | 39.17 | 379.12 | 586.96 | DIF
Composição | Composição | Insumo | 036594 | SBC | TUBO ACO INOX AISI 304 REDONDO 1 1/2" (38,10mm) ESPESSURA DA PAREDE 1,2 mm | Material |  | M | 2.875 | 0 | 77.5 | 222.81 | 0.32 | DIF
Composição | Composição | Insumo | 099662 | SBC | AJUDANTE DE SERRALHEIRO | Mão de Obra |  | H | 4.526 | 0 | 20.5158 | 92.85 | 31.96 | DIF
Composição | Composição | [5 empty] | MO sem LS => | 252.61 | LS => | 0 | MO com LS => | 252.61 | 24.35 | DIF
[7 empty] | Valor do BDI => | 217.82 |  | Valor com BDI => |  | 1072.36
| 0 | 10.3.2 | Código | Banco | Descrição | Tipo |  | Und | Quant. | Porcent. | Valor Unit | Total | 300.36 | DIF
0 | 0 | Composição | 14.002.0216-A | EMOP | CORRIMAO DUPLO EM TUBO DE ACO GALVANIZADO COM DIAMETRO DE 1. 1/4",BARRA SUPERIOR COM ALTURA DE 92CM E BARRA INFERIOR COM ALTURA DE 70CM,FIXADO EM MONTANTES DE ACO GALVANIZADO COM DI AMETRO DE 1.1/4",CONFORME ABNT NBR 9050 PARA ACESSIBILIDADE. FORNECIMENTO E COLOCACAO 3%-DESGASTE DE FERRAMENTAS E EPI 20%-DEMAIS MATERIAIS NECESSARIOS | 14 |  | M | 1 |  | 307.55 | 307.55 | 32.44 | DIF
0 | 0 | Insumo | 02845 | EMOP | TUBO DE ACO GALVANIZADO, COM COSTURA, PE SADO, NBR 5580, DN=1.1/4" | Material |  | M | 3.4449 | 20 | 41.04 | 169.65 | 40.06 | DIF
0 | 0 | Insumo | 20131 | EMOP | MAO-DE-OBRA DE SERRALHEIRO DA CONSTRUCAO CIVIL, INCLUSIVE ENCARGOS SOCIAIS DESON ERADOS | Mão de Obra |  | H | 2.475 | 3 | 28.55 | 72.78 | 0.32 | DIF
0 | 0 | Insumo | 20132 | EMOP | MAO-DE-OBRA DE SERVENTE DA CONSTRUCAO CI VIL, INCLUSIVE ENCARGOS SOCIAIS DESONERA DOS | Mão de Obra |  | H | 3.3 | 3 | 19.16 | 65.12 | 227.54 | DIF
[7 empty] | MO sem LS => | 137.9 | LS => | 0 | MO com LS => | 137.9
[7 empty] | Valor do BDI => | 78.39 |  | Valor com BDI => |  | 385.94
| 0 | [11 empty] | 150.59 | DIF
0 | 0 | 10.3.3 | Código | Banco | Descrição | Tipo |  | Und | Quant. | Porcent. | Valor Unit | Total | 6.91 | DIF
0 | 0 | Composição | 14.002.0215-A | EMOP | CORRIMAO DUPLO EM TUBO DE ACO GALVANIZADO COM DIAMETRO DE 1. 1/4",BARRA SUPERIOR COM ALTURA DE 92CM E BARRA INFERIOR COM ALTURA DE 70CM,FIXADO NA PAREDE POR CHUMBADORES,CONFORME ABN T NBR 9050 PARA ACESSIBILIDADE.FORNECIMENTO E COLOCACAO 3%-DESGASTE DE FERRAMENTAS E EPI 20%-DEMAIS MATERIAIS NECESSARIOS | 14 |  | M | 1 |  | 252.74 | 252.74 | 23.46 | DIF
0 | 0 | Insumo | 20115 | EMOP | MAO-DE-OBRA DE PEDREIRO, INCLUSIVE ENCAR GOS SOCIAIS DESONERADOS | Mão de Obra |  | H | 0.75 | 3 | 26.52 | 20.48 | 21.47 | DIF
0 | 0 | Insumo | 20131 | EMOP | MAO-DE-OBRA DE SERRALHEIRO DA CONSTRUCAO CIVIL, INCLUSIVE ENCARGOS SOCIAIS DESON ERADOS | Mão de Obra |  | H | 2.25 | 3 | 28.55 | 66.16 | 98.75 | DIF
|  | Insumo | 20132 | EMOP | MAO-DE-OBRA DE SERVENTE DA CONSTRUCAO CI VIL, INCLUSIVE ENCARGOS SOCIAIS DESONERA DOS | Mão de Obra |  | H | 3 | 3 | 19.16 | 59.2
|  | Insumo | 02845 | EMOP | TUBO DE ACO GALVANIZADO, COM COSTURA, PE SADO, NBR 5580, DN=1.1/4" | Material |  | M | 2.1708 | 20 | 41.04 | 106.9
| Insumo | [5 empty] | MO sem LS => | 145.84 | LS => | 0 | MO com LS => | 145.84 | 1386.2 | DIF
Insumo | Insumo | [5 empty] | Valor do BDI => | 64.42 |  | Valor com BDI => |  | 317.16 | 16.75 | DIF
Insumo | Insumo | [11 empty] | 1347.47 | DIF
Insumo | Insumo | 10.3.4 | Código | Banco | Descrição | Tipo |  | Und | Quant. | Porcent. | Valor Unit | Total | 21.98 | DIF
|  | Composição | 022057 | SBC | RETIRADA TUBOS GALVANIZADOS 1/2"" A 2"" | DEMOLICOES |  | M | 1 |  | 6.01 | 6.01
|  | Insumo | 099900 | SBC | SERVENTE | Mão de Obra |  | H | 0.192 | 0 | 19.4719 | 3.73
| Insumo | Insumo | 099200 | SBC | BOMBEIRO OU ENCANADOR | Mão de Obra |  | H | 0.085 | 0 | 26.9283 | 2.28 | 62.25 | DIF
Insumo | Insumo | [5 empty] | MO sem LS => | 6.01 | LS => | 0 | MO com LS => | 6.01 | 5.63 | DIF
Insumo | Insumo | [5 empty] | Valor do BDI => | 1.53 |  | Valor com BDI => |  | 7.54 | 1.42 | DIF
Insumo | Insumo | [11 empty] | 0.15 | DIF
Insumo | Insumo | 10.3.5 | Código | Banco | Descrição | Tipo |  | Und | Quant. | Porcent. | Valor Unit | Total | 55.05 | DIF
|  | Composição | 180788 | SBC | PINTURA ESMALTE TUBULACAO APARENTE (at頳/4"") | PINTURAS |  | M | 1 |  | 13.52 | 13.52
|  | Insumo | 002608 | SBC | TINTA ESMALTE BRILHANTE A BASE DE SOLVENTE CORAL | Material |  | L | 0.018 | 0 | 49.97 | 0.89
| Insumo | Insumo | 002950 | SBC | FUNDO ANTICORROSIVO ZARCAO 200 ALARANJADO RENNER | Material |  | L | 0.018 | 0 | 66.63 | 1.19 | 141.35 | DIF
Insumo | Insumo | Insumo | 006401 | SBC | SOLVENTE (AGUARAS MINERAL) | Material |  | L | 0.02 | 0 | 81.1 | 1.62 | 2.23 | DIF
Insumo | Insumo | Insumo | 099900 | SBC | SERVENTE | Mão de Obra |  | H | 0.079 | 0 | 19.4719 | 1.53 | 8.85 | DIF
Insumo | Insumo | Insumo | 002606 | SBC | LIXA FERRO 120 | Material |  | UN | 1 | 0 | 3.5 | 3.5 | 0.1 | DIF
Insumo | Insumo | Insumo | 099550 | SBC | PINTOR | Mão de Obra |  | H | 0.178 | 0 | 26.9283 | 4.79 | 130.17 | DIF
[7 empty] | MO sem LS => | 6.32 | LS => | 0 | MO com LS => | 6.32
[7 empty] | Valor do BDI => | 3.44 |  | Valor com BDI => |  | 16.96
| 0 | [11 empty] | 590.14 | DIF
0 | 0 | 10.4.1 | Código | Banco | Descrição | Tipo |  | Und | Quant. | Porcent. | Valor Unit | Total | 13.6 | DIF
0 | 0 | Composição | 14.004.0015-A | EMOP | VIDRO PLANO TRANSPARENTE,COMUM,DE 4MM DE ESPESSURA.FORNECIME NTO E COLOCACAO 10%-MATERIAL PARA FIXACAO DO VIDRO 3%-DESGASTE DE FERRAMENTAS E EPI | 14 |  | m² | 1 |  | 140.13 | 140.13 | 11.01 | DIF
0 | 0 | Insumo | 20152 | EMOP | MAO-DE-OBRA DE VIDRACEIRO, INCLUSIVE ENC ARGOS SOCIAIS DESONERADOS | Mão de Obra |  | H | 0.45 | 3 | 26.52 | 12.29 | 0.06 | DIF
0 | 0 | Insumo | 20132 | EMOP | MAO-DE-OBRA DE SERVENTE DA CONSTRUCAO CI VIL, INCLUSIVE ENCARGOS SOCIAIS DESONERA DOS | Mão de Obra |  | H | 0.45 | 3 | 19.16 | 8.88 | 565.47 | DIF
|  | Insumo | 00602 | EMOP | VIDRO PLANO TRANSPARENTE, COMUM, COM ESP ESSURA DE 4MM | Material |  | m² | 1 | 10 | 108.15 | 118.96
[7 empty] | MO sem LS => | 21.17 | LS => | 0 | MO com LS => | 21.17
| 0 | [5 empty] | Valor do BDI => | 35.71 |  | Valor com BDI => |  | 175.84 | 99.52 | DIF
0 | 0 | [11 empty] | 5.56 | DIF
0 | 0 | 10.4.2 | Código | Banco | Descrição | Tipo |  | Und | Quant. | Porcent. | Valor Unit | Total | 0.2 | DIF
0 | 0 | Composição | 14.003.0164-A | EMOP | CAIXILHO FIXO DE ALUMINIO ANODIZADO PARA VIDRO EM BRONZE OU PRETO,SERIE 28.FORNECIMENTO E COLOCACAO 38%-ANODIZACAO TONAL.BRONZE E PRETO(15%),ACESSORIOS(20%) 18,45%-ANODIZACAO EM TONALIDADE BRONZE OU PRETO (15%) E DESG ASTE DE FERRAMENTAS E EPI (3%) | 14 |  | m² | 1 |  | 482.76 | 482.76 | 13.74 | DIF
0 | 0 | Insumo | 20132 | EMOP | MAO-DE-OBRA DE SERVENTE DA CONSTRUCAO CI VIL, INCLUSIVE ENCARGOS SOCIAIS DESONERA DOS | Mão de Obra |  | H | 3 | 18.45 | 19.16 | 68.08 | 0.08 | DIF
0 | 0 | Insumo | 20131 | EMOP | MAO-DE-OBRA DE SERRALHEIRO DA CONSTRUCAO CIVIL, INCLUSIVE ENCARGOS SOCIAIS DESON ERADOS | Mão de Obra |  | H | 3 | 18.45 | 28.55 | 101.45 | 79.88 | DIF
0 | 0 | Insumo | 00022 | EMOP | ALUMINIO EM PERFIL TUBULAR EXTRUDADO, LI GA COMUM | Material |  | KG | 6.5 | 38 | 34.92 | 313.23 | 0.06 | DIF
[7 empty] | MO sem LS => | 169.53 | LS => | 0 | MO com LS => | 169.53
[7 empty] | Valor do BDI => | 123.05 |  | Valor com BDI => |  | 605.81
| 0 | [11 empty] | 42.22 | DIF
0 | 0 | 11.1.1 | Código | Banco | Descrição | Tipo |  | Und | Quant. | Porcent. | Valor Unit | Total | 13.41 | DIF
0 | 0 | Composição | 89402 | SINAPI | TUBO, PVC, SOLDÁVEL, DE 25MM, INSTALADO EM RAMAL DE DISTRIBUIÇÃO DE ÁGUA - FORNECIMENTO E INSTALAÇÃO. AF_06/2022 | Instalações Prediais de Água Fria em PVC |  | M | 1 |  | 14.92 | 14.92 | 28.81 | DIF
|  | Composição Auxiliar | 88248 | SINAPI | AUXILIAR DE ENCANADOR OU BOMBEIRO HIDRÁULICO COM ENCARGOS COMPLEMENTARES | Livro SINAPI: Cálculos e Parâmetros |  | H | 0.1586 | 0 | 29.54 | 4.68
|  | Composição Auxiliar | 88267 | SINAPI | ENCANADOR OU BOMBEIRO HIDRÁULICO COM ENCARGOS COMPLEMENTARES | Livro SINAPI: Cálculos e Parâmetros |  | H | 0.1586 | 0 | 35.55 | 5.63
| Composição Auxiliar | Insumo | 00038383 | SINAPI | LIXA D'AGUA EM FOLHA, COR PRETA, GRAO 100 | Material |  | UN | 0.037 | 0 | 2.08 | 0.07 | 62.72 | DIF
Composição Auxiliar | Composição Auxiliar | Insumo | 00009868 | SINAPI | TUBO PVC, SOLDAVEL, DE 25 MM, AGUA FRIA (NBR-5648) | Material |  | M | 1.0493 | 0 | 4.33 | 4.54 | 2.58 | DIF
Composição Auxiliar | Composição Auxiliar | [5 empty] | MO sem LS => | 7.34 | LS => | 0 | MO com LS => | 7.34 | 10.24 | DIF
Composição Auxiliar | Composição Auxiliar | [5 empty] | Valor do BDI => | 3.8 |  | Valor com BDI => |  | 18.72 | 49.9 | DIF
|  | 11.1.2 | Código | Banco | Descrição | Tipo |  | Und | Quant. | Porcent. | Valor Unit | Total
| 11.1.2 | Composição | 103979 | SINAPI | TUBO, PVC, SOLDÁVEL, DE 50MM, INSTALADO EM RAMAL DE DISTRIBUIÇÃO DE ÁGUA - FORNECIMENTO E INSTALAÇÃO. AF_06/2022 | Instalações Prediais de Água Fria em PVC |  | M | 1 |  | 34.35 | 34.35 | 80.55 | DIF
11.1.2 | 11.1.2 | Composição Auxiliar | 88248 | SINAPI | AUXILIAR DE ENCANADOR OU BOMBEIRO HIDRÁULICO COM ENCARGOS COMPLEMENTARES | Livro SINAPI: Cálculos e Parâmetros |  | H | 0.2677 | 0 | 29.54 | 7.9 | 0.09 | DIF
11.1.2 | 11.1.2 | Composição Auxiliar | 88267 | SINAPI | ENCANADOR OU BOMBEIRO HIDRÁULICO COM ENCARGOS COMPLEMENTARES | Livro SINAPI: Cálculos e Parâmetros |  | H | 0.2677 | 0 | 35.55 | 9.51 | 68.9 | DIF
11.1.2 | 11.1.2 | Insumo | 00009875 | SINAPI | TUBO PVC, SOLDAVEL, DE 50 MM, AGUA FRIA (NBR-5648) | Material |  | M | 1.0493 | 0 | 16.09 | 16.88 | 7.75 | DIF
11.1.2 | 11.1.2 | Insumo | 00038383 | SINAPI | LIXA D'AGUA EM FOLHA, COR PRETA, GRAO 100 | Material |  | UN | 0.0312 | 0 | 2.08 | 0.06 | 0.08 | DIF
11.1.2 | 11.1.2 | [5 empty] | MO sem LS => | 12.39 | LS => | 0 | MO com LS => | 12.39 | 3.73 | DIF
[7 empty] | Valor do BDI => | 8.75 |  | Valor com BDI => |  | 43.1
| 0 | 11.1.3 | Código | Banco | Descrição | Tipo |  | Und | Quant. | Porcent. | Valor Unit | Total | 415.29 | DIF
0 | 0 | Composição | 89408 | SINAPI | JOELHO 90 GRAUS, PVC, SOLDÁVEL, DN 25MM, INSTALADO EM RAMAL DE DISTRIBUIÇÃO DE ÁGUA - FORNECIMENTO E INSTALAÇÃO. AF_06/2022 | Instalações Prediais de Água Fria em PVC |  | UN | 1 |  | 10.82 | 10.82 | 53.92 | DIF
0 | 0 | Composição Auxiliar | 88248 | SINAPI | AUXILIAR DE ENCANADOR OU BOMBEIRO HIDRÁULICO COM ENCARGOS COMPLEMENTARES | Livro SINAPI: Cálculos e Parâmetros |  | H | 0.1359 | 0 | 29.54 | 4.01 | 13.78 | DIF
0 | 0 | Composição Auxiliar | 88267 | SINAPI | ENCANADOR OU BOMBEIRO HIDRÁULICO COM ENCARGOS COMPLEMENTARES | Livro SINAPI: Cálculos e Parâmetros |  | H | 0.1359 | 0 | 35.55 | 4.83 | 310 | DIF
0 | 0 | Insumo | 00020083 | SINAPI | SOLUCAO PREPARADORA / LIMPADORA PARA PVC, FRASCO COM 1000 CM3 | Material |  | UN | 0.008 | 0 | 82.38 | 0.65 | 19.51 | DIF
0 | 0 | Insumo | 00000122 | SINAPI | ADESIVO PLASTICO PARA PVC, FRASCO COM *850* GR | Material |  | UN | 0.0071 | 0 | 72.71 | 0.51 | 18.08 | DIF
|  | Insumo | 00038383 | SINAPI | LIXA D'AGUA EM FOLHA, COR PRETA, GRAO 100 | Material |  | UN | 0.0302 | 0 | 2.08 | 0.06
|  | Insumo | 00003529 | SINAPI | JOELHO PVC, SOLDAVEL, 90 GRAUS, 25 MM, COR MARROM, PARA AGUA FRIA PREDIAL | Material |  | UN | 1 | 0 | 0.76 | 0.76
| Insumo | [5 empty] | MO sem LS => | 6.29 | LS => | 0 | MO com LS => | 6.29 | 105.17 | DIF
Insumo | Insumo | [5 empty] | Valor do BDI => | 2.75 |  | Valor com BDI => |  | 13.57 | 14.46 | DIF
Insumo | Insumo | [11 empty] | 3.65 | DIF
Insumo | Insumo | 11.1.4 | Código | Banco | Descrição | Tipo |  | Und | Quant. | Porcent. | Valor Unit | Total | 0.06 | DIF
Insumo | Insumo | Composição | 103984 | SINAPI | JOELHO 90 GRAUS, PVC, SOLDÁVEL, DN 50MM, INSTALADO EM RAMAL DE DISTRIBUIÇÃO DE ÁGUA - FORNECIMENTO E INSTALAÇÃO. AF_06/2022 | Instalações Prediais de Água Fria em PVC |  | UN | 1 |  | 23.23 | 23.23 | 87 | DIF
|  | Composição Auxiliar | 88248 | SINAPI | AUXILIAR DE ENCANADOR OU BOMBEIRO HIDRÁULICO COM ENCARGOS COMPLEMENTARES | Livro SINAPI: Cálculos e Parâmetros |  | H | 0.2294 | 0 | 29.54 | 6.77
|  | Composição Auxiliar | 88267 | SINAPI | ENCANADOR OU BOMBEIRO HIDRÁULICO COM ENCARGOS COMPLEMENTARES | Livro SINAPI: Cálculos e Parâmetros |  | H | 0.2294 | 0 | 35.55 | 8.15
| Composição Auxiliar | Insumo | 00038383 | SINAPI | LIXA D'AGUA EM FOLHA, COR PRETA, GRAO 100 | Material |  | UN | 0.051 | 0 | 2.08 | 0.1 | 665.78 | DIF
Composição Auxiliar | Composição Auxiliar | Insumo | 00020083 | SINAPI | SOLUCAO PREPARADORA / LIMPADORA PARA PVC, FRASCO COM 1000 CM3 | Material |  | UN | 0.022 | 0 | 82.38 | 1.81 | 32.68 | DIF
Composição Auxiliar | Composição Auxiliar | Insumo | 00003540 | SINAPI | JOELHO PVC, SOLDAVEL, 90 GRAUS, 50 MM, COR MARROM, PARA AGUA FRIA PREDIAL | Material |  | UN | 1 | 0 | 5.21 | 5.21 | 8.24 | DIF
Composição Auxiliar | Composição Auxiliar | Insumo | 00000122 | SINAPI | ADESIVO PLASTICO PARA PVC, FRASCO COM *850* GR | Material |  | UN | 0.0165 | 0 | 72.71 | 1.19 | 0.11 | DIF
Composição Auxiliar | Composição Auxiliar | [5 empty] | MO sem LS => | 10.62 | LS => | 0 | MO com LS => | 10.62 | 8.68 | DIF
Composição Auxiliar | Composição Auxiliar | [5 empty] | Valor do BDI => | 5.92 |  | Valor com BDI => |  | 29.15 | 46.22 | DIF
Composição Auxiliar | Composição Auxiliar | [11 empty] | 365.45 | DIF
Composição Auxiliar | Composição Auxiliar | 11.1.5 | Código | Banco | Descrição | Tipo |  | Und | Quant. | Porcent. | Valor Unit | Total | 204.4 | DIF
|  | Composição | 104004 | SINAPI | TE, PVC, SOLDÁVEL, DN 50MM, INSTALADO EM RAMAL DE DISTRIBUIÇÃO DE ÁGUA - FORNECIMENTO E INSTALAÇÃO. AF_06/2022 | Instalações Prediais de Água Fria em PVC |  | UN | 1 |  | 34.6 | 34.6
|  | Composição Auxiliar | 88267 | SINAPI | ENCANADOR OU BOMBEIRO HIDRÁULICO COM ENCARGOS COMPLEMENTARES | Livro SINAPI: Cálculos e Parâmetros |  | H | 0.3059 | 0 | 35.55 | 10.87
| Composição Auxiliar | Composição Auxiliar | 88248 | SINAPI | AUXILIAR DE ENCANADOR OU BOMBEIRO HIDRÁULICO COM ENCARGOS COMPLEMENTARES | Livro SINAPI: Cálculos e Parâmetros |  | H | 0.3059 | 0 | 29.54 | 9.03 | 296.56 | DIF
Composição Auxiliar | Composição Auxiliar | Insumo | 00000122 | SINAPI | ADESIVO PLASTICO PARA PVC, FRASCO COM *850* GR | Material |  | UN | 0.0247 | 0 | 72.71 | 1.79 | 7.75 | DIF
Composição Auxiliar | Composição Auxiliar | Insumo | 00038383 | SINAPI | LIXA D'AGUA EM FOLHA, COR PRETA, GRAO 100 | Material |  | UN | 0.0765 | 0 | 2.08 | 0.15 | 30.72 | DIF
Composição Auxiliar | Composição Auxiliar | Insumo | 00007142 | SINAPI | TE SOLDAVEL, PVC, 90 GRAUS,50 MM, PARA AGUA FRIA PREDIAL (NBR 5648) | Material |  | UN | 1 | 0 | 10.05 | 10.05 | 119.43 | DIF
Composição Auxiliar | Composição Auxiliar | Insumo | 00020083 | SINAPI | SOLUCAO PREPARADORA / LIMPADORA PARA PVC, FRASCO COM 1000 CM3 | Material |  | UN | 0.033 | 0 | 82.38 | 2.71 | 138.66 | DIF
[7 empty] | MO sem LS => | 14.17 | LS => | 0 | MO com LS => | 14.17
[7 empty] | Valor do BDI => | 8.81 |  | Valor com BDI => |  | 43.41
| 0 | [11 empty] | 484.36 | DIF
0 | 0 | 11.1.6 | Código | Banco | Descrição | Tipo |  | Und | Quant. | Porcent. | Valor Unit | Total | 11.63 | DIF
0 | 0 | Composição | 15.036.0022-A | EMOP | TUBO DE PVC RIGIDO,ROSQUEAVEL,PARA AGUA FRIA,COM DIAMETRO DE 1.1/2",INCLUSIVE CONEXOES E EMENDAS,EXCLUSIVE ABERTURA E FE CHAMENTO DE RASGO.FORNECIMENTO E ASSENTAMENTO 3%-DESGASTE DE FERRAMENTAS E EPI 10%-CONEXOES E EMENDAS | 15 |  | M | 1 |  | 41.35 | 41.35 | 46.08 | DIF
0 | 0 | Insumo | 02357 | EMOP | TUBO DE PVC RIGIDO ROQUEAVEL, EM BARRAS DE 6,00M, ROSCA EM AMBAS AS EXTREMIDADES , DE 1.1/2" | Material |  | UN | 0.175 | 10 | 170.89 | 32.89 | 218.66 | DIF
0 | 0 | Insumo | 20039 | EMOP | MAO-DE-OBRA DE BOMBEIRO HIDRAULICO DA CO NSTRUCAO CIVIL, INCLUSIVE ENCARGOS SOCIA IS DESONERADOS | Mão de Obra |  | H | 0.18 | 3 | 26.52 | 4.91 | 207.99 | DIF
|  | Insumo | 20132 | EMOP | MAO-DE-OBRA DE SERVENTE DA CONSTRUCAO CI VIL, INCLUSIVE ENCARGOS SOCIAIS DESONERA DOS | Mão de Obra |  | H | 0.18 | 3 | 19.16 | 3.55
[7 empty] | MO sem LS => | 8.46 | LS => | 0 | MO com LS => | 8.46
| 0 | [5 empty] | Valor do BDI => | 10.54 |  | Valor com BDI => |  | 51.89 | 273.4 | DIF
0 | 0 | [11 empty] | 30.72 | DIF
0 | 0 | 11.1.7 | Código | Banco | Descrição | Tipo |  | Und | Quant. | Porcent. | Valor Unit | Total | 7.75 | DIF
0 | 0 | Composição | 15.036.0023-A | EMOP | TUBO DE PVC RIGIDO,ROSQUEAVEL,PARA AGUA FRIA,COM DIAMETRO DE 2",INCLUSIVE CONEXOES E EMENDAS,EXCLUSIVE ABERTURA E FECHAM ENTO DE RASGO.FORNECIMENTO E ASSENTAMENTO 3%-DESGASTE DE FERRAMENTAS E EPI 10%-CONEXOES E EMENDAS | 15 |  | M | 1 |  | 67.77 | 67.77 | 138.66 | DIF
0 | 0 | Insumo | 02611 | EMOP | TUBO DE PVC RIGIDO ROSQUEAVEL, EM BARRAS DE 6,00M, ROSCA EM AMBAS AS EXTREMIDADE S, DE 2" | Material |  | UN | 0.175 | 10 | 298.35 | 57.43 | 96.27 | DIF
|  | Insumo | 20039 | EMOP | MAO-DE-OBRA DE BOMBEIRO HIDRAULICO DA CO NSTRUCAO CIVIL, INCLUSIVE ENCARGOS SOCIA IS DESONERADOS | Mão de Obra |  | H | 0.22 | 3 | 26.52 | 6
|  | Insumo | 20132 | EMOP | MAO-DE-OBRA DE SERVENTE DA CONSTRUCAO CI VIL, INCLUSIVE ENCARGOS SOCIAIS DESONERA DOS | Mão de Obra |  | H | 0.22 | 3 | 19.16 | 4.34
| Insumo | [5 empty] | MO sem LS => | 10.34 | LS => | 0 | MO com LS => | 10.34 | 125.44 | DIF
Insumo | Insumo | [5 empty] | Valor do BDI => | 17.27 |  | Valor com BDI => |  | 85.04 | 7.69 | DIF
Insumo | Insumo | [11 empty] | 17.85 | DIF
Insumo | Insumo | 11.1.8 | Código | Banco | Descrição | Tipo |  | Und | Quant. | Porcent. | Valor Unit | Total | 99.9 | DIF
|  | Composição | UFF00335 (ADAPT_SINAPI: 92650) | Próprio | FORNECIMENTO E INSTALAÇÃO COMPLETA - TUBULAÇÃO DE AÇO CARBONO NBR 5580/5590 PARA SOLDA - Ø4" | INHI - INSTALAÇÕES HIDROS SANITÁRIAS |  | M | 1 |  | 373.26 | 373.26
|  | Composição Auxiliar | 88267 | SINAPI | ENCANADOR OU BOMBEIRO HIDRÁULICO COM ENCARGOS COMPLEMENTARES | Livro SINAPI: Cálculos e Parâmetros |  | H | 0.18 | 0 | 35.55 | 6.39
| Composição Auxiliar | Composição Auxiliar | 88248 | SINAPI | AUXILIAR DE ENCANADOR OU BOMBEIRO HIDRÁULICO COM ENCARGOS COMPLEMENTARES | Livro SINAPI: Cálculos e Parâmetros |  | H | 0.18 | 0 | 29.54 | 5.31 | 391.69 | DIF
Composição Auxiliar | Composição Auxiliar | Composição Auxiliar | 88317 | SINAPI | SOLDADOR COM ENCARGOS COMPLEMENTARES | Livro SINAPI: Cálculos e Parâmetros |  | H | 0.18 | 0 | 44.92 | 8.08 | 25.45 | DIF
Composição Auxiliar | Composição Auxiliar | Insumo | 00021151 | SINAPI | TUBO ACO CARBONO SEM COSTURA 4", E= *6,02 MM, SCHEDULE 40, *16,06 KG/M | Material |  | M | 1.039 | 0 | 340.22 | 353.48 | 53.28 | DIF
Composição Auxiliar | Composição Auxiliar | [5 empty] | MO sem LS => | 14.45 | LS => | 0 | MO com LS => | 14.45 | 5.52 | DIF
Composição Auxiliar | Composição Auxiliar | [5 empty] | Valor do BDI => | 95.14 |  | Valor com BDI => |  | 468.4 | 15.66 | DIF
Composição Auxiliar | Composição Auxiliar | [11 empty] | 1.56 | DIF
Composição Auxiliar | Composição Auxiliar | 11.1.9 | Código | Banco | Descrição | Tipo |  | Und | Quant. | Porcent. | Valor Unit | Total | 37 | DIF
Composição Auxiliar | Composição Auxiliar | Composição | UFF00526 (ADAPT_SINAPI: 97457) | Próprio | CURVA 90 GRAUS, EM AÇO CARBONO, CONEXÃO SOLDADA, DN 100 (4") - FORNECIMENTO E INSTALAÇÃO. AF_10/2020 | INHI - INSTALAÇÕES HIDROS SANITÁRIAS |  | UN | 1 |  | 170.56 | 170.56 | 253.22 | DIF
|  | Composição Auxiliar | 88317 | SINAPI | SOLDADOR COM ENCARGOS COMPLEMENTARES | Livro SINAPI: Cálculos e Parâmetros |  | H | 0.93 | 0 | 44.92 | 41.77
|  | Composição Auxiliar | 88248 | SINAPI | AUXILIAR DE ENCANADOR OU BOMBEIRO HIDRÁULICO COM ENCARGOS COMPLEMENTARES | Livro SINAPI: Cálculos e Parâmetros |  | H | 0.93 | 0 | 29.54 | 27.47
| Composição Auxiliar | Composição Auxiliar | 88267 | SINAPI | ENCANADOR OU BOMBEIRO HIDRÁULICO COM ENCARGOS COMPLEMENTARES | Livro SINAPI: Cálculos e Parâmetros |  | H | 0.93 | 0 | 35.55 | 33.06 | 515.83 | DIF
Composição Auxiliar | Composição Auxiliar | Insumo | 00011002 | SINAPI | ELETRODO REVESTIDO AWS - E6013, DIAMETRO IGUAL A 2,50 MM | Material |  | KG | 0.089 | 0 | 49.41 | 4.39 | 29.29 | DIF
Composição Auxiliar | Composição Auxiliar | Insumo | UFF_COTAÇÃO 02 | Próprio | CURVA 90 GRAUS EM ACO CARBONO, RAIO LONGO, SOLDAVEL, DN 4" | Material |  | UN | 1 | 0 | 63.87 | 63.87 | 26.38 | DIF
Composição Auxiliar | Composição Auxiliar | [5 empty] | MO sem LS => | 74.67 | LS => | 0 | MO com LS => | 74.67 | 445.77 | DIF
Composição Auxiliar | Composição Auxiliar | [5 empty] | Valor do BDI => | 43.47 |  | Valor com BDI => |  | 214.03 | 14.39 | DIF
|  | 11.1.10 | Código | Banco | Descrição | Tipo |  | Und | Quant. | Porcent. | Valor Unit | Total
|  | Composição | 92699 | SINAPI | JOELHO 90 GRAUS, EM FERRO GALVANIZADO, CONEXÃO ROSQUEADA, DN 15 (1/2"), INSTALADO EM RAMAIS E SUB-RAMAIS DE GÁS - FORNECIMENTO E INSTALAÇÃO. AF_10/2020 | Instalações de Gás e Incêndio em Aço e Ferro Galvanizado |  | UN | 1 |  | 24.29 | 24.29
| Composição | Composição Auxiliar | 88248 | SINAPI | AUXILIAR DE ENCANADOR OU BOMBEIRO HIDRÁULICO COM ENCARGOS COMPLEMENTARES | Livro SINAPI: Cálculos e Parâmetros |  | H | 0.259 | 0 | 29.54 | 7.65 | 70.78 | DIF
Composição | Composição | Composição Auxiliar | 88267 | SINAPI | ENCANADOR OU BOMBEIRO HIDRÁULICO COM ENCARGOS COMPLEMENTARES | Livro SINAPI: Cálculos e Parâmetros |  | H | 0.259 | 0 | 35.55 | 9.2 | 1.84 | DIF
Composição | Composição | Insumo | 00007307 | SINAPI | FUNDO ANTICORROSIVO PARA METAIS FERROSOS (ZARCAO) | Material |  | L | 0.002 | 0 | 55.41 | 0.11 | 4.48 | DIF
Composição | Composição | Insumo | 00003148 | SINAPI | FITA VEDA ROSCA, EM PTFE, ROLO DE 18 MM X 50 M (L X C) | Material |  | UN | 0.008 | 0 | 13.46 | 0.1 | 61.22 | DIF
Composição | Composição | Insumo | 00003455 | SINAPI | COTOVELO 90 GRAUS DE FERRO GALVANIZADO, COM ROSCA BSP, DE 1/2" | Material |  | UN | 1 | 0 | 7.23 | 7.23 | 3.24 | DIF
[7 empty] | MO sem LS => | 12 | LS => | 0 | MO com LS => | 12
[7 empty] | Valor do BDI => | 6.19 |  | Valor com BDI => |  | 30.48
| 0 | [11 empty] | 96.43 | DIF
0 | 0 | 11.1.11 | Código | Banco | Descrição | Tipo |  | Und | Quant. | Porcent. | Valor Unit | Total | 4.48 | DIF
0 | 0 | Composição | 92386 | SINAPI | JOELHO 90 GRAUS, EM FERRO GALVANIZADO, DN 40 (1 1/2"), CONEXÃO ROSQUEADA, INSTALADO EM REDE DE ALIMENTAÇÃO PARA HIDRANTE - FORNECIMENTO E INSTALAÇÃO. AF_10/2020 | Instalações de Gás e Incêndio em Aço e Ferro Galvanizado |  | UN | 1 |  | 91.15 | 91.15 | 1.68 | DIF
0 | 0 | Composição Auxiliar | 88248 | SINAPI | AUXILIAR DE ENCANADOR OU BOMBEIRO HIDRÁULICO COM ENCARGOS COMPLEMENTARES | Livro SINAPI: Cálculos e Parâmetros |  | H | 0.873 | 0 | 29.54 | 25.78 | 87.03 | DIF
0 | 0 | Composição Auxiliar | 88267 | SINAPI | ENCANADOR OU BOMBEIRO HIDRÁULICO COM ENCARGOS COMPLEMENTARES | Livro SINAPI: Cálculos e Parâmetros |  | H | 0.873 | 0 | 35.55 | 31.03 | 3.24 | DIF
|  | Insumo | 00003458 | SINAPI | COTOVELO 90 GRAUS DE FERRO GALVANIZADO, COM ROSCA BSP, DE 1 1/2" | Material |  | UN | 1 | 0 | 33.9 | 33.9
|  | Insumo | 00007307 | SINAPI | FUNDO ANTICORROSIVO PARA METAIS FERROSOS (ZARCAO) | Material |  | L | 0.004 | 0 | 55.41 | 0.22
| Insumo | Insumo | 00003148 | SINAPI | FITA VEDA ROSCA, EM PTFE, ROLO DE 18 MM X 50 M (L X C) | Material |  | UN | 0.017 | 0 | 13.46 | 0.22 | 162.66 | DIF
Insumo | Insumo | [5 empty] | MO sem LS => | 40.45 | LS => | 0 | MO com LS => | 40.45 | 4.67 | DIF
Insumo | Insumo | [5 empty] | Valor do BDI => | 23.23 |  | Valor com BDI => |  | 114.38 | 5.83 | DIF
Insumo | Insumo | [11 empty] | 150.48 | DIF
Insumo | Insumo | 11.1.12 | Código | Banco | Descrição | Tipo |  | Und | Quant. | Porcent. | Valor Unit | Total | 1.68 | DIF
|  | Composição | 92388 | SINAPI | JOELHO 90 GRAUS, EM FERRO GALVANIZADO, DN 50 (2"), CONEXÃO ROSQUEADA, INSTALADO EM REDE DE ALIMENTAÇÃO PARA HIDRANTE - FORNECIMENTO E INSTALAÇÃO. AF_10/2020 | Instalações de Gás e Incêndio em Aço e Ferro Galvanizado |  | UN | 1 |  | 115.46 | 115.46
|  | Composição Auxiliar | 88248 | SINAPI | AUXILIAR DE ENCANADOR OU BOMBEIRO HIDRÁULICO COM ENCARGOS COMPLEMENTARES | Livro SINAPI: Cálculos e Parâmetros |  | H | 0.965 | 0 | 29.54 | 28.5
| Composição Auxiliar | Composição Auxiliar | 88267 | SINAPI | ENCANADOR OU BOMBEIRO HIDRÁULICO COM ENCARGOS COMPLEMENTARES | Livro SINAPI: Cálculos e Parâmetros |  | H | 0.965 | 0 | 35.55 | 34.3 | 235.99 | DIF
Composição Auxiliar | Composição Auxiliar | Insumo | 00007307 | SINAPI | FUNDO ANTICORROSIVO PARA METAIS FERROSOS (ZARCAO) | Material |  | L | 0.006 | 0 | 55.41 | 0.33 | 4.67 | DIF
Composição Auxiliar | Composição Auxiliar | Insumo | 00003148 | SINAPI | FITA VEDA ROSCA, EM PTFE, ROLO DE 18 MM X 50 M (L X C) | Material |  | UN | 0.024 | 0 | 13.46 | 0.32 | 5.83 | DIF
Composição Auxiliar | Composição Auxiliar | Insumo | 00003471 | SINAPI | COTOVELO 90 GRAUS DE FERRO GALVANIZADO, COM ROSCA BSP, DE 2" | Material |  | UN | 1 | 0 | 52.01 | 52.01 | 223.81 | DIF
Composição Auxiliar | Composição Auxiliar | [5 empty] | MO sem LS => | 44.72 | LS => | 0 | MO com LS => | 44.72 | 1.68 | DIF
[7 empty] | Valor do BDI => | 29.43 |  | Valor com BDI => |  | 144.89
| 0 | 11.1.13 | Código | Banco | Descrição | Tipo |  | Und | Quant. | Porcent. | Valor Unit | Total | 2219.25 | DIF
0 | 0 | Composição | 92639 | SINAPI | TÊ, EM FERRO GALVANIZADO, CONEXÃO ROSQUEADA, DN 40 (1 1/2"), INSTALADO EM REDE DE ALIMENTAÇÃO PARA HIDRANTE - FORNECIMENTO E INSTALAÇÃO. AF_10/2020 | Instalações de Gás e Incêndio em Aço e Ferro Galvanizado |  | UN | 1 |  | 120.19 | 120.19 | 114.55 | DIF
0 | 0 | Composição Auxiliar | 88267 | SINAPI | ENCANADOR OU BOMBEIRO HIDRÁULICO COM ENCARGOS COMPLEMENTARES | Livro SINAPI: Cálculos e Parâmetros |  | H | 1.164 | 0 | 35.55 | 41.38 | 8.93 | DIF
0 | 0 | Composição Auxiliar | 88248 | SINAPI | AUXILIAR DE ENCANADOR OU BOMBEIRO HIDRÁULICO COM ENCARGOS COMPLEMENTARES | Livro SINAPI: Cálculos e Parâmetros |  | H | 1.164 | 0 | 29.54 | 34.38 | 420 | DIF
0 | 0 | Insumo | 00003148 | SINAPI | FITA VEDA ROSCA, EM PTFE, ROLO DE 18 MM X 50 M (L X C) | Material |  | UN | 0.029 | 0 | 13.46 | 0.39 | 80.93 | DIF
0 | 0 | Insumo | 00007307 | SINAPI | FUNDO ANTICORROSIVO PARA METAIS FERROSOS (ZARCAO) | Material |  | L | 0.007 | 0 | 55.41 | 0.38 | 63.45 | DIF
0 | 0 | Insumo | 00006297 | SINAPI | TE DE FERRO GALVANIZADO, DE 1 1/2" | Material |  | UN | 1 | 0 | 43.66 | 43.66 | 260 | DIF
0 | 0 | [5 empty] | MO sem LS => | 53.94 | LS => | 0 | MO com LS => | 53.94 | 112.92 | DIF
0 | 0 | [5 empty] | Valor do BDI => | 30.63 |  | Valor com BDI => |  | 150.82 | 52 | DIF
0 | 0 | [11 empty] | 67.54 | DIF
0 | 0 | 11.1.14 | Código | Banco | Descrição | Tipo |  | Und | Quant. | Porcent. | Valor Unit | Total | 1038.24 | DIF
0 | 0 | Composição | 92640 | SINAPI | TÊ, EM FERRO GALVANIZADO, CONEXÃO ROSQUEADA, DN 50 (2"), INSTALADO EM REDE DE ALIMENTAÇÃO PARA HIDRANTE - FORNECIMENTO E INSTALAÇÃO. AF_10/2020 | Instalações de Gás e Incêndio em Aço e Ferro Galvanizado |  | UN | 1 |  | 153.88 | 153.88 | 0.69 | DIF
|  | Composição Auxiliar | 88267 | SINAPI | ENCANADOR OU BOMBEIRO HIDRÁULICO COM ENCARGOS COMPLEMENTARES | Livro SINAPI: Cálculos e Parâmetros |  | H | 1.287 | 0 | 35.55 | 45.75
|  | Composição Auxiliar | 88248 | SINAPI | AUXILIAR DE ENCANADOR OU BOMBEIRO HIDRÁULICO COM ENCARGOS COMPLEMENTARES | Livro SINAPI: Cálculos e Parâmetros |  | H | 1.287 | 0 | 29.54 | 38.01
| Composição Auxiliar | Insumo | 00007307 | SINAPI | FUNDO ANTICORROSIVO PARA METAIS FERROSOS (ZARCAO) | Material |  | L | 0.009 | 0 | 55.41 | 0.49 | 712.01 | DIF
Composição Auxiliar | Composição Auxiliar | Insumo | 00003148 | SINAPI | FITA VEDA ROSCA, EM PTFE, ROLO DE 18 MM X 50 M (L X C) | Material |  | UN | 0.036 | 0 | 13.46 | 0.48 | 23.41 | DIF
Composição Auxiliar | Composição Auxiliar | Insumo | 00006298 | SINAPI | TE DE FERRO GALVANIZADO, DE 2" | Material |  | UN | 1 | 0 | 69.15 | 69.15 | 11.83 | DIF
Composição Auxiliar | Composição Auxiliar | [5 empty] | MO sem LS => | 59.64 | LS => | 0 | MO com LS => | 59.64 | 38.33 | DIF
Composição Auxiliar | Composição Auxiliar | [5 empty] | Valor do BDI => | 39.22 |  | Valor com BDI => |  | 193.1 | 638.44 | DIF
|  | 11.1.15 | Código | Banco | Descrição | Tipo |  | Und | Quant. | Porcent. | Valor Unit | Total
| 11.1.15 | Composição | UFF00518 (ADAPT_SINAPI: 105212) | Próprio | TE DE REDUÇÃO, EM FERRO GALVANIZADO, CONEXÃO ROSQUEADA, BSP, (3/4" X 1/2") - FORNECIMENTO E INSTALAÇÃO. | INHI - INSTALAÇÕES HIDROS SANITÁRIAS |  | UN | 1 |  | 68.3 | 68.3 | 245.96 | DIF
11.1.15 | 11.1.15 | Composição Auxiliar | 88267 | SINAPI | ENCANADOR OU BOMBEIRO HIDRÁULICO COM ENCARGOS COMPLEMENTARES | Livro SINAPI: Cálculos e Parâmetros |  | H | 0.7846 | 0 | 35.55 | 27.89 | 3.28 | DIF
11.1.15 | 11.1.15 | Composição Auxiliar | 88248 | SINAPI | AUXILIAR DE ENCANADOR OU BOMBEIRO HIDRÁULICO COM ENCARGOS COMPLEMENTARES | Livro SINAPI: Cálculos e Parâmetros |  | H | 0.7846 | 0 | 29.54 | 23.17 | 11.75 | DIF
11.1.15 | 11.1.15 | Insumo | 00003148 | SINAPI | FITA VEDA ROSCA, EM PTFE, ROLO DE 18 MM X 50 M (L X C) | Material |  | UN | 0.0474 | 0 | 13.46 | 0.63 | 15.12 | DIF
11.1.15 | 11.1.15 | Insumo | 00007307 | SINAPI | FUNDO ANTICORROSIVO PARA METAIS FERROSOS (ZARCAO) | Material |  | L | 0.0112 | 0 | 55.41 | 0.62 | 215.81 | DIF
|  | Insumo | 002113 | SBC | TE REDUCAO FERRO GALVANIZADO 3/4" x 1/2" | Material |  | UN | 1 | 0 | 15.99 | 15.99
[7 empty] | MO sem LS => | 36.36 | LS => | 0 | MO com LS => | 36.36
| 0 | [5 empty] | Valor do BDI => | 17.4 |  | Valor com BDI => |  | 85.7 | 2570.42 | DIF
0 | 0 | [11 empty] | 282.47 | DIF
0 | 0 | 11.1.16 | Código | Banco | Descrição | Tipo |  | Und | Quant. | Porcent. | Valor Unit | Total | 31.31 | DIF
0 | 0 | Composição | 055332 | SBC | BUCHA DE REDUCAO GALVANIZADA 1.1/2""x3/4"" | INSTALACOES HIDRAULICAS - INCENDIO |  | UN | 1 |  | 42.15 | 42.15 | 462.45 | DIF
0 | 0 | Insumo | 002161 | SBC | BUCHA REDUCAO GALVANIZADO 1.1/2"x3/4" | Material |  | UN | 1 | 0 | 14.93 | 14.93 | 162.24 | DIF
0 | 0 | Insumo | 099034 | SBC | AJUDANTE DE BOMBEIRO OU ENCANADOR | Mão de Obra |  | H | 0.567 | 0 | 20.5158 | 11.63 | 25.38 | DIF
0 | 0 | Insumo | 099200 | SBC | BOMBEIRO OU ENCANADOR | Mão de Obra |  | H | 0.567 | 0 | 26.9283 | 15.26 | 83.31 | DIF
0 | 0 | Insumo | 004636 | SBC | FITA TEFLON VEDA ROSCA 18mm x 25m | Material |  | M | 0.958 | 0 | 0.35 | 0.33 | 7.72 | DIF
0 | 0 | [5 empty] | MO sem LS => | 26.89 | LS => | 0 | MO com LS => | 26.89 | 290.14 | DIF
0 | 0 | [5 empty] | Valor do BDI => | 10.74 |  | Valor com BDI => |  | 52.89 | 33.65 | DIF
0 | 0 | [11 empty] | 116.57 | DIF
0 | 0 | 11.1.17 | Código | Banco | Descrição | Tipo |  | Und | Quant. | Porcent. | Valor Unit | Total | 8.37 | DIF
0 | 0 | Composição | UFF00516 (ADAPT_SBC: 055338) | Próprio | UNIAO ASSENTO CONICO GALVANIZADO 1 1/2"" | 55 |  | UN | 1 |  | 89.76 | 89.76 | 10.59 | DIF
0 | 0 | Composição Auxiliar | 88248 | SINAPI | AUXILIAR DE ENCANADOR OU BOMBEIRO HIDRÁULICO COM ENCARGOS COMPLEMENTARES | Livro SINAPI: Cálculos e Parâmetros |  | H | 0.258 | 0 | 29.54 | 7.62 | 7.84 | DIF
0 | 0 | Composição Auxiliar | 88267 | SINAPI | ENCANADOR OU BOMBEIRO HIDRÁULICO COM ENCARGOS COMPLEMENTARES | Livro SINAPI: Cálculos e Parâmetros |  | H | 0.258 | 0 | 35.55 | 9.17 | 0.79 | DIF
0 | 0 | Insumo | 004636 | SBC | FITA TEFLON VEDA ROSCA 18mm x 25m | Material |  | M | 0.319 | 0 | 0.35 | 0.11 | 24.17 | DIF
0 | 0 | Insumo | 042619 | SBC | UNIAO ASSENTO CONICO GALVANIZADO BRONZE 1.1/2" | Material |  | UN | 1 | 0 | 72.86 | 72.86 | 298.24 | DIF
0 | 0 | [5 empty] | MO sem LS => | 11.95 | LS => | 0 | MO com LS => | 11.95 | 84.76 | DIF
0 | 0 | [5 empty] | Valor do BDI => | 22.87 |  | Valor com BDI => |  | 112.63 | 0.45 | DIF
0 | 0 | [11 empty] | 53.5 | DIF
0 | 0 | 11.1.18 | Código | Banco | Descrição | Tipo |  | Und | Quant. | Porcent. | Valor Unit | Total | 0.08 | DIF
0 | 0 | Composição | UFF00517 (ADAPT_SBC: 055338) | Próprio | UNIAO ASSENTO CONICO GALVANIZADO 2"" | 55 |  | UN | 1 |  | 110.56 | 110.56 | 584.47 | DIF
0 | 0 | Composição Auxiliar | 88267 | SINAPI | ENCANADOR OU BOMBEIRO HIDRÁULICO COM ENCARGOS COMPLEMENTARES | Livro SINAPI: Cálculos e Parâmetros |  | H | 0.258 | 0 | 35.55 | 9.17 | 1.92 | DIF
|  | Composição Auxiliar | 88248 | SINAPI | AUXILIAR DE ENCANADOR OU BOMBEIRO HIDRÁULICO COM ENCARGOS COMPLEMENTARES | Livro SINAPI: Cálculos e Parâmetros |  | H | 0.258 | 0 | 29.54 | 7.62
|  | Insumo | 004636 | SBC | FITA TEFLON VEDA ROSCA 18mm x 25m | Material |  | M | 0.319 | 0 | 0.35 | 0.11
|  | Insumo | 042620 | SBC | UNIAO ASSENTO CONICO GALVANIZADO BRONZE 2" | Material |  | UN | 1 | 0 | 93.66 | 93.66
[7 empty] | MO sem LS => | 11.95 | LS => | 0 | MO com LS => | 11.95
[7 empty] | Valor do BDI => | 28.18 |  | Valor com BDI => |  | 138.74
| 0 | [11 empty] | 24.14 | DIF
0 | 0 | 11.1.19 | Código | Banco | Descrição | Tipo |  | Und | Quant. | Porcent. | Valor Unit | Total | 13.22 | DIF
0 | 0 | Composição | EQ 34.15.0253 | SCO | Bomba Hidraulica centrifuga, trifasica, motor eletrico 220/380V, com potencia de 5CV, com succao de 2" e elevacao de 1 1/2", serie CAM, modelo 618TJM, Dancor ou similar. Fornecimento.(desonerado) | EQ |  | un | 1 |  | 2165.01 | 2165.01 | 10.92 | DIF
|  | Insumo | IEQ001400 | SCO | Bomba hidraulica centrifuga, trifasica, motor eletrico 220/380V, com potencia de 5CV, com succao de 2" e elevacao de 1 1/2", serie CAM, modelo 618TJM, Dancor ou similar | Equipamento |  | un | 1 | 0 | 2165.01 | 2165.01
[7 empty] | MO sem LS => | 0 | LS => | 0 | MO com LS => | 0
| 0 | [5 empty] | Valor do BDI => | 551.86 |  | Valor com BDI => |  | 2716.87 | 24.14 | DIF
0 | 0 | [11 empty] | 10.92 | DIF
0 | 0 | 11.1.20 | Código | Banco | Descrição | Tipo |  | Und | Quant. | Porcent. | Valor Unit | Total | 13.22 | DIF
|  | Composição | 102118 | SINAPI | BOMBA CENTRÍFUGA, TRIFÁSICA, 3 CV OU 2,96 HP, HM 34 A 40 M, Q 8,6 A 14,8 M3/H - FORNECIMENTO E INSTALAÇÃO. AF_12/2020 | Bombas Hidráulicas - Centrífugas, Horizontais e Submersíveis |  | UN | 1 |  | 2088.14 | 2088.14
|  | Composição Auxiliar | 88247 | SINAPI | AUXILIAR DE ELETRICISTA COM ENCARGOS COMPLEMENTARES | Livro SINAPI: Cálculos e Parâmetros |  | H | 0.633 | 0 | 30.6 | 19.36
| Composição Auxiliar | Composição Auxiliar | 88267 | SINAPI | ENCANADOR OU BOMBEIRO HIDRÁULICO COM ENCARGOS COMPLEMENTARES | Livro SINAPI: Cálculos e Parâmetros |  | H | 2.2774 | 0 | 35.55 | 80.96 | 24.14 | DIF
Composição Auxiliar | Composição Auxiliar | Composição Auxiliar | 88264 | SINAPI | ELETRICISTA COM ENCARGOS COMPLEMENTARES | Livro SINAPI: Cálculos e Parâmetros |  | H | 0.633 | 0 | 36.82 | 23.3 | 10.92 | DIF
Composição Auxiliar | Composição Auxiliar | Composição Auxiliar | 88248 | SINAPI | AUXILIAR DE ENCANADOR OU BOMBEIRO HIDRÁULICO COM ENCARGOS COMPLEMENTARES | Livro SINAPI: Cálculos e Parâmetros |  | H | 2.2774 | 0 | 29.54 | 67.27 | 13.22 | DIF
|  | Insumo | 00011267 | SINAPI | ARRUELA LISA, REDONDA, DE LATAO POLIDO, DIAMETRO NOMINAL 5/8", DIAMETRO EXTERNO = 34 MM, DIAMETRO DO FURO = 17 MM, ESPESSURA = *2,5* MM | Material |  | UN | 4 | 0 | 1.42 | 5.68
|  | Insumo | 00039997 | SINAPI | PORCA ZINCADA, SEXTAVADA, DIAMETRO 1/4" | Material |  | UN | 4 | 0 | 0.4 | 1.6
| Insumo | Insumo | 00039996 | SINAPI | VERGALHAO ZINCADO ROSCA TOTAL, 1/4" (6,3 MM) | Material |  | M | 0.2 | 0 | 3.52 | 0.7 | 71.02 | DIF
Insumo | Insumo | Insumo | 00000736 | SINAPI | BOMBA CENTRIFUGA MOTOR ELETRICO TRIFASICO 2,96HP, DIAMETRO DE SUCCAO X ELEVACAO 1 1/2" X 1 1/4", DIAMETRO DO ROTOR 148 MM, HM/Q: 34 M / 14,80 M3/H A 40 M / 8,60 M3/H | Equipamento para Aquisição Permanente |  | UN | 1 | 0 | 1889.27 | 1889.27 | 27.3 | DIF
Insumo | Insumo | [5 empty] | MO sem LS => | 135.49 | LS => | 0 | MO com LS => | 135.49 | 33.07 | DIF
Insumo | Insumo | [5 empty] | Valor do BDI => | 532.26 |  | Valor com BDI => |  | 2620.4 | 1.84 | DIF
Insumo | Insumo | [11 empty] | 5.91 | DIF
Insumo | Insumo | 11.1.21 | Código | Banco | Descrição | Tipo |  | Und | Quant. | Porcent. | Valor Unit | Total | 0.52 | DIF
Insumo | Insumo | Composição | UFF00331 (ADAPT_EMOP: 18.017.0105-A) | Próprio | APROVEITAMENTO AGUA CHUVA (AAC) P/AREA DE TELHADO ATE 3000M2,COMPREENDENDO FORN.SEGUINTES EQUIPAMENTOS: FILTRO DO TIPO VORTEX DA WISY WFF 300 - FILTRO FLUTUANTE DE Ø 1" - KIT DE INTERLIGAÇÃO. FORNECIMENTO. | 18 |  | UN | 1 |  | 51663 | 51663 | 0.21 | DIF
Insumo | Insumo | Insumo | UFF_COTAÇÃO 05 | Próprio | KIT DE INTERLIGAÇÃO DA WISY OU SIMILAR, COM CAPACIDADE DE 30 L/MIN DE VAZÃO, COMPOSTO DE TORNEIRA, MANGUEIRA, ACIONADOR DE DESCARGA (VÁLVULA SOLENÓIDE ALIMENTADA ELETRICAMENTE), CONECTOR, BÓIA DE NÍVEL E BOCAL SEPARADOR | Material |  | UN | 1 | 0 | 4199 | 4199 | 1.96 | DIF
Insumo | Insumo | Insumo | UFF_COTAÇÃO 03 | Próprio | FILTRO DO TIPO VORTEX DA WISY WFF 300 OU SIMILAR, EM INOX E CARCAÇA DE POLIPROPILENO, DOTADOS DE PROLONGADORES E INSERÇÃO CEGA PARA INTERRUPÇÃO DE FILTRAGEM, COM CAPACIDADE DE FILTRAGEM DE 3.000 M² DE TELHADO | Material |  | UN | 1 | 0 | 46620 | 46620 | 0.21 | DIF
|  | Insumo | UFF_COTAÇÃO 04 | Próprio | FILTRO FLUTUANTE DE Ø 1" , DA WISY OU SIMILAR, DO TIPO FILTRAGEM GROSSA, PARTÍCULAS MAIORES DE 1,2 MM, EM AÇO INOX, MONTADO COM VÁLVULA DE RETENÇÃO, FLUTUADOR ESFÉRICO DE POLIETILENO (Ø 150 MM) E MANGUEIRA FLEXÍVEL | Material |  | UN | 1 | 0 | 844 | 844
[7 empty] | MO sem LS => | 0 | LS => | 0 | MO com LS => | 0
| 0 | [5 empty] | Valor do BDI => | 13168.89 |  | Valor com BDI => |  | 64831.89 | 71.95 | DIF
0 | 0 | [11 empty] | 27.3 | DIF
0 | 0 | 11.1.22 | Código | Banco | Descrição | Tipo |  | Und | Quant. | Porcent. | Valor Unit | Total | 33.07 | DIF
0 | 0 | Composição | 15.004.0067-A | EMOP | INSTALACAO E ASSENTAMENTO DE FILTRO INDUSTRIAL(EXCLUSIVE FOR NECIMENTO DO APARELHO),COMPREENDENDO:3,00M DE TUBO DE PVC SO LDAVEL DE 32MM E CONEXOES 3%-DESGASTE DE FERRAMENTAS E EPI | 15 |  | UN | 1 |  | 207.31 | 207.31 | 2.89 | DIF
0 | 0 | Insumo | 05692 | EMOP | TUBO DE PVC RIGIDO SOLDAVEL, PONTA/BOLSA , EM BARRAS DE 6,00M, DE 032MM | Material |  | UN | 0.334 | 0 | 43.93 | 14.67 | 1.84 | DIF
0 | 0 | Insumo | 20039 | EMOP | MAO-DE-OBRA DE BOMBEIRO HIDRAULICO DA CO NSTRUCAO CIVIL, INCLUSIVE ENCARGOS SOCIA IS DESONERADOS | Mão de Obra |  | H | 5 | 3 | 26.52 | 136.57 | 0.52 | DIF
0 | 0 | Insumo | 20132 | EMOP | MAO-DE-OBRA DE SERVENTE DA CONSTRUCAO CI VIL, INCLUSIVE ENCARGOS SOCIAIS DESONERA DOS | Mão de Obra |  | H | 2 | 3 | 19.16 | 39.46 | 0.21 | DIF
0 | 0 | Insumo | 05767 | EMOP | TE 90º DE PVC RIGIDO SOLDAVEL, DE 032MM | Material |  | UN | 1 | 0 | 3.41 | 3.41 | 5.91 | DIF
0 | 0 | Insumo | 05103 | EMOP | SOLVENTE (SOLUCAO LIMPADORA) P/CONEXOES DE PVC, EM FRASCOS PLASTICOS DE 1000CM3 | Material |  | UN | 0.07 | 0 | 45.32 | 3.17 | 0.21 | DIF
|  | Insumo | 02385 | EMOP | LIXA D'AGUA Nº 100 | Material |  | UN | 0.5 | 0 | 1.57 | 0.78
|  | Insumo | 02339 | EMOP | ADESIVO PLASTICO PARA PVC RIGIDO, EM BIS NAGA DE 75G | Material |  | UN | 0.5 | 0 | 4.7 | 2.35
| Insumo | Insumo | 07152 | EMOP | BUCHA DE REDUCAO DE PVC RIGIDO, SOLDAVEL CURTA, DE (40X32)MM | Material |  | UN | 1 | 0 | 2.27 | 2.27 | 72.91 | DIF
Insumo | Insumo | Insumo | 05791 | EMOP | JOELHO 90º DE PVC, PARA ESGOTO, DE 040MM | Material |  | UN | 2 | 0 | 1.16 | 2.32 | 27.3 | DIF
Insumo | Insumo | Insumo | 07133 | EMOP | JOELHO 90º DE PVC SOLDAVEL, DE 032MM | Material |  | UN | 1 | 0 | 2.31 | 2.31 | 33.07 | DIF
Insumo | Insumo | [5 empty] | MO sem LS => | 176.03 | LS => | 0 | MO com LS => | 176.03 | 3.85 | DIF
Insumo | Insumo | [5 empty] | Valor do BDI => | 52.84 |  | Valor com BDI => |  | 260.15 | 5.91 | DIF
Insumo | Insumo | [11 empty] | 1.84 | DIF
Insumo | Insumo | 11.1.23 | Código | Banco | Descrição | Tipo |  | Und | Quant. | Porcent. | Valor Unit | Total | 0.21 | DIF
Insumo | Insumo | Composição | IT 09.30.0053 | SCO | Registro de gaveta, em bronze, com diametro de 3/4". Fornecimento e instalacao.(desonerado) | IT |  | un | 1 |  | 84.16 | 84.16 | 0.52 | DIF
Insumo | Insumo | Insumo | MOD900650 | SCO | Bombeiro - instalacao hidro-sanitaria predial (desonerado) | Mão de Obra |  | h | 0.6 | 0 | 30.57 | 18.34 | 0.21 | DIF
|  | Insumo | MAT119600 | SCO | Registro de gaveta bruto, em bronze, diametro nominal de 3/4" | Material |  | un | 1 | 0 | 50.35 | 50.35
|  | Insumo | MAT054750 | SCO | Estopa | Material |  | Kg | 0.015 | 0 | 11 | 0.16
| Insumo | Insumo | EVE000050 | SCO | 3% incidente sobre mao de obra direta com Encargos Sociais para cobrir despesas relativa a equipamentos de protecao individual, uniformes e ferramentas | Outros |  | % | 32.67 | 3 | 1 | 0.98 | 135.25 | DIF
Insumo | Insumo | Insumo | MOD902450 | SCO | Servente (desonerado) | Mão de Obra |  | h | 0.6 | 0 | 23.89 | 14.33 | 121.6 | DIF
Insumo | Insumo | [5 empty] | MO sem LS => | 32.67 | LS => | 0 | MO com LS => | 32.67 | 7.75 | DIF
Insumo | Insumo | [5 empty] | Valor do BDI => | 21.45 |  | Valor com BDI => |  | 105.61 | 5.9 | DIF
|  | 11.1.24 | Código | Banco | Descrição | Tipo |  | Und | Quant. | Porcent. | Valor Unit | Total
| 11.1.24 | Composição | IT 09.30.0062 | SCO | Registro de gaveta, em bronze, com diametro de 1 1/2". Fornecimento e instalacao.(desonerado) | IT |  | un | 1 |  | 187.19 | 187.19 | 142.04 | DIF
11.1.24 | 11.1.24 | Insumo | MAT119750 | SCO | Registro de gaveta bruto, em bronze, diametro nominal de 1 1/2" | Material |  | un | 1 | 0 | 147.39 | 147.39 | 7.75 | DIF
11.1.24 | 11.1.24 | Insumo | EVE000050 | SCO | 3% incidente sobre mao de obra direta com Encargos Sociais para cobrir despesas relativa a equipamentos de protecao individual, uniformes e ferramentas | Outros |  | % | 38.11 | 3 | 1 | 1.14 | 5.9 | DIF
11.1.24 | 11.1.24 | Insumo | MOD900650 | SCO | Bombeiro - instalacao hidro-sanitaria predial (desonerado) | Mão de Obra |  | h | 0.7 | 0 | 30.57 | 21.39 | 128.39 | DIF
|  | Insumo | MOD902450 | SCO | Servente (desonerado) | Mão de Obra |  | h | 0.7 | 0 | 23.89 | 16.72
|  | Insumo | MAT054750 | SCO | Estopa | Material |  | Kg | 0.05 | 0 | 11 | 0.55
| Insumo | [5 empty] | MO sem LS => | 38.11 | LS => | 0 | MO com LS => | 38.11 | 161.86 | DIF
Insumo | Insumo | [5 empty] | Valor do BDI => | 47.71 |  | Valor com BDI => |  | 234.9 | 148.21 | DIF
Insumo | Insumo | [11 empty] | 5.9 | DIF
Insumo | Insumo | 11.1.25 | Código | Banco | Descrição | Tipo |  | Und | Quant. | Porcent. | Valor Unit | Total | 7.75 | DIF
|  | Composição | IT 09.30.0065 | SCO | Registro de gaveta, em bronze, com diametro de 2". Fornecimento e instalacao.(desonerado) | IT |  | un | 1 |  | 200.37 | 200.37
|  | Insumo | MOD902450 | SCO | Servente (desonerado) | Mão de Obra |  | h | 0.7 | 0 | 23.89 | 16.72
| Insumo | Insumo | MAT054750 | SCO | Estopa | Material |  | Kg | 0.05 | 0 | 11 | 0.55 | 114.66 | DIF
Insumo | Insumo | Insumo | MOD900650 | SCO | Bombeiro - instalacao hidro-sanitaria predial (desonerado) | Mão de Obra |  | h | 0.7 | 0 | 30.57 | 21.39 | 14.19 | DIF
Insumo | Insumo | Insumo | EVE000050 | SCO | 3% incidente sobre mao de obra direta com Encargos Sociais para cobrir despesas relativa a equipamentos de protecao individual, uniformes e ferramentas | Outros |  | % | 38.11 | 3 | 1 | 1.14 | 17.19 | DIF
Insumo | Insumo | Insumo | MAT119800 | SCO | Registro de gaveta bruto, em bronze, diametro nominal de 2" | Material |  | un | 1 | 0 | 160.57 | 160.57 | 83.28 | DIF
[7 empty] | MO sem LS => | 38.11 | LS => | 0 | MO com LS => | 38.11
[7 empty] | Valor do BDI => | 51.07 |  | Valor com BDI => |  | 251.44
| 0 | [11 empty] | 255.91 | DIF
0 | 0 | 11.1.26 | Código | Banco | Descrição | Tipo |  | Und | Quant. | Porcent. | Valor Unit | Total | 7.87 | DIF
0 | 0 | Composição | 99631 | SINAPI | VÁLVULA DE RETENÇÃO VERTICAL, DE BRONZE, ROSCÁVEL, 1 1/2" - FORNECIMENTO E INSTALAÇÃO. AF_08/2021 | Válvulas e Registros para Sistemas Prediais |  | UN | 1 |  | 182.29 | 182.29 | 237.71 | DIF
0 | 0 | Composição Auxiliar | 88267 | SINAPI | ENCANADOR OU BOMBEIRO HIDRÁULICO COM ENCARGOS COMPLEMENTARES | Livro SINAPI: Cálculos e Parâmetros |  | H | 0.2633 | 0 | 35.55 | 9.36 | 10.33 | DIF
|  | Composição Auxiliar | 88248 | SINAPI | AUXILIAR DE ENCANADOR OU BOMBEIRO HIDRÁULICO COM ENCARGOS COMPLEMENTARES | Livro SINAPI: Cálculos e Parâmetros |  | H | 0.2633 | 0 | 29.54 | 7.77
|  | Insumo | 00003148 | SINAPI | FITA VEDA ROSCA, EM PTFE, ROLO DE 18 MM X 50 M (L X C) | Material |  | UN | 0.0192 | 0 | 13.46 | 0.25
| Insumo | Insumo | 00010416 | SINAPI | VALVULA DE RETENCAO VERTICAL, DE BRONZE (PN-16), 1 1/2", 200 PSI, EXTREMIDADES COM ROSCA | Material |  | UN | 1 | 0 | 164.91 | 164.91 | 212.92 | DIF
Insumo | Insumo | [5 empty] | MO sem LS => | 12.2 | LS => | 0 | MO com LS => | 12.2 | 13.22 | DIF
Insumo | Insumo | [5 empty] | Valor do BDI => | 46.46 |  | Valor com BDI => |  | 228.75 | 10.92 | DIF
Insumo | Insumo | [11 empty] | 188.78 | DIF
|  | 11.1.27 | Código | Banco | Descrição | Tipo |  | Und | Quant. | Porcent. | Valor Unit | Total
|  | Composição | 95248 | SINAPI | VÁLVULA DE ESFERA BRUTA, BRONZE, ROSCÁVEL, 1/2" - FORNECIMENTO E INSTALAÇÃO. AF_08/2021 | Válvulas e Registros para Sistemas Prediais |  | UN | 1 |  | 42.03 | 42.03
| Composição | Composição Auxiliar | 88248 | SINAPI | AUXILIAR DE ENCANADOR OU BOMBEIRO HIDRÁULICO COM ENCARGOS COMPLEMENTARES | Livro SINAPI: Cálculos e Parâmetros |  | H | 0.0719 | 0 | 29.54 | 2.12 | 28.68 | DIF
Composição | Composição | Composição Auxiliar | 88267 | SINAPI | ENCANADOR OU BOMBEIRO HIDRÁULICO COM ENCARGOS COMPLEMENTARES | Livro SINAPI: Cálculos e Parâmetros |  | H | 0.0719 | 0 | 35.55 | 2.55 | 6.61 | DIF
Composição | Composição | Insumo | 00003148 | SINAPI | FITA VEDA ROSCA, EM PTFE, ROLO DE 18 MM X 50 M (L X C) | Material |  | UN | 0.0084 | 0 | 13.46 | 0.11 | 5.46 | DIF
Composição | Composição | Insumo | 00011748 | SINAPI | VALVULA DE ESFERA BRUTA EM BRONZE, BITOLA 1/2" | Material |  | UN | 1 | 0 | 37.25 | 37.25 | 5.73 | DIF
Composição | Composição | [5 empty] | MO sem LS => | 3.33 | LS => | 0 | MO com LS => | 3.33 | 7.52 | DIF
Composição | Composição | [5 empty] | Valor do BDI => | 10.71 |  | Valor com BDI => |  | 52.74 | 1.6 | DIF
Composição | Composição | [11 empty] | 0.96 | DIF
Composição | Composição | 11.1.28 | Código | Banco | Descrição | Tipo |  | Und | Quant. | Porcent. | Valor Unit | Total | 0.8 | DIF
|  | Composição | UFF00519 (ADAPT_SCO: DR 14.50.0050) | Próprio | VOLANTE DE LATÃO PARA REGISTRO GAVETA BRUTO 1 1/2". FORNECIMENTO E ASSENTAMENTO. | DR |  | UN | 1 |  | 66.3 | 66.3
|  | Composição Auxiliar | 88246 | SINAPI | ASSENTADOR DE TUBOS COM ENCARGOS COMPLEMENTARES | Livro SINAPI: Cálculos e Parâmetros |  | H | 0.1 | 0 | 34.94 | 3.49
| Composição Auxiliar | Composição Auxiliar | 88316 | SINAPI | SERVENTE COM ENCARGOS COMPLEMENTARES | Livro SINAPI: Cálculos e Parâmetros |  | H | 0.1 | 0 | 29.15 | 2.91 | 23.07 | DIF
Composição Auxiliar | Composição Auxiliar | Insumo | UFF_COTAÇÃO 06 | Próprio | VOLANTE DE LATÃO PARA REGISTRO GAVETA BRUTO 1 1/2". | Material |  | UN | 1 | 0 | 59.9 | 59.9 | 3.6 | DIF
Composição Auxiliar | Composição Auxiliar | [5 empty] | MO sem LS => | 4.53 | LS => | 0 | MO com LS => | 4.53 | 2.97 | DIF
Composição Auxiliar | Composição Auxiliar | [5 empty] | Valor do BDI => | 16.89 |  | Valor com BDI => |  | 83.19 | 16.5 | DIF
|  | 11.1.29 | Código | Banco | Descrição | Tipo |  | Und | Quant. | Porcent. | Valor Unit | Total
| 11.1.29 | Composição | UFF00520 (ADAPT_SCO: DR 14.50.0050) | Próprio | VOLANTE DE LATÃO PARA REGISTRO GAVETA BRUTO 2". FORNECIMENTO E ASSENTAMENTO. | DR |  | UN | 1 |  | 84.1 | 84.1 | 21.19 | DIF
11.1.29 | 11.1.29 | Composição Auxiliar | 88246 | SINAPI | ASSENTADOR DE TUBOS COM ENCARGOS COMPLEMENTARES | Livro SINAPI: Cálculos e Parâmetros |  | H | 0.1 | 0 | 34.94 | 3.49 | 3.6 | DIF
11.1.29 | 11.1.29 | Composição Auxiliar | 88316 | SINAPI | SERVENTE COM ENCARGOS COMPLEMENTARES | Livro SINAPI: Cálculos e Parâmetros |  | H | 0.1 | 0 | 29.15 | 2.91 | 2.97 | DIF
11.1.29 | 11.1.29 | Insumo | UFF_COTAÇÃO 07 | Próprio | VOLANTE DE LATÃO PARA REGISTRO GAVETA BRUTO 2". | Material |  | UN | 1 | 0 | 77.7 | 77.7 | 14.62 | DIF
[7 empty] | MO sem LS => | 4.53 | LS => | 0 | MO com LS => | 4.53
[7 empty] | Valor do BDI => | 21.43 |  | Valor com BDI => |  | 105.53
| 0 | [11 empty] | 18.43 | DIF
0 | 0 | 11.1.30 | Código | Banco | Descrição | Tipo |  | Und | Quant. | Porcent. | Valor Unit | Total | 2.97 | DIF
0 | 0 | Composição | UFF00521 (ADAPT_SCO: DR 14.50.0050) | Próprio | VOLANTE DE LATÃO PARA REGISTRO GAVETA BRUTO 2. 1/2". FORNECIMENTO E ASSENTAMENTO. | DR |  | UN | 1 |  | 65.62 | 65.62 | 3.6 | DIF
0 | 0 | Composição Auxiliar | 88246 | SINAPI | ASSENTADOR DE TUBOS COM ENCARGOS COMPLEMENTARES | Livro SINAPI: Cálculos e Parâmetros |  | H | 0.1 | 0 | 34.94 | 3.49 | 11.86 | DIF
|  | Composição Auxiliar | 88316 | SINAPI | SERVENTE COM ENCARGOS COMPLEMENTARES | Livro SINAPI: Cálculos e Parâmetros |  | H | 0.1 | 0 | 29.15 | 2.91
|  | Insumo | UFF_COTAÇÃO 08 | Próprio | VOLANTE DE LATÃO PARA REGISTRO GAVETA BRUTO 2. 1/2". | Material |  | UN | 1 | 0 | 59.22 | 59.22
| Insumo | [5 empty] | MO sem LS => | 4.53 | LS => | 0 | MO com LS => | 4.53 | 113.46 | DIF
Insumo | Insumo | [5 empty] | Valor do BDI => | 16.72 |  | Valor com BDI => |  | 82.34 | 16.53 | DIF
Insumo | Insumo | [11 empty] | 13.65 | DIF
Insumo | Insumo | 11.1.31 | Código | Banco | Descrição | Tipo |  | Und | Quant. | Porcent. | Valor Unit | Total | 83.28 | DIF
|  | Composição | 101917 | SINAPI | MANÔMETRO 0 A 200 PSI (0 A 14 KGF/CM2), D = 50MM - FORNECIMENTO E INSTALAÇÃO. AF_10/2020 | Instalações de Gás e Incêndio em Aço e Ferro Galvanizado |  | UN | 1 |  | 187.29 | 187.29
|  | Composição Auxiliar | 88248 | SINAPI | AUXILIAR DE ENCANADOR OU BOMBEIRO HIDRÁULICO COM ENCARGOS COMPLEMENTARES | Livro SINAPI: Cálculos e Parâmetros |  | H | 0.843 | 0 | 29.54 | 24.9
| Composição Auxiliar | Composição Auxiliar | 88267 | SINAPI | ENCANADOR OU BOMBEIRO HIDRÁULICO COM ENCARGOS COMPLEMENTARES | Livro SINAPI: Cálculos e Parâmetros |  | H | 0.843 | 0 | 35.55 | 29.96 | 107.72 | DIF
Composição Auxiliar | Composição Auxiliar | Insumo | 00012899 | SINAPI | MANOMETRO COM CAIXA EM ACO PINTADO, ESCALA *10* KGF/CM2 (*10* BAR), DIAMETRO NOMINAL DE *63* MM, CONEXAO DE 1/4" | Material |  | UN | 1 | 0 | 132.39 | 132.39 | 13.65 | DIF
Composição Auxiliar | Composição Auxiliar | Insumo | 00003146 | SINAPI | FITA VEDA ROSCA, EM PTFE, ROLO DE 18 MM X 10 M (L X C) | Material |  | UN | 0.012 | 0 | 3.65 | 0.04 | 16.53 | DIF
Composição Auxiliar | Composição Auxiliar | [5 empty] | MO sem LS => | 39.06 | LS => | 0 | MO com LS => | 39.06 | 77.54 | DIF
[7 empty] | Valor do BDI => | 47.74 |  | Valor com BDI => |  | 235.03
| 0 | 11.1.32 | Código | Banco | Descrição | Tipo |  | Und | Quant. | Porcent. | Valor Unit | Total | 101.98 | DIF
0 | 0 | Composição | 18.009.0078-A | EMOP | TORNEIRA PARA JARDIM,DE 3/4"X10CM APROXIMADAMENTE,EM METAL C ROMADO.FORNECIMENTO | 18 |  | UN | 1 |  | 28.08 | 28.08 | 13.65 | DIF
0 | 0 | Insumo | 07018 | EMOP | TORNEIRA PARA JARDIM, EM METAL CROMADO, DE APROXIMADAMENTE 3/4"X10CM | Material |  | UN | 1 | 0 | 28.08 | 28.08 | 16.53 | DIF
0 | 0 | [5 empty] | MO sem LS => | 0 | LS => | 0 | MO com LS => | 0 | 71.8 | DIF
[7 empty] | Valor do BDI => | 7.15 |  | Valor com BDI => |  | 35.23
| 0 | 11.1.33 | Código | Banco | Descrição | Tipo |  | Und | Quant. | Porcent. | Valor Unit | Total | 210.69 | DIF
0 | 0 | Composição | 15.004.0090-A | EMOP | INSTALACAO E COLOCACAO DE TORNEIRA PARA JARDIM OU DE LAVAGEM (EXCLUSIVE FORNECIMENTO DA TORNEIRA),COMPREENDENDO: 2,00M DE TUBO DE PVC DE 20MM E CONEXOES 3%-DESGASTE DE FERRAMENTAS E EPI | 15 |  | UN | 1 |  | 186.62 | 186.62 | 187.94 | DIF
0 | 0 | Insumo | 05035 | EMOP | TE 90º DE PVC RIGIDO SOLDAVEL, DE REDUCA O, DE (025X020)MM | Material |  | UN | 1 | 0 | 4.14 | 4.14 | 12.91 | DIF
0 | 0 | Insumo | 07804 | EMOP | UNIAO PVC SOLDAVEL MARRON, DE 25MM | Material |  | UN | 1 | 0 | 9.15 | 9.15 | 9.84 | DIF
|  | Insumo | 05030 | EMOP | TUBO DE PVC RIGIDO SOLDAVEL, PONTA/BOLSA C/VIROLA, EM BARRAS DE 6,00M, DE 020MM | Material |  | UN | 0.33 | 0 | 15.9 | 5.24
|  | Insumo | 05733 | EMOP | JOELHO 90º DE PVC SOLDAVEL, DE 020MM | Material |  | UN | 1 | 0 | 0.55 | 0.55
| Insumo | Insumo | 05050 | EMOP | JOELHO 90º DE PVC SOLDAVEL, REDUCAO COM ROSCA, DE 20MMX1/2" | Material |  | UN | 1 | 0 | 1.93 | 1.93 | 22.75 | DIF
Insumo | Insumo | Insumo | 20132 | EMOP | MAO-DE-OBRA DE SERVENTE DA CONSTRUCAO CI VIL, INCLUSIVE ENCARGOS SOCIAIS DESONERA DOS | Mão de Obra |  | H | 3.5 | 3 | 19.16 | 69.07 | 9.84 | DIF
Insumo | Insumo | Insumo | 20039 | EMOP | MAO-DE-OBRA DE BOMBEIRO HIDRAULICO DA CO NSTRUCAO CIVIL, INCLUSIVE ENCARGOS SOCIA IS DESONERADOS | Mão de Obra |  | H | 3.5 | 3 | 26.52 | 95.6 | 12.91 | DIF
|  | Insumo | 02339 | EMOP | ADESIVO PLASTICO PARA PVC RIGIDO, EM BIS NAGA DE 75G | Material |  | UN | 0.2 | 0 | 4.7 | 0.94
[7 empty] | MO sem LS => | 164.67 | LS => | 0 | MO com LS => | 164.67
| 0 | [5 empty] | Valor do BDI => | 47.56 |  | Valor com BDI => |  | 234.18 | 164.51 | DIF
0 | 0 | [11 empty] | 9.84 | DIF
0 | 0 | 11.1.34 | Código | Banco | Descrição | Tipo |  | Und | Quant. | Porcent. | Valor Unit | Total | 12.91 | DIF
0 | 0 | Composição | 94800 | SINAPI | TORNEIRA DE BOIA PARA CAIXA D'ÁGUA, ROSCÁVEL, 2" - FORNECIMENTO E INSTALAÇÃO. AF_08/2021 | Válvulas e Registros para Sistemas Prediais |  | UN | 1 |  | 399.74 | 399.74 | 141.76 | DIF
|  | Composição Auxiliar | 88248 | SINAPI | AUXILIAR DE ENCANADOR OU BOMBEIRO HIDRÁULICO COM ENCARGOS COMPLEMENTARES | Livro SINAPI: Cálculos e Parâmetros |  | H | 0.587 | 0 | 29.54 | 17.33
|  | Composição Auxiliar | 88267 | SINAPI | ENCANADOR OU BOMBEIRO HIDRÁULICO COM ENCARGOS COMPLEMENTARES | Livro SINAPI: Cálculos e Parâmetros |  | H | 0.587 | 0 | 35.55 | 20.86
| Composição Auxiliar | Insumo | 00003148 | SINAPI | FITA VEDA ROSCA, EM PTFE, ROLO DE 18 MM X 50 M (L X C) | Material |  | UN | 0.012 | 0 | 13.46 | 0.16 | 102.35 | DIF
Composição Auxiliar | Composição Auxiliar | Insumo | 00011767 | SINAPI | TORNEIRA DE BOIA CONVENCIONAL PARA CAIXA D'AGUA, 2", AGUA FRIA, COM HASTE E TORNEIRA METALICOS E BALAO PLASTICO | Material |  | UN | 1 | 0 | 361.39 | 361.39 | 79.6 | DIF
Composição Auxiliar | Composição Auxiliar | [5 empty] | MO sem LS => | 27.19 | LS => | 0 | MO com LS => | 27.19 | 9.84 | DIF
Composição Auxiliar | Composição Auxiliar | [5 empty] | Valor do BDI => | 101.89 |  | Valor com BDI => |  | 501.63 | 12.91 | DIF
|  | 11.1.35 | Código | Banco | Descrição | Tipo |  | Und | Quant. | Porcent. | Valor Unit | Total
| 11.1.35 | Composição | 052734 | SBC | AUTOMATICO DE BOIA | INSTALACOES HIDRAULICAS - AGUA |  | UN | 1 |  | 132.96 | 132.96 | 113.46 | DIF
11.1.35 | 11.1.35 | Insumo | 036795 | SBC | FITA ISOLANTE P44 19mm x 20m | Material |  | M | 0.04 | 0 | 1.72 | 0.06 | 13.65 | DIF
11.1.35 | 11.1.35 | Insumo | 099250 | SBC | ELETRICISTA | Mão de Obra |  | H | 1.339 | 0 | 26.9283 | 36.05 | 16.53 | DIF
11.1.35 | 11.1.35 | Insumo | 008881 | SBC | AUTOMATICO DE BOIA EM CAIXA D'AGUA OU CISTERNA | Material |  | UN | 1 | 0 | 68.5 | 68.5 | 83.28 | DIF
|  | Insumo | 099806 | SBC | AJUDANTE DE ELETRICISTA | Mão de Obra |  | H | 1.382 | 0 | 20.5158 | 28.35
[7 empty] | MO sem LS => | 64.4 | LS => | 0 | MO com LS => | 64.4
| 0 | [5 empty] | Valor do BDI => | 33.89 |  | Valor com BDI => |  | 166.85 | 16.46 | DIF
0 | 0 | [11 empty] | 0.6 | DIF
0 | 0 | 11.1.36 | Código | Banco | Descrição | Tipo |  | Und | Quant. | Porcent. | Valor Unit | Total | 2 | DIF
0 | 0 | Composição | 91179 | SINAPI | FIXAÇÃO DE TUBOS HORIZONTAIS DE PVC ÁGUA/PVC ESGOTO/PVC PLUVIAL/CPVC/PPR/COBRE OU AÇO, DIÂMETROS MENORES OU IGUAIS A 40 MM, COM ABRAÇADEIRA METÁLICA RÍGIDA TIPO D COM PARAFUSO DE FIXAÇÃO 1 1/4", FIXADA DIRETAMENTE NA LAJE OU PAREDE. AF_09/2023 | Rasgos e Fixações |  | M | 1 |  | 20.97 | 20.97 | 1.42 | DIF
0 | 0 | Composição Auxiliar | 88248 | SINAPI | AUXILIAR DE ENCANADOR OU BOMBEIRO HIDRÁULICO COM ENCARGOS COMPLEMENTARES | Livro SINAPI: Cálculos e Parâmetros |  | H | 0.0632 | 0 | 29.54 | 1.86 | 1.34 | DIF
0 | 0 | Composição Auxiliar | 88267 | SINAPI | ENCANADOR OU BOMBEIRO HIDRÁULICO COM ENCARGOS COMPLEMENTARES | Livro SINAPI: Cálculos e Parâmetros |  | H | 0.278 | 0 | 35.55 | 9.88 | 2.45 | DIF
0 | 0 | Insumo | 00004350 | SINAPI | BUCHA DE NYLON, DIAMETRO DO FURO 8 MM, COMPRIMENTO 40 MM, COM PARAFUSO DE ROSCA SOBERBA, CABECA CHATA, FENDA SIMPLES, 4,8 X 50 MM | Material |  | UN | 1.875 | 0 | 0.85 | 1.59 | 2.56 | DIF
0 | 0 | Insumo | 00000395 | SINAPI | ABRACADEIRA EM ACO PARA AMARRACAO DE ELETRODUTOS, TIPO D, COM 1 1/4" E PARAFUSO DE FIXACAO | Material |  | UN | 1.7857 | 0 | 4.28 | 7.64 | 4.85 | DIF
0 | 0 | [5 empty] | MO sem LS => | 8.54 | LS => | 0 | MO com LS => | 8.54 | 1.24 | DIF
[7 empty] | Valor do BDI => | 5.34 |  | Valor com BDI => |  | 26.31
| 0 | 11.1.37 | Código | Banco | Descrição | Tipo |  | Und | Quant. | Porcent. | Valor Unit | Total | 16.72 | DIF
0 | 0 | Composição | 91180 | SINAPI | FIXAÇÃO DE TUBOS HORIZONTAIS DE PVC ÁGUA/PVC ESGOTO/PVC PLUVIAL/CPVC/PPR/COBRE OU AÇO, DIÂMETROS MAIORES QUE 40 MM E MENORES OU IGUAIS A 75 MM, COM ABRAÇADEIRA TIPO D COM PARAFUSO DE FIXAÇÃO 2 1/2", FIXADA DIRETAMENTE NA LAJE OU PAREDE. AF_09/2023 | Rasgos e Fixações |  | M | 1 |  | 27.97 | 27.97 | 1.96 | DIF
0 | 0 | Composição Auxiliar | 88248 | SINAPI | AUXILIAR DE ENCANADOR OU BOMBEIRO HIDRÁULICO COM ENCARGOS COMPLEMENTARES | Livro SINAPI: Cálculos e Parâmetros |  | H | 0.0855 | 0 | 29.54 | 2.52 | 5.16 | DIF
0 | 0 | Composição Auxiliar | 88267 | SINAPI | ENCANADOR OU BOMBEIRO HIDRÁULICO COM ENCARGOS COMPLEMENTARES | Livro SINAPI: Cálculos e Parâmetros |  | H | 0.3763 | 0 | 35.55 | 13.37 | 3.6 | DIF
0 | 0 | Insumo | 00004350 | SINAPI | BUCHA DE NYLON, DIAMETRO DO FURO 8 MM, COMPRIMENTO 40 MM, COM PARAFUSO DE ROSCA SOBERBA, CABECA CHATA, FENDA SIMPLES, 4,8 X 50 MM | Material |  | UN | 1.75 | 0 | 0.85 | 1.48 | 6 | DIF
|  | Insumo | 00000397 | SINAPI | ABRACADEIRA EM ACO PARA AMARRACAO DE ELETRODUTOS, TIPO D, COM 2 1/2" E PARAFUSO DE FIXACAO | Material |  | UN | 1.6667 | 0 | 6.36 | 10.6
[7 empty] | MO sem LS => | 11.57 | LS => | 0 | MO com LS => | 11.57
| 0 | [5 empty] | Valor do BDI => | 7.12 |  | Valor com BDI => |  | 35.09 | 60.37 | DIF
0 | 0 | [11 empty] | 33.07 | DIF
0 | 0 | 11.1.38 | Código | Banco | Descrição | Tipo |  | Und | Quant. | Porcent. | Valor Unit | Total | 27.3 | DIF
|  | Composição | 91171 | SINAPI | FIXAÇÃO DE TUBOS HORIZONTAIS DE PVC ÁGUA, PVC ESGOTO, PVC ÁGUA PLUVIAL, CPVC, PPR, COBRE OU AÇO, DIÂMETROS MAIORES QUE 40 MM E MENORES OU IGUAIS A 75 MM, COM ABRAÇADEIRA METÁLICA RÍGIDA TIPO U PERFIL 2 1/2", FIXADA EM PERFILADO EM LAJE. AF_09/2023_PS | Rasgos e Fixações |  | M | 1 |  | 20.66 | 20.66
|  | Composição Auxiliar | 88267 | SINAPI | ENCANADOR OU BOMBEIRO HIDRÁULICO COM ENCARGOS COMPLEMENTARES | Livro SINAPI: Cálculos e Parâmetros |  | H | 0.3141 | 0 | 35.55 | 11.16
| Composição Auxiliar | Composição Auxiliar | 88248 | SINAPI | AUXILIAR DE ENCANADOR OU BOMBEIRO HIDRÁULICO COM ENCARGOS COMPLEMENTARES | Livro SINAPI: Cálculos e Parâmetros |  | H | 0.0714 | 0 | 29.54 | 2.1 | 24.14 | DIF
Composição Auxiliar | Composição Auxiliar | Insumo | 00000394 | SINAPI | ABRACADEIRA EM ACO PARA AMARRACAO DE ELETRODUTOS, TIPO D, COM 1 1/2" E PARAFUSO DE FIXACAO | Material |  | UN | 1.6667 | 0 | 4.44 | 7.4 | 13.22 | DIF
Composição Auxiliar | Composição Auxiliar | [5 empty] | MO sem LS => | 9.66 | LS => | 0 | MO com LS => | 9.66 | 10.92 | DIF
[7 empty] | Valor do BDI => | 5.26 |  | Valor com BDI => |  | 25.92
| 0 | 11.1.39 | Código | Banco | Descrição | Tipo |  | Und | Quant. | Porcent. | Valor Unit | Total | 15.57 | DIF
0 | 0 | Composição | 91172 | SINAPI | FIXAÇÃO DE TUBOS HORIZONTAIS DE PVC ÁGUA, PVC ESGOTO, PVC ÁGUA PLUVIAL, CPVC, PPR, COBRE OU AÇO, DIÂMETROS MAIORES QUE 75 MM E MENORES OU IGUAIS A 100 MM, COM ABRAÇADEIRA METÁLICA RÍGIDA TIPO U PERFIL 4", FIXADA EM PERFILADO EM LAJE. AF_09/2023_PS | Rasgos e Fixações |  | M | 1 |  | 23.79 | 23.79 | 3.48 | DIF
0 | 0 | Composição Auxiliar | 88248 | SINAPI | AUXILIAR DE ENCANADOR OU BOMBEIRO HIDRÁULICO COM ENCARGOS COMPLEMENTARES | Livro SINAPI: Cálculos e Parâmetros |  | H | 0.081 | 0 | 29.54 | 2.39 | 2.52 | DIF
0 | 0 | Composição Auxiliar | 88267 | SINAPI | ENCANADOR OU BOMBEIRO HIDRÁULICO COM ENCARGOS COMPLEMENTARES | Livro SINAPI: Cálculos e Parâmetros |  | H | 0.3563 | 0 | 35.55 | 12.66 | 9.57 | DIF
|  | Insumo | 00000398 | SINAPI | ABRACADEIRA EM ACO PARA AMARRACAO DE ELETRODUTOS, TIPO D, COM 3" E PARAFUSO DE FIXACAO | Material |  | UN | 1.2346 | 0 | 7.08 | 8.74
[7 empty] | MO sem LS => | 10.95 | LS => | 0 | MO com LS => | 10.95
| 0 | [5 empty] | Valor do BDI => | 6.06 |  | Valor com BDI => |  | 29.85 | 18.94 | DIF
0 | 0 | [11 empty] | 2.88 | DIF
0 | 0 | 11.1.40 | Código | Banco | Descrição | Tipo |  | Und | Quant. | Porcent. | Valor Unit | Total | 3.98 | DIF
0 | 0 | Composição | UFF00021 (ADAPT_ORSE:12545) | Próprio | FIXAÇÃO - BARRA DE TIRANTE ROSQUEADA GALVANIZADA, DE Ø1/4" | INEL - INSTALAÇÃO ELÉTRICA/ELETRIFICAÇÃO E ILUMINAÇÃO EXTERNA |  | UN | 1 |  | 25.31 | 25.31 | 12.08 | DIF
|  | Composição Auxiliar | 88264 | SINAPI | ELETRICISTA COM ENCARGOS COMPLEMENTARES | Livro SINAPI: Cálculos e Parâmetros |  | H | 0.3 | 0 | 36.82 | 11.04
|  | Composição Auxiliar | 88316 | SINAPI | SERVENTE COM ENCARGOS COMPLEMENTARES | Livro SINAPI: Cálculos e Parâmetros |  | H | 0.3 | 0 | 29.15 | 8.74
| Composição Auxiliar | Insumo | 00039997 | SINAPI | PORCA ZINCADA, SEXTAVADA, DIAMETRO 1/4" | Material |  | UN | 1 | 0 | 0.4 | 0.4 | 28.42 | DIF
Composição Auxiliar | Composição Auxiliar | Insumo | 00011976 | SINAPI | CHUMBADOR DE ACO ZINCADO, DIAMETRO 1/4" COM PARAFUSO 1/4" X 40 MM | Material |  | UN | 1 | 0 | 1.61 | 1.61 | 19.41 | DIF
Composição Auxiliar | Composição Auxiliar | Insumo | 00039996 | SINAPI | VERGALHAO ZINCADO ROSCA TOTAL, 1/4" (6,3 MM) | Material |  | M | 1 | 0 | 3.52 | 3.52 | 5.23 | DIF
Composição Auxiliar | Composição Auxiliar | [5 empty] | MO sem LS => | 13.79 | LS => | 0 | MO com LS => | 13.79 | 3.78 | DIF
[7 empty] | Valor do BDI => | 6.45 |  | Valor com BDI => |  | 31.76
| 0 | 11.1.42 | Código | Banco | Descrição | Tipo |  | Und | Quant. | Porcent. | Valor Unit | Total | 35.41 | DIF
0 | 0 | Composição | UFF00103 (ADAPT_SCO: IP 54.10.0950) | Próprio | PORCA SEXTAVADA DE AÇO GALVANIZADO, DE Ø1/4". Fornecimento.(desonerado) | IP |  | UN | 1 |  | 0.12 | 0.12 | 4.5 | DIF
0 | 0 | Insumo | MAT106200 | SCO | Porca sextavada de aco galvanizado, de 1/4" | Material |  | un | 1 | 0 | 0.12 | 0.12 | 24.68 | DIF
0 | 0 | [5 empty] | MO sem LS => | 0 | LS => | 0 | MO com LS => | 0 | 6.23 | DIF
[7 empty] | Valor do BDI => | 0.03 |  | Valor com BDI => |  | 0.15
| 0 | 11.2.1 | Código | Banco | Descrição | Tipo |  | Und | Quant. | Porcent. | Valor Unit | Total | 99.65 | DIF
0 | 0 | Composição | 15.036.0092-A | EMOP | TUBO DE PVC,CONFORME ABNT NBR-7362,PARA ESGOTO SANITARIO,COM DIAMETRO NOMINAL DE 200MM,INCLUSIVE ANEL DE BORRACHA.FORNEC IMENTO E COLOCACAO 3%-DESGASTE DE FERRAMENTAS E EPI | 15 |  | M | 1 |  | 110.79 | 110.79 | 8.72 | DIF
0 | 0 | Insumo | 20039 | EMOP | MAO-DE-OBRA DE BOMBEIRO HIDRAULICO DA CO NSTRUCAO CIVIL, INCLUSIVE ENCARGOS SOCIA IS DESONERADOS | Mão de Obra |  | H | 0.18 | 3 | 26.52 | 4.91 | 84.63 | DIF
0 | 0 | Insumo | 20132 | EMOP | MAO-DE-OBRA DE SERVENTE DA CONSTRUCAO CI VIL, INCLUSIVE ENCARGOS SOCIAIS DESONERA DOS | Mão de Obra |  | H | 0.18 | 3 | 19.16 | 3.55 | 6.3 | DIF
|  | Insumo | 05118 | EMOP | TUBO DE PVC PARA ESGOTO, REFORCADO, PONT A E BOLSA, INCLUSIVE ANEL DE BORRACHA, A BNT-NBR 7362, DE 200MM | Material |  | M | 1.05 | 0 | 96.12 | 100.92
|  | Insumo | 02339 | EMOP | ADESIVO PLASTICO PARA PVC RIGIDO, EM BIS NAGA DE 75G | Material |  | UN | 0.3 | 0 | 4.7 | 1.41
| Insumo | [5 empty] | MO sem LS => | 8.46 | LS => | 0 | MO com LS => | 8.46 | 122.28 | DIF
Insumo | Insumo | [5 empty] | Valor do BDI => | 28.24 |  | Valor com BDI => |  | 139.03 | 35.51 | DIF
Insumo | Insumo | [11 empty] | 46.61 | DIF
Insumo | Insumo | 11.2.2 | Código | Banco | Descrição | Tipo |  | Und | Quant. | Porcent. | Valor Unit | Total | 40.16 | DIF
|  | Composição | 103379 | SINAPI | TUBO PEAD LISO PARA REDE DE ÁGUA OU ESGOTO, DIÂMETRO DE 200 MM, JUNTA SOLDADA (NÃO INCLUI A EXECUÇÃO DE SOLDA) - FORNECIMENTO E ASSENTAMENTO. AF_12/2021 | Redes de Água e Esgoto em PEAD Liso (Tubos e Conexões) |  | M | 1 |  | 447.18 | 447.18
|  | Composição Auxiliar | 88316 | SINAPI | SERVENTE COM ENCARGOS COMPLEMENTARES | Livro SINAPI: Cálculos e Parâmetros |  | H | 0.0675 | 0 | 29.15 | 1.96
| Composição Auxiliar | Composição Auxiliar | 88246 | SINAPI | ASSENTADOR DE TUBOS COM ENCARGOS COMPLEMENTARES | Livro SINAPI: Cálculos e Parâmetros |  | H | 0.0338 | 0 | 34.94 | 1.18 | 227.69 | DIF
Composição Auxiliar | Composição Auxiliar | Insumo | 00044547 | SINAPI | TUBO DE POLIETILENO DE ALTA DENSIDADE, PEAD, PE-80, DE= 200 MM X 18,2 MM PAREDE, (SDR 11 - PN 12,5) PARA REDE DE AGUA OU ESGOTO (NBR 15561) | Material |  | M | 1 | 0 | 444.04 | 444.04 | 59.65 | DIF
Composição Auxiliar | Composição Auxiliar | [5 empty] | MO sem LS => | 2.17 | LS => | 0 | MO com LS => | 2.17 | 49.24 | DIF
Composição Auxiliar | Composição Auxiliar | [5 empty] | Valor do BDI => | 113.98 |  | Valor com BDI => |  | 561.16 | 118.8 | DIF
|  | 11.2.3 | Código | Banco | Descrição | Tipo |  | Und | Quant. | Porcent. | Valor Unit | Total
| 11.2.3 | Composição | 103376 | SINAPI | TUBO PEAD LISO PARA REDE DE ÁGUA OU ESGOTO, DIÂMETRO DE 110 MM, JUNTA SOLDADA (NÃO INCLUI A EXECUÇÃO DE SOLDA) - FORNECIMENTO E ASSENTAMENTO. AF_12/2021 | Redes de Água e Esgoto em PEAD Liso (Tubos e Conexões) |  | M | 1 |  | 134.42 | 134.42 | 11.64 | DIF
11.2.3 | 11.2.3 | Composição Auxiliar | 88246 | SINAPI | ASSENTADOR DE TUBOS COM ENCARGOS COMPLEMENTARES | Livro SINAPI: Cálculos e Parâmetros |  | H | 0.0186 | 0 | 34.94 | 0.64 | 1.85 | DIF
11.2.3 | 11.2.3 | Composição Auxiliar | 88316 | SINAPI | SERVENTE COM ENCARGOS COMPLEMENTARES | Livro SINAPI: Cálculos e Parâmetros |  | H | 0.0371 | 0 | 29.15 | 1.08 | 9.79 | DIF
|  | Insumo | 00044526 | SINAPI | TUBO DE POLIETILENO DE ALTA DENSIDADE, PEAD, PE-80, DE = 110 MM X 10,0 MM PAREDE, (SDR 11 - PN 12,5) PARA REDE DE AGUA OU ESGOTO (NBR 15561) | Material |  | M | 1 | 0 | 132.7 | 132.7
[7 empty] | MO sem LS => | 1.19 | LS => | 0 | MO com LS => | 1.19
| 0 | [5 empty] | Valor do BDI => | 34.26 |  | Valor com BDI => |  | 168.68 | 52.44 | DIF
0 | 0 | [11 empty] | 1.85 | DIF
0 | 0 | 11.2.4 | Código | Banco | Descrição | Tipo |  | Und | Quant. | Porcent. | Valor Unit | Total | 50.59 | DIF
|  | Composição | UFF00527 (ADAPT_CPOS: 46.33.170) | Próprio | Curva 90º em polipropileno de alta resistência - PP, preto, soldável, DN= 110mm | 46.33 |  | UN | 1 |  | 191.22 | 191.22
|  | Composição Auxiliar | 88248 | SINAPI | AUXILIAR DE ENCANADOR OU BOMBEIRO HIDRÁULICO COM ENCARGOS COMPLEMENTARES | Livro SINAPI: Cálculos e Parâmetros |  | H | 0.4 | 0 | 29.54 | 11.81
| Composição Auxiliar | Composição Auxiliar | 88267 | SINAPI | ENCANADOR OU BOMBEIRO HIDRÁULICO COM ENCARGOS COMPLEMENTARES | Livro SINAPI: Cálculos e Parâmetros |  | H | 0.4 | 0 | 35.55 | 14.22 | 30.97 | DIF
Composição Auxiliar | Composição Auxiliar | Insumo | UFF_COTAÇÃO 09 | Próprio | CURVA 90° POLIPROPILENO SOLDA PRETO 110 MM | Material |  | UN | 1.015 | 0 | 162.75 | 165.19 | 9.01 | DIF
Composição Auxiliar | Composição Auxiliar | [5 empty] | MO sem LS => | 18.53 | LS => | 0 | MO com LS => | 18.53 | 7.44 | DIF
Composição Auxiliar | Composição Auxiliar | [5 empty] | Valor do BDI => | 48.74 |  | Valor com BDI => |  | 239.96 | 0.62 | DIF
Composição Auxiliar | Composição Auxiliar | [11 empty] | 13.9 | DIF
|  | 11.2.5 | Código | Banco | Descrição | Tipo |  | Und | Quant. | Porcent. | Valor Unit | Total
|  | Composição | UFF00528 (ADAPT_ORSE: 10817) | Próprio | VÁLVULA ESFERA POLIPROPILENO FLANGE VITON 4" - FORNECIMENTO E INSTALAÇÃO. | 105 |  | UN | 1 |  | 2693.51 | 2693.51
| Composição | Composição Auxiliar | 88316 | SINAPI | SERVENTE COM ENCARGOS COMPLEMENTARES | Livro SINAPI: Cálculos e Parâmetros |  | H | 0.6 | 0 | 29.15 | 17.49 | 35.65 | DIF
Composição | Composição | Composição Auxiliar | 88267 | SINAPI | ENCANADOR OU BOMBEIRO HIDRÁULICO COM ENCARGOS COMPLEMENTARES | Livro SINAPI: Cálculos e Parâmetros |  | H | 0.6 | 0 | 35.55 | 21.33 | 9.77 | DIF
Composição | Composição | Insumo | UFF_COTAÇÃO 10 | Próprio | VÁLVULA ESFERA POLIPROPILENO FLANGE VITON 4" | Material |  | UN | 1 | 0 | 2654.69 | 2654.69 | 11.84 | DIF
Composição | Composição | [5 empty] | MO sem LS => | 27.23 | LS => | 0 | MO com LS => | 27.23 | 13.42 | DIF
Composição | Composição | [5 empty] | Valor do BDI => | 686.57 |  | Valor com BDI => |  | 3380.08 | 0.62 | DIF
|  | 11.3.1 | Código | Banco | Descrição | Tipo |  | Und | Quant. | Porcent. | Valor Unit | Total
| 11.3.1 | Composição | 190396 | SBC | VASO SANITARIO CONVENCIONAL VOGUE PLUS COMPLETO COM ASSENTO | APARELHOS SANITARIOS |  | UN | 1 |  | 1776.86 | 1776.86 | 31.29 | DIF
11.3.1 | 11.3.1 | Insumo | 004460 | SBC | TUBO DECA 1600 PARA LIGACAO DE VASO SANITARIO | Material |  | UN | 1 | 0 | 187.06 | 187.06 | 10.43 | DIF
11.3.1 | 11.3.1 | Insumo | 099034 | SBC | AJUDANTE DE BOMBEIRO OU ENCANADOR | Mão de Obra |  | H | 4.2 | 0 | 20.5158 | 86.16 | 8.61 | DIF
11.3.1 | 11.3.1 | Insumo | 040171 | SBC | ANEL DE CERA PARA VEDACAO DE VASO SANITARIO- DECA | Material |  | UN | 1 | 0 | 31.9 | 31.9 | 0.62 | DIF
11.3.1 | 11.3.1 | Insumo | 014201 | SBC | BUCHA DE NYLON PARA FIXACAO TIPO S6 COM PARAFUSO | Material |  | UN | 2 | 0 | 0.34 | 0.68 | 11.63 | DIF
|  | Insumo | 099200 | SBC | BOMBEIRO OU ENCANADOR | Mão de Obra |  | H | 3.8 | 0 | 26.9283 | 102.32
|  | Insumo | 008100 | SBC | VASO SANITARIO CONVENCIONAL BRANCO VOGUE PLUS - DECA | Material |  | UN | 1 | 0 | 1074.9 | 1074.9
| Insumo | Insumo | 001100 | SBC | CIMENTO DIRECIONAL BRANCO (SACO 1 QUILOGRAMA) | Material |  | KG | 0.6 | 0 | 4.55 | 2.73 | 42.46 | DIF
Insumo | Insumo | Insumo | 004300 | SBC | BOLSA DE LIGACAO PVC 1.1/2"x 40mm VASO SANITARIO | Material |  | UN | 1 | 0 | 13.9 | 13.9 | 12.9 | DIF
Insumo | Insumo | Insumo | 002898 | SBC | ASSENTO SANITARIO EM POLIPROPILENO VOGUE PLUS - DECA | Material |  | UN | 1 | 0 | 277.21 | 277.21 | 10.65 | DIF
Insumo | Insumo | [5 empty] | MO sem LS => | 188.48 | LS => | 0 | MO com LS => | 188.48 | 18.29 | DIF
Insumo | Insumo | [5 empty] | Valor do BDI => | 452.92 |  | Valor com BDI => |  | 2229.78 | 0.62 | DIF
|  | 11.3.2 | Código | Banco | Descrição | Tipo |  | Und | Quant. | Porcent. | Valor Unit | Total
| 11.3.2 | Composição | UFF00001 (ADAPT_SBC 202313) | Próprio | ASSENTO PARA VASO LINHA VOGUE CONFORTO | INHI - INSTALAÇÕES HIDROS SANITÁRIAS |  | UN | 1 |  | 286.07 | 286.07 | 84.75 | DIF
11.3.2 | 11.3.2 | Composição Auxiliar | 88248 | SINAPI | AUXILIAR DE ENCANADOR OU BOMBEIRO HIDRÁULICO COM ENCARGOS COMPLEMENTARES | Livro SINAPI: Cálculos e Parâmetros |  | H | 0.3 | 0 | 29.54 | 8.86 | 12.35 | DIF
11.3.2 | 11.3.2 | Insumo | 002898 | SBC | ASSENTO SANITARIO EM POLIPROPILENO VOGUE PLUS - DECA | Material |  | UN | 1 | 0 | 277.21 | 277.21 | 62.99 | DIF
11.3.2 | 11.3.2 | [5 empty] | MO sem LS => | 6.05 | LS => | 0 | MO com LS => | 6.05 | 9.41 | DIF
[7 empty] | Valor do BDI => | 72.91 |  | Valor com BDI => |  | 358.98
| 0 | 11.3.3 | Código | Banco | Descrição | Tipo |  | Und | Quant. | Porcent. | Valor Unit | Total | 362.23 | DIF
0 | 0 | Composição | 95472 | SINAPI | VASO SANITARIO SIFONADO CONVENCIONAL PARA PCD SEM FURO FRONTAL COM LOUÇA BRANCA SEM ASSENTO, INCLUSO CONJUNTO DE LIGAÇÃO PARA BACIA SANITÁRIA AJUSTÁVEL - FORNECIMENTO E INSTALAÇÃO. AF_01/2020 | Louças e Metais |  | UN | 1 |  | 843.58 | 843.58 | 12.35 | DIF
0 | 0 | Composição Auxiliar | 95471 | SINAPI | VASO SANITARIO SIFONADO CONVENCIONAL PARA PCD SEM FURO FRONTAL COM LOUÇA BRANCA SEM ASSENTO - FORNECIMENTO E INSTALAÇÃO. AF_01/2020 | Louças e Metais |  | UN | 1 | 0 | 833.2 | 833.2 | 9.41 | DIF
0 | 0 | Insumo | 00006142 | SINAPI | CONJUNTO DE LIGACAO AJUSTAVEL, PARA VASO / BACIA SANITARIA, EM PLASTICO BRANCO, COM TUBO, CANOPLA E ESPUDE | Material |  | UN | 1 | 0 | 10.38 | 10.38 | 340.47 | DIF
[7 empty] | MO sem LS => | 40.9 | LS => | 0 | MO com LS => | 40.9
[7 empty] | Valor do BDI => | 215.02 |  | Valor com BDI => |  | 1058.6
| 0 | [11 empty] | 34.92 | DIF
0 | 0 | 11.3.4 | Código | Banco | Descrição | Tipo |  | Und | Quant. | Porcent. | Valor Unit | Total | 6.96 | DIF
0 | 0 | Composição | 100849 | SINAPI | ASSENTO SANITÁRIO CONVENCIONAL - FORNECIMENTO E INSTALACAO. AF_01/2020 | Louças e Metais |  | UN | 1 |  | 45.37 | 45.37 | 8.43 | DIF
0 | 0 | Composição Auxiliar | 88316 | SINAPI | SERVENTE COM ENCARGOS COMPLEMENTARES | Livro SINAPI: Cálculos e Parâmetros |  | H | 0.0484 | 0 | 29.15 | 1.41 | 0.62 | DIF
0 | 0 | Composição Auxiliar | 88267 | SINAPI | ENCANADOR OU BOMBEIRO HIDRÁULICO COM ENCARGOS COMPLEMENTARES | Livro SINAPI: Cálculos e Parâmetros |  | H | 0.1536 | 0 | 35.55 | 5.46 | 18.91 | DIF
|  | Insumo | 00000377 | SINAPI | ASSENTO SANITARIO DE PLASTICO, TIPO CONVENCIONAL | Material |  | UN | 1 | 0 | 38.5 | 38.5
[7 empty] | MO sem LS => | 4.95 | LS => | 0 | MO com LS => | 4.95
| 0 | [5 empty] | Valor do BDI => | 11.56 |  | Valor com BDI => |  | 56.93 | 10.8 | DIF
0 | 0 | [11 empty] | 1.2 | DIF
0 | 0 | 11.3.5 | Código | Banco | Descrição | Tipo |  | Und | Quant. | Porcent. | Valor Unit | Total | 6.43 | DIF
0 | 0 | Composição | 202164 | SBC | ACABAMENTO PARA VALVULA DE DESCARGA BENEFIT 00184906 DOCOL | ACESSIBILIDADE |  | UN | 1 |  | 657.16 | 657.16 | 3.17 | DIF
|  | Insumo | 099806 | SBC | AJUDANTE DE ELETRICISTA | Mão de Obra |  | H | 1.237 | 0 | 20.5158 | 25.37
|  | Insumo | 004636 | SBC | FITA TEFLON VEDA ROSCA 18mm x 25m | Material |  | M | 1.9 | 0 | 0.35 | 0.66
| Insumo | Insumo | 099200 | SBC | BOMBEIRO OU ENCANADOR | Mão de Obra |  | H | 1.237 | 0 | 26.9283 | 33.31 | 11.03 | DIF
Insumo | Insumo | Insumo | 065246 | SBC | ACABAMENTO PARA VALVULA DE DESCARGA BENEFIT 00184906 DOCOL | Material |  | UN | 1 | 0 | 597.82 | 597.82 | 6.43 | DIF
Insumo | Insumo | [5 empty] | MO sem LS => | 58.68 | LS => | 0 | MO com LS => | 58.68 | 1.2 | DIF
Insumo | Insumo | [5 empty] | Valor do BDI => | 167.51 |  | Valor com BDI => |  | 824.67 | 3.4 | DIF
|  | 11.3.6 | Código | Banco | Descrição | Tipo |  | Und | Quant. | Porcent. | Valor Unit | Total
| 11.3.6 | Composição | UFF00002 (ADAPT_SBC: 202164) | Próprio | ACABAMENTO PARA VALVULA DE DESCARGA ANTIVANDALISMO EM METAL CROMADO DOCOL | INHI - INSTALAÇÕES HIDROS SANITÁRIAS |  | UN | 1 |  | 373.74 | 373.74 | 13.69 | DIF
11.3.6 | 11.3.6 | Composição Auxiliar | 88248 | SINAPI | AUXILIAR DE ENCANADOR OU BOMBEIRO HIDRÁULICO COM ENCARGOS COMPLEMENTARES | Livro SINAPI: Cálculos e Parâmetros |  | H | 1.237 | 0 | 29.54 | 36.54 | 6.43 | DIF
11.3.6 | 11.3.6 | Composição Auxiliar | 88267 | SINAPI | ENCANADOR OU BOMBEIRO HIDRÁULICO COM ENCARGOS COMPLEMENTARES | Livro SINAPI: Cálculos e Parâmetros |  | H | 1.237 | 0 | 35.55 | 43.97 | 1.2 | DIF
11.3.6 | 11.3.6 | Insumo | 004636 | SBC | FITA TEFLON VEDA ROSCA 18mm x 25m | Material |  | M | 1.9 | 0 | 0.35 | 0.66 | 6.06 | DIF
|  | Insumo | 40047 | EMOP | ACABAMENTO PARA VALVULA DE DESCARGA ANTI VANDALISMO EM METAL CROMADO | 0 |  | UN | 1 | 0 | 292.57 | 292.57
[7 empty] | MO sem LS => | 57.33 | LS => | 0 | MO com LS => | 57.33
| 0 | [5 empty] | Valor do BDI => | 95.26 |  | Valor com BDI => |  | 469 | 13.99 | DIF
0 | 0 | [11 empty] | 6.43 | DIF
0 | 0 | 11.3.7 | Código | Banco | Descrição | Tipo |  | Und | Quant. | Porcent. | Valor Unit | Total | 1.2 | DIF
0 | 0 | Composição | 86901 | SINAPI | CUBA DE EMBUTIR OVAL EM LOUÇA BRANCA, 35 X 50CM OU EQUIVALENTE - FORNECIMENTO E INSTALAÇÃO. AF_01/2020 | Louças e Metais |  | UN | 1 |  | 157.49 | 157.49 | 6.36 | DIF
|  | Composição Auxiliar | 88274 | SINAPI | MARMORISTA/GRANITEIRO COM ENCARGOS COMPLEMENTARES | Livro SINAPI: Cálculos e Parâmetros |  | H | 0.8458 | 0 | 30.79 | 26.04
|  | Composição Auxiliar | 88316 | SINAPI | SERVENTE COM ENCARGOS COMPLEMENTARES | Livro SINAPI: Cálculos e Parâmetros |  | H | 0.2665 | 0 | 29.15 | 7.76
| Composição Auxiliar | Insumo | 00020269 | SINAPI | LAVATORIO / CUBA DE EMBUTIR, OVAL, DE LOUCA BRANCA, SEM LADRAO, DIMENSOES *50 X 35* CM (L X C) | Material |  | UN | 1 | 0 | 103.5 | 103.5 | 21.95 | DIF
Composição Auxiliar | Composição Auxiliar | Insumo | 00004823 | SINAPI | MASSA PLASTICA PARA MARMORE/GRANITO | Material |  | KG | 0.5271 | 0 | 38.31 | 20.19 | 6.43 | DIF
Composição Auxiliar | Composição Auxiliar | [5 empty] | MO sem LS => | 22.68 | LS => | 0 | MO com LS => | 22.68 | 1.2 | DIF
Composição Auxiliar | Composição Auxiliar | [5 empty] | Valor do BDI => | 40.14 |  | Valor com BDI => |  | 197.63 | 14.32 | DIF
|  | 11.3.8 | Código | Banco | Descrição | Tipo |  | Und | Quant. | Porcent. | Valor Unit | Total
| 11.3.8 | Composição | 190235 | SBC | LAVATORIO SUSPENSO MASTER DE CANTO COM MESA L76.17 DECA | APARELHOS SANITARIOS |  | UN | 1 |  | 1522.06 | 1522.06 | 23.18 | DIF
11.3.8 | 11.3.8 | Insumo | 099034 | SBC | AJUDANTE DE BOMBEIRO OU ENCANADOR | Mão de Obra |  | H | 0.851 | 0 | 20.5158 | 17.45 | 9.92 | DIF
11.3.8 | 11.3.8 | Insumo | 006300 | SBC | LAVATORIO SUSPENSO MASTER DE CANTO COM MESA DECA | Material |  | UN | 1 | 0 | 1481.7 | 1481.7 | 7.78 | DIF
11.3.8 | 11.3.8 | Insumo | 099200 | SBC | BOMBEIRO OU ENCANADOR | Mão de Obra |  | H | 0.851 | 0 | 26.9283 | 22.91 | 0.42 | DIF
11.3.8 | 11.3.8 | [5 empty] | MO sem LS => | 40.36 | LS => | 0 | MO com LS => | 40.36 | 1.66 | DIF
11.3.8 | 11.3.8 | [5 empty] | Valor do BDI => | 387.97 |  | Valor com BDI => |  | 1910.03 | 3.4 | DIF
|  | 11.3.9 | Código | Banco | Descrição | Tipo |  | Und | Quant. | Porcent. | Valor Unit | Total
| 11.3.9 | Composição | 86877 | SINAPI | VÁLVULA EM METAL CROMADO 1.1/2" X 1.1/2" PARA TANQUE OU LAVATÓRIO, COM OU SEM LADRÃO - FORNECIMENTO E INSTALAÇÃO. AF_01/2020 | Louças e Metais |  | UN | 1 |  | 70.82 | 70.82 | 0.06 | DIF
|  | Composição Auxiliar | 88316 | SINAPI | SERVENTE COM ENCARGOS COMPLEMENTARES | Livro SINAPI: Cálculos e Parâmetros |  | H | 0.0548 | 0 | 29.15 | 1.59
|  | Composição Auxiliar | 88267 | SINAPI | ENCANADOR OU BOMBEIRO HIDRÁULICO COM ENCARGOS COMPLEMENTARES | Livro SINAPI: Cálculos e Parâmetros |  | H | 0.174 | 0 | 35.55 | 6.18
| Composição Auxiliar | Insumo | 00037588 | SINAPI | VALVULA DE ESCOAMENTO PARA TANQUE, EM METAL CROMADO, 1.1/2", SEM LADRAO, COM TAMPAO PLASTICO | Material |  | UN | 1 | 0 | 62.88 | 62.88 | 0.12 | DIF
Composição Auxiliar | Composição Auxiliar | Insumo | 00003146 | SINAPI | FITA VEDA ROSCA, EM PTFE, ROLO DE 18 MM X 10 M (L X C) | Material |  | UN | 0.048 | 0 | 3.65 | 0.17 | 0.12 | DIF
[7 empty] | MO sem LS => | 5.6 | LS => | 0 | MO com LS => | 5.6
[7 empty] | Valor do BDI => | 18.05 |  | Valor com BDI => |  | 88.87
| 0 | [11 empty] | 52.07 | DIF
0 | 0 | 11.3.10 | Código | Banco | Descrição | Tipo |  | Und | Quant. | Porcent. | Valor Unit | Total | 11.96 | DIF
0 | 0 | Composição | UFF00010 (ADAPT_SINAPI:86881) | Próprio | SIFAO EM METAL CROMADO,DE 1.1/2"X1.1/2".FORNECIMENTO E INSTALAÇÃO | INHI - INSTALAÇÕES HIDROS SANITÁRIAS |  | UN | 1 |  | 126.4 | 126.4 | 9.87 | DIF
0 | 0 | Composição Auxiliar | 88316 | SINAPI | SERVENTE COM ENCARGOS COMPLEMENTARES | Livro SINAPI: Cálculos e Parâmetros |  | H | 0.0862 | 0 | 29.15 | 2.51 | 0.62 | DIF
0 | 0 | Composição Auxiliar | 88267 | SINAPI | ENCANADOR OU BOMBEIRO HIDRÁULICO COM ENCARGOS COMPLEMENTARES | Livro SINAPI: Cálculos e Parâmetros |  | H | 0.2734 | 0 | 35.55 | 9.71 | 29.62 | DIF
|  | Insumo | 00003146 | SINAPI | FITA VEDA ROSCA, EM PTFE, ROLO DE 18 MM X 10 M (L X C) | Material |  | UN | 0.0332 | 0 | 3.65 | 0.12
|  | Insumo | 02356 | EMOP | SIFAO EM METAL CROMADO, DE 1.1/2"X1.1/2" | Material |  | UN | 1 | 0 | 114.06 | 114.06
| Insumo | [5 empty] | MO sem LS => | 8.8 | LS => | 0 | MO com LS => | 8.8 | 32.61 | DIF
Insumo | Insumo | [5 empty] | Valor do BDI => | 32.21 |  | Valor com BDI => |  | 158.61 | 5.9 | DIF
Insumo | Insumo | [11 empty] | 7.75 | DIF
Insumo | Insumo | 11.3.11 | Código | Banco | Descrição | Tipo |  | Und | Quant. | Porcent. | Valor Unit | Total | 18.96 | DIF
|  | Composição | UFF00004 (ADAPT_SBC:190066) | Próprio | TORNEIRA P/LAVATORIO, DE PAREDE, ACIONAMENTO HIDROMECANICO MANUAL E FECHAMENTO AUTOMATICO, ANTIVANDALISMO, DE 135MM, CROMADA. FORNECIMENTO E INSTALAÇÃO. | INHI - INSTALAÇÕES HIDROS SANITÁRIAS |  | UN | 1 |  | 390.5 | 390.5
|  | Composição Auxiliar | 88267 | SINAPI | ENCANADOR OU BOMBEIRO HIDRÁULICO COM ENCARGOS COMPLEMENTARES | Livro SINAPI: Cálculos e Parâmetros |  | H | 0.42 | 0 | 35.55 | 14.93
|  | Composição Auxiliar | 88248 | SINAPI | AUXILIAR DE ENCANADOR OU BOMBEIRO HIDRÁULICO COM ENCARGOS COMPLEMENTARES | Livro SINAPI: Cálculos e Parâmetros |  | H | 0.42 | 0 | 29.54 | 12.4
| Composição Auxiliar | Insumo | 004636 | SBC | FITA TEFLON VEDA ROSCA 18mm x 25m | Material |  | M | 0.4 | 0 | 0.35 | 0.14 | 15.1 | DIF
Composição Auxiliar | Composição Auxiliar | Insumo | 14010 | EMOP | TORNEIRA P/LAVATORIO,DE PAREDE,ACIONAMEN TO HIDROMECANICO MANUAL E FECHAMENTO AUT OMATICO,ANTIVANDALISMO,DE 135MM,CROMADA | Material |  | UN | 1 | 0 | 363.03 | 363.03 | 2.86 | DIF
Composição Auxiliar | Composição Auxiliar | [5 empty] | MO sem LS => | 19.46 | LS => | 0 | MO com LS => | 19.46 | 7.91 | DIF
Composição Auxiliar | Composição Auxiliar | [5 empty] | Valor do BDI => | 99.53 |  | Valor com BDI => |  | 490.03 | 4.33 | DIF
|  | 11.3.12 | Código | Banco | Descrição | Tipo |  | Und | Quant. | Porcent. | Valor Unit | Total
| 11.3.12 | Composição | 190060 | SBC | PAPALEIRA DE EMBUTIR COM ROLETE EM LOUCA A480 - DECA | APARELHOS SANITARIOS |  | UN | 1 |  | 89.23 | 89.23 | 15.37 | DIF
11.3.12 | 11.3.12 | Insumo | 099050 | SBC | PEDREIRO | Mão de Obra |  | H | 0.532 | 0 | 28.9947 | 15.42 | 6.05 | DIF
11.3.12 | 11.3.12 | Insumo | 000100 | SBC | AREIA GROSSA LAVADA | Material |  | m³ | 0.001 | 0 | 88.64 | 0.08 | 2.94 | DIF
11.3.12 | 11.3.12 | Insumo | 007700 | SBC | PAPALEIRA DE EMBUTIR COM ROLETE EM LOUCA A480 - DECA | Material |  | UN | 1 | 0 | 67.65 | 67.65 | 1.79 | DIF
11.3.12 | 11.3.12 | Insumo | 099900 | SBC | SERVENTE | Mão de Obra |  | H | 0.298 | 0 | 19.4719 | 5.8 | 0.05 | DIF
11.3.12 | 11.3.12 | Insumo | 000050 | SBC | CIMENTO PORTLAND CP III 32RS NBR 11578 (quilo) | Material |  | KG | 0.1 | 0 | 0.68 | 0.06 | 3.95 | DIF
11.3.12 | 11.3.12 | Insumo | 001100 | SBC | CIMENTO DIRECIONAL BRANCO (SACO 1 QUILOGRAMA) | Material |  | KG | 0.05 | 0 | 4.55 | 0.22 | 0.59 | DIF
[7 empty] | MO sem LS => | 21.22 | LS => | 0 | MO com LS => | 21.22
[7 empty] | Valor do BDI => | 22.74 |  | Valor com BDI => |  | 111.97
| 0 | [11 empty] | 31.53 | DIF
0 | 0 | 11.3.13 | Código | Banco | Descrição | Tipo |  | Und | Quant. | Porcent. | Valor Unit | Total | 5.69 | DIF
0 | 0 | Composição | 18.005.0012-A | EMOP | PORTA-TOALHA DE PAPEL EM PLASTICO ABS.FORNECIMENTO E COLOCAC AO 3%-DESGASTE DE FERRAMENTAS E EPI | 18 |  | UN | 1 |  | 45.68 | 45.68 | 4.69 | DIF
0 | 0 | Insumo | 13108 | EMOP | PORTA-TOALHA DE PAPEL,EM PLASTICO ABS | Material |  | UN | 1 | 0 | 30.98 | 30.98 | 21.15 | DIF
|  | Insumo | 20087 | EMOP | MAO-DE-OBRA DE LADRILHEIRO, INCLUSIVE EN CARGOS SOCIAIS DESONERADOS | Mão de Obra |  | H | 0.5 | 3 | 28.55 | 14.7
[7 empty] | MO sem LS => | 14.7 | LS => | 0 | MO com LS => | 14.7
| 0 | [5 empty] | Valor do BDI => | 11.64 |  | Valor com BDI => |  | 57.32 | 35.49 | DIF
0 | 0 | [11 empty] | 23.3 | DIF
0 | 0 | 11.3.14 | Código | Banco | Descrição | Tipo |  | Und | Quant. | Porcent. | Valor Unit | Total | 8.11 | DIF
0 | 0 | Composição | 95547 | SINAPI | SABONETEIRA PLASTICA TIPO DISPENSER PARA SABONETE LIQUIDO COM RESERVATORIO 800 A 1500 ML, INCLUSO FIXAÇÃO. AF_01/2020 | Louças e Metais |  | UN | 1 |  | 61.05 | 61.05 | 2.26 | DIF
0 | 0 | Composição Auxiliar | 88316 | SINAPI | SERVENTE COM ENCARGOS COMPLEMENTARES | Livro SINAPI: Cálculos e Parâmetros |  | H | 0.0996 | 0 | 29.15 | 2.9 | 1.82 | DIF
|  | Composição Auxiliar | 88267 | SINAPI | ENCANADOR OU BOMBEIRO HIDRÁULICO COM ENCARGOS COMPLEMENTARES | Livro SINAPI: Cálculos e Parâmetros |  | H | 0.3162 | 0 | 35.55 | 11.24
|  | Insumo | 00011758 | SINAPI | SABONETEIRA PLASTICA TIPO DISPENSER PARA SABONETE LIQUIDO COM RESERVATORIO 800 A 1500 ML | Material |  | UN | 1 | 0 | 46.91 | 46.91
| Insumo | [5 empty] | MO sem LS => | 10.18 | LS => | 0 | MO com LS => | 10.18 | 144.45 | DIF
Insumo | Insumo | [5 empty] | Valor do BDI => | 15.56 |  | Valor com BDI => |  | 76.61 | 22.03 | DIF
Insumo | Insumo | [11 empty] | 68.5 | DIF
Insumo | Insumo | 11.3.15 | Código | Banco | Descrição | Tipo |  | Und | Quant. | Porcent. | Valor Unit | Total | 14 | DIF
Insumo | Insumo | Composição | 190045 | SBC | SABONETEIRA 10X17,5cm LOUCA DECA A380 | APARELHOS SANITARIOS |  | UN | 1 |  | 76.6 | 76.6 | 30.85 | DIF
Insumo | Insumo | Insumo | 006952 | SBC | SABONETEIRA 10x17,5cm LOUCA A380.17 DECA | Material |  | UN | 1 | 0 | 63.84 | 63.84 | 9.07 | DIF
|  | Insumo | 099900 | SBC | SERVENTE | Mão de Obra |  | H | 0.2 | 0 | 19.4719 | 3.89
|  | Insumo | 000100 | SBC | AREIA GROSSA LAVADA | Material |  | m³ | 0.001 | 0 | 88.64 | 0.08
| Insumo | Insumo | 099050 | SBC | PEDREIRO | Mão de Obra |  | H | 0.3 | 0 | 28.9947 | 8.69 | 832.77 | DIF
Insumo | Insumo | Insumo | 000050 | SBC | CIMENTO PORTLAND CP III 32RS NBR 11578 (quilo) | Material |  | KG | 0.15 | 0 | 0.68 | 0.1 | 136.24 | DIF
Insumo | Insumo | [5 empty] | MO sem LS => | 12.58 | LS => | 0 | MO com LS => | 12.58 | 367.25 | DIF
Insumo | Insumo | [5 empty] | Valor do BDI => | 19.52 |  | Valor com BDI => |  | 96.12 | 189.16 | DIF
Insumo | Insumo | [11 empty] | 55.43 | DIF
Insumo | Insumo | 11.3.16 | Código | Banco | Descrição | Tipo |  | Und | Quant. | Porcent. | Valor Unit | Total | 84.69 | DIF
|  | Composição | 190464 | SBC | ESPELHO CRISTAL 4mm COM MOLDURA DE ALUMINIO | APARELHOS SANITARIOS |  | m² | 1 |  | 568.06 | 568.06
|  | Insumo | 099661 | SBC | AJUDANTE ESPECIALIZADO - VIDRACEIRO | Mão de Obra |  | H | 0.7 | 0 | 20.5158 | 14.36
| Insumo | Insumo | 040068 | SBC | ESPELHO CRISTAL 4mm | Material |  | m² | 1 | 0 | 450.78 | 450.78 | 889.57 | DIF
Insumo | Insumo | Insumo | 011802 | SBC | MOLDURA DE ALUMINIO TP 15 PRATA BRILHANTE - BARRA COM 2,50m | Material |  | M | 4 | 0 | 16.69 | 66.76 | 407.64 | DIF
Insumo | Insumo | Insumo | 099537 | SBC | VIDRACEIRO | Mão de Obra |  | H | 0.7 | 0 | 26.9283 | 18.84 | 41.14 | DIF
Insumo | Insumo | Insumo | 005984 | SBC | CHAPA DE COMPENSADO COMUM TAPUME MADEIRIT 6mm 1,10x2,20m(2,42m2) | Material |  | m² | 1.05 | 0 | 16.5 | 17.32 | 188.89 | DIF
Insumo | Insumo | [5 empty] | MO sem LS => | 33.2 | LS => | 0 | MO com LS => | 33.2 | 45.91 | DIF
Insumo | Insumo | [5 empty] | Valor do BDI => | 144.79 |  | Valor com BDI => |  | 712.85 | 4.76 | DIF
Insumo | Insumo | [11 empty] | 1.98 | DIF
Insumo | Insumo | 11.3.17 | Código | Banco | Descrição | Tipo |  | Und | Quant. | Porcent. | Valor Unit | Total | 9.96 | DIF
Insumo | Insumo | Composição | 100860 | SINAPI | CHUVEIRO ELÉTRICO COMUM CORPO PLÁSTICO, TIPO DUCHA - FORNECIMENTO E INSTALAÇÃO. AF_01/2020 | Louças e Metais |  | UN | 1 |  | 110.21 | 110.21 | 14.81 | DIF
Insumo | Insumo | Composição Auxiliar | 88267 | SINAPI | ENCANADOR OU BOMBEIRO HIDRÁULICO COM ENCARGOS COMPLEMENTARES | Livro SINAPI: Cálculos e Parâmetros |  | H | 0.4467 | 0 | 35.55 | 15.88 | 11.84 | DIF
Insumo | Insumo | Composição Auxiliar | 88316 | SINAPI | SERVENTE COM ENCARGOS COMPLEMENTARES | Livro SINAPI: Cálculos e Parâmetros |  | H | 0.1407 | 0 | 29.15 | 4.1 | 2.26 | DIF
Insumo | Insumo | Insumo | 00003146 | SINAPI | FITA VEDA ROSCA, EM PTFE, ROLO DE 18 MM X 10 M (L X C) | Material |  | UN | 0.021 | 0 | 3.65 | 0.07 | 16.36 | DIF
Insumo | Insumo | Insumo | 00001368 | SINAPI | CHUVEIRO COMUM EM PLASTICO BRANCO, COM CANO, 3 TEMPERATURAS, 5500 W (110/220 V) | Material |  | UN | 1 | 0 | 90.16 | 90.16 | 4.67 | DIF
Insumo | Insumo | [5 empty] | MO sem LS => | 14.39 | LS => | 0 | MO com LS => | 14.39 | 3.39 | DIF
Insumo | Insumo | [5 empty] | Valor do BDI => | 28.09 |  | Valor com BDI => |  | 138.3 | 0.95 | DIF
Insumo | Insumo | [11 empty] | 23.1 | DIF
Insumo | Insumo | 11.3.18 | Código | Banco | Descrição | Tipo |  | Und | Quant. | Porcent. | Valor Unit | Total | 4.03 | DIF
Insumo | Insumo | Composição | 100858 | SINAPI | MICTÓRIO SIFONADO LOUÇA BRANCA - PADRÃO MÉDIO - FORNECIMENTO E INSTALAÇÃO. AF_01/2020 | Louças e Metais |  | UN | 1 |  | 709.64 | 709.64 | 2.88 | DIF
Insumo | Insumo | Composição Auxiliar | 88316 | SINAPI | SERVENTE COM ENCARGOS COMPLEMENTARES | Livro SINAPI: Cálculos e Parâmetros |  | H | 0.3179 | 0 | 29.15 | 9.26 | 103.04 | DIF
Insumo | Insumo | Composição Auxiliar | 88267 | SINAPI | ENCANADOR OU BOMBEIRO HIDRÁULICO COM ENCARGOS COMPLEMENTARES | Livro SINAPI: Cálculos e Parâmetros |  | H | 1.009 | 0 | 35.55 | 35.86 | 1.96 | DIF
|  | Insumo | 00006142 | SINAPI | CONJUNTO DE LIGACAO AJUSTAVEL, PARA VASO / BACIA SANITARIA, EM PLASTICO BRANCO, COM TUBO, CANOPLA E ESPUDE | Material |  | UN | 1 | 0 | 10.38 | 10.38
|  | Insumo | 00003146 | SINAPI | FITA VEDA ROSCA, EM PTFE, ROLO DE 18 MM X 10 M (L X C) | Material |  | UN | 0.0365 | 0 | 3.65 | 0.13
| Insumo | Insumo | 00004351 | SINAPI | PARAFUSO NIQUELADO 3 1/2" COM ACABAMENTO CROMADO PARA FIXAR PECA SANITARIA, INCLUI PORCA CEGA, ARRUELA E BUCHA DE NYLON TAMANHO S-8 | Material |  | UN | 2 | 0 | 22.34 | 44.68 | 1820.54 | DIF
Insumo | Insumo | Insumo | 00010432 | SINAPI | MICTORIO INDIVIDUAL, SIFONADO, DE LOUCA BRANCA, SEM COMPLEMENTOS | Material |  | UN | 1 | 0 | 383.03 | 383.03 | 81.36 | DIF
Insumo | Insumo | Insumo | 00021112 | SINAPI | VALVULA DE DESCARGA EM METAL CROMADO PARA MICTORIO COM ACIONAMENTO POR PRESSAO E FECHAMENTO AUTOMATICO | Material |  | UN | 1 | 0 | 226.3 | 226.3 | 1248.48 | DIF
Insumo | Insumo | [5 empty] | MO sem LS => | 32.52 | LS => | 0 | MO com LS => | 32.52 | 324.63 | DIF
Insumo | Insumo | [5 empty] | Valor do BDI => | 180.88 |  | Valor com BDI => |  | 890.52 | 166.07 | DIF
|  | 11.3.19 | Código | Banco | Descrição | Tipo |  | Und | Quant. | Porcent. | Valor Unit | Total
| 11.3.19 | Composição | 100869 | SINAPI | BARRA DE APOIO RETA, EM ACO INOX POLIDO, COMPRIMENTO 90 CM, FIXADA NA PAREDE - FORNECIMENTO E INSTALAÇÃO. AF_01/2020 | Louças e Metais |  | UN | 1 |  | 314.75 | 314.75 | 588.89 | DIF
11.3.19 | 11.3.19 | Composição Auxiliar | 88267 | SINAPI | ENCANADOR OU BOMBEIRO HIDRÁULICO COM ENCARGOS COMPLEMENTARES | Livro SINAPI: Cálculos e Parâmetros |  | H | 0.9485 | 0 | 35.55 | 33.71 | 66.76 | DIF
11.3.19 | 11.3.19 | Composição Auxiliar | 88316 | SINAPI | SERVENTE COM ENCARGOS COMPLEMENTARES | Livro SINAPI: Cálculos e Parâmetros |  | H | 0.2988 | 0 | 29.15 | 8.71 | 51.9 | DIF
11.3.19 | 11.3.19 | Insumo | 00036206 | SINAPI | BARRA DE APOIO RETA, EM ACO INOX POLIDO, COMPRIMENTO 90 CM, DIAMETRO MINIMO 3 CM | Material |  | UN | 1 | 0 | 138.29 | 138.29 | 2.23 | DIF
11.3.19 | 11.3.19 | Insumo | 00004351 | SINAPI | PARAFUSO NIQUELADO 3 1/2" COM ACABAMENTO CROMADO PARA FIXAR PECA SANITARIA, INCLUI PORCA CEGA, ARRUELA E BUCHA DE NYLON TAMANHO S-8 | Material |  | UN | 6 | 0 | 22.34 | 134.04 | 468 | DIF
[7 empty] | MO sem LS => | 30.57 | LS => | 0 | MO com LS => | 30.57
[7 empty] | Valor do BDI => | 80.22 |  | Valor com BDI => |  | 394.97
| 0 | 11.3.20 | Código | Banco | Descrição | Tipo |  | Und | Quant. | Porcent. | Valor Unit | Total | 4.56 | DIF
0 | 0 | Composição | 100863 | SINAPI | BARRA DE APOIO EM "L", EM ACO INOX POLIDO 70 X 70 CM, FIXADA NA PAREDE - FORNECIMENTO E INSTALACAO. AF_01/2020 | Louças e Metais |  | UN | 1 |  | 517.89 | 517.89 | 0.95 | DIF
0 | 0 | Composição Auxiliar | 88267 | SINAPI | ENCANADOR OU BOMBEIRO HIDRÁULICO COM ENCARGOS COMPLEMENTARES | Livro SINAPI: Cálculos e Parâmetros |  | H | 1.4228 | 0 | 35.55 | 50.58 | 0.79 | DIF
0 | 0 | Composição Auxiliar | 88316 | SINAPI | SERVENTE COM ENCARGOS COMPLEMENTARES | Livro SINAPI: Cálculos e Parâmetros |  | H | 0.4483 | 0 | 29.15 | 13.06 | 2.73 | DIF
0 | 0 | Insumo | 00004351 | SINAPI | PARAFUSO NIQUELADO 3 1/2" COM ACABAMENTO CROMADO PARA FIXAR PECA SANITARIA, INCLUI PORCA CEGA, ARRUELA E BUCHA DE NYLON TAMANHO S-8 | Material |  | UN | 9 | 0 | 22.34 | 201.06 | 0.09 | DIF
|  | Insumo | 00036207 | SINAPI | BARRA DE APOIO EM "L", EM ACO INOX POLIDO 70 X 70 CM, DIAMETRO MINIMO 3 CM | Material |  | UN | 1 | 0 | 253.19 | 253.19
[7 empty] | MO sem LS => | 45.85 | LS => | 0 | MO com LS => | 45.85
| 0 | [5 empty] | Valor do BDI => | 132.01 |  | Valor com BDI => |  | 649.9 | 6.96 | DIF
0 | 0 | [11 empty] | 1.06 | DIF
0 | 0 | 11.3.21 | Código | Banco | Descrição | Tipo |  | Und | Quant. | Porcent. | Valor Unit | Total | 1.28 | DIF
0 | 0 | Composição | 100874 | SINAPI | PUXADOR PARA PCD, FIXADO NA PORTA - FORNECIMENTO E INSTALAÇÃO. AF_01/2020 | Louças e Metais |  | UN | 1 |  | 287.93 | 287.93 | 4.53 | DIF
0 | 0 | Composição Auxiliar | 88267 | SINAPI | ENCANADOR OU BOMBEIRO HIDRÁULICO COM ENCARGOS COMPLEMENTARES | Livro SINAPI: Cálculos e Parâmetros |  | H | 0.9485 | 0 | 35.55 | 33.71 | 0.09 | DIF
|  | Composição Auxiliar | 88316 | SINAPI | SERVENTE COM ENCARGOS COMPLEMENTARES | Livro SINAPI: Cálculos e Parâmetros |  | H | 0.2988 | 0 | 29.15 | 8.71
|  | Insumo | 00004351 | SINAPI | PARAFUSO NIQUELADO 3 1/2" COM ACABAMENTO CROMADO PARA FIXAR PECA SANITARIA, INCLUI PORCA CEGA, ARRUELA E BUCHA DE NYLON TAMANHO S-8 | Material |  | UN | 6 | 0 | 22.34 | 134.04
| Insumo | Insumo | 00036204 | SINAPI | BARRA DE APOIO RETA, EM ACO INOX POLIDO, COMPRIMENTO 60CM, DIAMETRO MINIMO 3 CM | Material |  | UN | 1 | 0 | 111.47 | 111.47 | 9.68 | DIF
Insumo | Insumo | [5 empty] | MO sem LS => | 30.57 | LS => | 0 | MO com LS => | 30.57 | 1.39 | DIF
Insumo | Insumo | [5 empty] | Valor do BDI => | 73.39 |  | Valor com BDI => |  | 361.32 | 1.68 | DIF
Insumo | Insumo | [11 empty] | 6.52 | DIF
Insumo | Insumo | 11.3.22 | Código | Banco | Descrição | Tipo |  | Und | Quant. | Porcent. | Valor Unit | Total | 0.09 | DIF
|  | Composição | 190085 | SBC | CABIDE FLEX CROMADO 2060.C.FLX DECA | APARELHOS SANITARIOS |  | UN | 1 |  | 137.95 | 137.95
|  | Insumo | 099050 | SBC | PEDREIRO | Mão de Obra |  | H | 0.691 | 0 | 28.9947 | 20.03
| Insumo | Insumo | 099900 | SBC | SERVENTE | Mão de Obra |  | H | 0.412 | 0 | 19.4719 | 8.02 | 16.55 | DIF
Insumo | Insumo | Insumo | 008437 | SBC | CABIDE FLEX CROMADO 2060.C.FLEX DECA | Material |  | UN | 1 | 0 | 109.9 | 109.9 | 2.51 | DIF
Insumo | Insumo | [5 empty] | MO sem LS => | 28.05 | LS => | 0 | MO com LS => | 28.05 | 2.07 | DIF
Insumo | Insumo | [5 empty] | Valor do BDI => | 35.16 |  | Valor com BDI => |  | 173.11 | 11.88 | DIF
Insumo | Insumo | [11 empty] | 0.09 | DIF
|  | 11.3.23 | Código | Banco | Descrição | Tipo |  | Und | Quant. | Porcent. | Valor Unit | Total
|  | Composição | 86895 | SINAPI | BANCADA DE GRANITO CINZA POLIDO, DE 0,50 X 0,60 M, PARA LAVATÓRIO - FORNECIMENTO E INSTALAÇÃO. AF_01/2020 | Louças e Metais |  | UN | 1 |  | 432.54 | 432.54
| Composição | Composição Auxiliar | 88316 | SINAPI | SERVENTE COM ENCARGOS COMPLEMENTARES | Livro SINAPI: Cálculos e Parâmetros |  | H | 0.9811 | 0 | 29.15 | 28.59 | 25.88 | DIF
Composição | Composição | Composição Auxiliar | 88274 | SINAPI | MARMORISTA/GRANITEIRO COM ENCARGOS COMPLEMENTARES | Livro SINAPI: Cálculos e Parâmetros |  | H | 1.9209 | 0 | 30.79 | 59.14 | 3.76 | DIF
Composição | Composição | Insumo | 00037329 | SINAPI | REJUNTE EPOXI, QUALQUER COR | Material |  | KG | 0.0154 | 0 | 92.75 | 1.42 | 3.11 | DIF
Composição | Composição | Insumo | 00007568 | SINAPI | BUCHA DE NYLON SEM ABA S10, COM PARAFUSO DE 6,10 X 65 MM EM ACO ZINCADO COM ROSCA SOBERBA, CABECA CHATA E FENDA PHILLIPS | Material |  | UN | 6 | 0 | 0.79 | 4.74 | 0.09 | DIF
Composição | Composição | Insumo | 00004823 | SINAPI | MASSA PLASTICA PARA MARMORE/GRANITO | Material |  | KG | 0.3844 | 0 | 38.31 | 14.72 | 18.92 | DIF
|  | Insumo | 00011795 | SINAPI | GRANITO PARA BANCADA, POLIDO, TIPO ANDORINHA/ QUARTZ/ CASTELO/ CORUMBA OU OUTROS EQUIVALENTES DA REGIAO, E= *2,5* CM | Material |  | m² | 0.377 | 0 | 769.81 | 290.21
|  | Insumo | 00037590 | SINAPI | SUPORTE MAO-FRANCESA EM ACO, ABAS IGUAIS 30 CM, CAPACIDADE MINIMA 60 KG, BRANCO | Material |  | UN | 2 | 0 | 16.86 | 33.72
| Insumo | [5 empty] | MO sem LS => | 58.74 | LS => | 0 | MO com LS => | 58.74 | 27.7 | DIF
Insumo | Insumo | [5 empty] | Valor do BDI => | 110.25 |  | Valor com BDI => |  | 542.79 | 2.01 | DIF
Insumo | Insumo | [11 empty] | 1.65 | DIF
Insumo | Insumo | 11.3.24 | Código | Banco | Descrição | Tipo |  | Und | Quant. | Porcent. | Valor Unit | Total | 23.96 | DIF
Insumo | Insumo | Composição | 150161 | SBC | VIDRO TEMPERADO INCOLOR 8mm PARA BOX COM FERRAGEM DE FIXACAO | VIDROS |  | m² | 1 |  | 550.56 | 550.56 | 0.08 | DIF
|  | Insumo | 099661 | SBC | AJUDANTE ESPECIALIZADO - VIDRACEIRO | Mão de Obra |  | H | 1.34 | 0 | 20.5158 | 27.49
|  | Insumo | 017190 | SBC | VIDRO TEMPERADO INCOLOR 8mm | Material |  | m² | 1.1 | 0 | 427.3 | 470.03
| Insumo | Insumo | 099537 | SBC | VIDRACEIRO | Mão de Obra |  | H | 1.134 | 0 | 26.9283 | 30.53 | 38.14 | DIF
Insumo | Insumo | Insumo | 008426 | SBC | FERRAGEM - SUPORTE 1326G PARA FIXACAO DE VIDRO | Material |  | UN | 1 | 0 | 22.51 | 22.51 | 2.3 | DIF
Insumo | Insumo | [5 empty] | MO sem LS => | 58.02 | LS => | 0 | MO com LS => | 58.02 | 1.9 | DIF
Insumo | Insumo | [5 empty] | Valor do BDI => | 140.33 |  | Valor com BDI => |  | 690.89 | 0.08 | DIF
Insumo | Insumo | [11 empty] | 33.86 | DIF
|  | 11.4.1 | Código | Banco | Descrição | Tipo |  | Und | Quant. | Porcent. | Valor Unit | Total
|  | Composição | 15.036.0090-A | EMOP | TUBO DE PVC RIGIDO,CONFORME ABNT NBR-5688 DE 150MM,LINHA REF ORCADA,SOLDAVEL,INCLUSIVE CONEXOES E EMENDAS,EXCLUSIVE ABERT URA E FECHAMENTO DE RASGO.FORNECIMENTO E ASSENTAMENTO 3%-DESGASTE DE FERRAMENTAS E EPI 10%-CONEXOES E EMENDAS | 15 |  | M | 1 |  | 76.08 | 76.08
| Composição | Insumo | 40114 | EMOP | TUBO DE PVC RIGIDO (NBR-5688), SERIE "R" , PONTA/BOLSA COM VIROLA, EM BARRAS DE 6 ,00M, DE 150MM | 0 |  | UN | 0.175 | 10 | 343.26 | 66.07 | 55.14 | DIF
Composição | Composição | Insumo | 02339 | EMOP | ADESIVO PLASTICO PARA PVC RIGIDO, EM BIS NAGA DE 75G | Material |  | UN | 0.3 | 10 | 4.7 | 1.55 | 2.74 | DIF
Composição | Composição | Insumo | 20039 | EMOP | MAO-DE-OBRA DE BOMBEIRO HIDRAULICO DA CO NSTRUCAO CIVIL, INCLUSIVE ENCARGOS SOCIA IS DESONERADOS | Mão de Obra |  | H | 0.18 | 3 | 26.52 | 4.91 | 2.26 | DIF
Composição | Composição | Insumo | 20132 | EMOP | MAO-DE-OBRA DE SERVENTE DA CONSTRUCAO CI VIL, INCLUSIVE ENCARGOS SOCIAIS DESONERA DOS | Mão de Obra |  | H | 0.18 | 3 | 19.16 | 3.55 | 50.06 | DIF
Composição | Composição | [5 empty] | MO sem LS => | 8.46 | LS => | 0 | MO com LS => | 8.46 | 0.08 | DIF
[7 empty] | Valor do BDI => | 19.39 |  | Valor com BDI => |  | 95.47
| 0 | 11.4.2 | Código | Banco | Descrição | Tipo |  | Und | Quant. | Porcent. | Valor Unit | Total | 76.19 | DIF
0 | 0 | Composição | 15.036.0092-A | EMOP | TUBO DE PVC,CONFORME ABNT NBR-7362,PARA ESGOTO SANITARIO,COM DIAMETRO NOMINAL DE 200MM,INCLUSIVE ANEL DE BORRACHA.FORNEC IMENTO E COLOCACAO 3%-DESGASTE DE FERRAMENTAS E EPI | 15 |  | M | 1 |  | 110.79 | 110.79 | 3.33 | DIF
0 | 0 | Insumo | 20039 | EMOP | MAO-DE-OBRA DE BOMBEIRO HIDRAULICO DA CO NSTRUCAO CIVIL, INCLUSIVE ENCARGOS SOCIA IS DESONERADOS | Mão de Obra |  | H | 0.18 | 3 | 26.52 | 4.91 | 2.74 | DIF
0 | 0 | Insumo | 20132 | EMOP | MAO-DE-OBRA DE SERVENTE DA CONSTRUCAO CI VIL, INCLUSIVE ENCARGOS SOCIAIS DESONERA DOS | Mão de Obra |  | H | 0.18 | 3 | 19.16 | 3.55 | 0.08 | DIF
0 | 0 | Insumo | 05118 | EMOP | TUBO DE PVC PARA ESGOTO, REFORCADO, PONT A E BOLSA, INCLUSIVE ANEL DE BORRACHA, A BNT-NBR 7362, DE 200MM | Material |  | M | 1.05 | 0 | 96.12 | 100.92 | 70.04 | DIF
|  | Insumo | 02339 | EMOP | ADESIVO PLASTICO PARA PVC RIGIDO, EM BIS NAGA DE 75G | Material |  | UN | 0.3 | 0 | 4.7 | 1.41
[7 empty] | MO sem LS => | 8.46 | LS => | 0 | MO com LS => | 8.46
| 0 | [5 empty] | Valor do BDI => | 28.24 |  | Valor com BDI => |  | 139.03 | 98.43 | DIF
0 | 0 | [11 empty] | 4.06 | DIF
0 | 0 | 11.4.3 | Código | Banco | Descrição | Tipo |  | Und | Quant. | Porcent. | Valor Unit | Total | 3.35 | DIF
0 | 0 | Composição | UFF00522 (ADAPT_EMOP: 15.036.0092-A) | Próprio | TUBO DE PVC,CONFORME ABNT NBR-7362,PARA ESGOTO SANITARIO,COM DIAMETRO NOMINAL DE 250MM,INCLUSIVE ANEL DE BORRACHA.FORNEC IMENTO E COLOCACAO | 15 |  | M | 1 |  | 158.06 | 158.06 | 0.08 | DIF
0 | 0 | Composição Auxiliar | 88316 | SINAPI | SERVENTE COM ENCARGOS COMPLEMENTARES | Livro SINAPI: Cálculos e Parâmetros |  | H | 0.18 | 0 | 29.15 | 5.24 | 90.94 | DIF
|  | Composição Auxiliar | 88267 | SINAPI | ENCANADOR OU BOMBEIRO HIDRÁULICO COM ENCARGOS COMPLEMENTARES | Livro SINAPI: Cálculos e Parâmetros |  | H | 0.18 | 0 | 35.55 | 6.39
|  | Insumo | 05119 | EMOP | TUBO DE PVC PARA ESGOTO, REFORCADO, PONT A E BOLSA, INCLUSIVE ANEL DE BORRACHA, A BNT-NBR 7362, DE 250MM | Material |  | M | 1.05 | 0 | 138.12 | 145.02
| Insumo | Insumo | 02339 | EMOP | ADESIVO PLASTICO PARA PVC RIGIDO, EM BIS NAGA DE 75G | Material |  | UN | 0.3 | 0 | 4.7 | 1.41 | 127.75 | DIF
Insumo | Insumo | [5 empty] | MO sem LS => | 8.16 | LS => | 0 | MO com LS => | 8.16 | 4.79 | DIF
Insumo | Insumo | [5 empty] | Valor do BDI => | 40.28 |  | Valor com BDI => |  | 198.34 | 3.95 | DIF
Insumo | Insumo | [11 empty] | 0.08 | DIF
Insumo | Insumo | 11.4.4 | Código | Banco | Descrição | Tipo |  | Und | Quant. | Porcent. | Valor Unit | Total | 118.93 | DIF
|  | Composição | UFF00523 (ADAPT_EMOP: 15.036.0092-A) | Próprio | TUBO DE PVC,CONFORME ABNT NBR-7362,PARA ESGOTO SANITARIO,COM DIAMETRO NOMINAL DE 300MM,INCLUSIVE ANEL DE BORRACHA.FORNEC IMENTO E COLOCACAO | 15 |  | M | 1 |  | 258.04 | 258.04
|  | Composição Auxiliar | 88316 | SINAPI | SERVENTE COM ENCARGOS COMPLEMENTARES | Livro SINAPI: Cálculos e Parâmetros |  | H | 0.18 | 0 | 29.15 | 5.24
| Composição Auxiliar | Composição Auxiliar | 88267 | SINAPI | ENCANADOR OU BOMBEIRO HIDRÁULICO COM ENCARGOS COMPLEMENTARES | Livro SINAPI: Cálculos e Parâmetros |  | H | 0.18 | 0 | 35.55 | 6.39 | 323.6 | DIF
Composição Auxiliar | Composição Auxiliar | Insumo | 05017 | EMOP | TUBO DE PVC PARA ESGOTO, REFORCADO, PONT A E BOLSA, INCLUSIVE ANEL DE BORRACHA, A BNT-NBR 7362, DE 300MM | Material |  | M | 1.05 | 0 | 233.34 | 245 | 8.31 | DIF
Composição Auxiliar | Composição Auxiliar | Insumo | 02339 | EMOP | ADESIVO PLASTICO PARA PVC RIGIDO, EM BIS NAGA DE 75G | Material |  | UN | 0.3 | 0 | 4.7 | 1.41 | 10.06 | DIF
Composição Auxiliar | Composição Auxiliar | [5 empty] | MO sem LS => | 8.16 | LS => | 0 | MO com LS => | 8.16 | 0.08 | DIF
Composição Auxiliar | Composição Auxiliar | [5 empty] | Valor do BDI => | 65.77 |  | Valor com BDI => |  | 323.81 | 305.15 | DIF
|  | 11.4.5 | Código | Banco | Descrição | Tipo |  | Und | Quant. | Porcent. | Valor Unit | Total
| 11.4.5 | Composição | 06.017.0007-A | EMOP | POCO DE VISITA,DE ANEIS DE CONCRETO PRE-MOLDADOS,PARA ESGOTO S SANITARIOS,SEGUNDO ESPECIFICACOES DA CEDAE,INCLUSIVE DEGRA US,EXCLUSIVE TAMPAO DE FERRO FUNDIDO,COM PROFUNDIDADE DE 1,5 0M 3% - DESGASTE DE FERRAMENTAS E EPI | 6 |  | UN | 1 |  | 2466.18 | 2466.18 | 253841.08 | DIF
11.4.5 | 11.4.5 | Composição Auxiliar | 07.002.0030-B | EMOP | ARGAMASSA DE CIMENTO E AREIA,NO TRACO 1:4,PREPARO MECANICO 3%-DESGASTE DE FERRAMENTAS E EPI | 7 |  | m³ | 0.02 | 0 | 446.79 | 8.93 | 29189.5 | DIF
11.4.5 | 11.4.5 | Composição Auxiliar | 11.001.0001-B | EMOP | CONCRETO DOSADO RACIONALMENTE PARA UMA RESISTENCIA CARACTERI STICA A COMPRESSAO DE 10MPA,COMPREENDENDO APENAS O FORNECIME NTO DOS MATERIAIS,INCLUSIVE 5% DE PERDAS 5%-PERDAS | 11 |  | m³ | 0.3153 | 0 | 359.88 | 113.47 | 52650 | DIF
11.4.5 | 11.4.5 | Insumo | 00004 | EMOP | ARAME RECOZIDO Nº 18 | Material |  | KG | 0.052 | 0 | 14.32 | 0.74 | 172001.58 | DIF
|  | Insumo | 20132 | EMOP | MAO-DE-OBRA DE SERVENTE DA CONSTRUCAO CI VIL, INCLUSIVE ENCARGOS SOCIAIS DESONERA DOS | Mão de Obra |  | H | 4.49 | 3 | 19.16 | 88.6
|  | Insumo | 00045 | EMOP | PLACA DE CONCRETO INTERM.P/POCO DE VIS.D E ESG.SANIT.,ARMADA,ACORDO C/ESPEC.CEDAE ,C/ABERT.EXCENTR.DIAM.1,30,C/ESPES.0,12M | Material |  | UN | 1 | 0 | 700 | 700
|  | Insumo | 00029 | EMOP | ACO CA-25, ESTIRADO, PRECO DE REVENDEDOR , NO DIAMETRO DE 06,3MM | Material |  | KG | 12.95 | 0 | 9.21 | 119.26
| Insumo | Insumo | 00044 | EMOP | ANEL DE CONCRETO CIRCULAR, COM 1,10M DE DIAMETRO X 0,30M DE ALTURA X 0,08M DE ES PESSURA | Material |  | UN | 4 | 0 | 235.87 | 943.48 | 70.77 | DIF
Insumo | Insumo | Insumo | 00041 | EMOP | ANEL DE CONCRETO CIRCULAR, COM 0,60M DE DIAMETRO X 0,15M DE ALTURA X 0,08M DE ES PESSURA | Material |  | UN | 1 | 0 | 57.68 | 57.68 | 7.09 | DIF
Insumo | Insumo | Insumo | 00235 | EMOP | DEGRAU DE FERRO FUNDIDO, FORMATO U, PARA CHAMINE DE POCO DE VISITA | Material |  | UN | 4 | 0 | 75 | 300 | 18.02 | DIF
Insumo | Insumo | Insumo | 20115 | EMOP | MAO-DE-OBRA DE PEDREIRO, INCLUSIVE ENCAR GOS SOCIAIS DESONERADOS | Mão de Obra |  | H | 2.71 | 3 | 26.52 | 74.02 | 0.63 | DIF
Insumo | Insumo | Insumo | 00040 | EMOP | ANEL DE CONCRETO CIRCULAR, COM 0,60M DE DIAMETRO X 0,075M DE ALTURA X 0,08M DE E SPESSURA | Material |  | UN | 1 | 0 | 60 | 60 | 15.05 | DIF
Insumo | Insumo | [5 empty] | MO sem LS => | 164.06 | LS => | 0 | MO com LS => | 164.06 | 0.25 | DIF
Insumo | Insumo | [5 empty] | Valor do BDI => | 628.62 |  | Valor com BDI => |  | 3094.8 | 24.92 | DIF
Insumo | Insumo | [11 empty] | 2.21 | DIF
Insumo | Insumo | 11.4.6 | Código | Banco | Descrição | Tipo |  | Und | Quant. | Porcent. | Valor Unit | Total | 0.25 | DIF
Insumo | Insumo | Composição | 98114 | SINAPI | TAMPA CIRCULAR PARA ESGOTO E DRENAGEM, EM FERRO FUNDIDO, DIÂMETRO INTERNO = 0,6 M. AF_12/2020 | Caixas Enterradas |  | UN | 1 |  | 642.65 | 642.65 | 2.35 | DIF
|  | Composição Auxiliar | 88309 | SINAPI | PEDREIRO COM ENCARGOS COMPLEMENTARES | Livro SINAPI: Cálculos e Parâmetros |  | H | 1.1484 | 0 | 36.96 | 42.44
|  | Composição Auxiliar | 94970 | SINAPI | CONCRETO FCK = 20MPA, TRAÇO 1:2,7:3 (EM MASSA SECA DE CIMENTO/ AREIA MÉDIA/ BRITA 1) - PREPARO MECÂNICO COM BETONEIRA 600 L. AF_05/2021 | Produção de Concreto |  | m³ | 0.0281 | 0 | 445.88 | 12.52
| Composição Auxiliar | Composição Auxiliar | 88316 | SINAPI | SERVENTE COM ENCARGOS COMPLEMENTARES | Livro SINAPI: Cálculos e Parâmetros |  | H | 0.9023 | 0 | 29.15 | 26.3 | 44.42 | DIF
Composição Auxiliar | Composição Auxiliar | Insumo | 00011301 | SINAPI | TAMPAO FOFO ARTICULADO, COM BASE / REQUADRO, CLASSE B125 CARGA MAX 12,5 T, REDONDO, TAMPA 600 MM (COM INSCRICAO EM RELEVO DO TIPO DE REDE) | Material |  | UN | 1 | 0 | 561.39 | 561.39 | 9.01 | DIF
Composição Auxiliar | Composição Auxiliar | [5 empty] | MO sem LS => | 50.2 | LS => | 0 | MO com LS => | 50.2 | 12.46 | DIF
Composição Auxiliar | Composição Auxiliar | [5 empty] | Valor do BDI => | 163.81 |  | Valor com BDI => |  | 806.46 | 22.95 | DIF
|  | 11.4.7 | Código | Banco | Descrição | Tipo |  | Und | Quant. | Porcent. | Valor Unit | Total
| 11.4.7 | Composição | 103001 | SINAPI | GRELHA DE FERRO FUNDIDO SIMPLES COM REQUADRO, 150 X 1000 MM, ASSENTADA COM ARGAMASSA 1 : 3 CIMENTO: AREIA - FORNECIMENTO E INSTALAÇÃO. AF_05/2025 | Canaletas, Grelhas e Caixas com Grelha para Drenagem |  | UN | 1 |  | 209.39 | 209.39 | 32.89 | DIF
11.4.7 | 11.4.7 | Composição Auxiliar | 88629 | SINAPI | ARGAMASSA TRAÇO 1:3 (EM VOLUME DE CIMENTO E AREIA MÉDIA ÚMIDA), PREPARO MANUAL. AF_08/2019 | Argamassas |  | m³ | 0.0050429 | 0 | 655.2 | 3.3 | 11.42 | DIF
11.4.7 | 11.4.7 | Composição Auxiliar | 88309 | SINAPI | PEDREIRO COM ENCARGOS COMPLEMENTARES | Livro SINAPI: Cálculos e Parâmetros |  | H | 0.24728 | 0 | 36.96 | 9.13 | 9.01 | DIF
11.4.7 | 11.4.7 | Composição Auxiliar | 88316 | SINAPI | SERVENTE COM ENCARGOS COMPLEMENTARES | Livro SINAPI: Cálculos e Parâmetros |  | H | 0.24728 | 0 | 29.15 | 7.2 | 12.46 | DIF
|  | Insumo | 00011235 | SINAPI | GRELHA FOFO SIMPLES COM REQUADRO, CARGA MAXIMA 1,5 T, 150 X 1000 MM, E= *15* MM | Material |  | UN | 1 | 0 | 189.76 | 189.76
[7 empty] | MO sem LS => | 12.24 | LS => | 0 | MO com LS => | 12.24
| 0 | [5 empty] | Valor do BDI => | 53.37 |  | Valor com BDI => |  | 262.76 | 47.37 | DIF
0 | 0 | [11 empty] | 9.01 | DIF
0 | 0 | 11.4.8 | Código | Banco | Descrição | Tipo |  | Und | Quant. | Porcent. | Valor Unit | Total | 12.46 | DIF
0 | 0 | Composição | 97961 | SINAPI | CAIXA PARA BOCA DE LOBO COMBINADA COM GRELHA RETANGULAR, EM ALVENARIA COM BLOCOS DE CONCRETO, DIMENSÕES INTERNAS: 1,3X1X1,2 M. AF_12/2020 | Poços de Visita e Caixas para Bocas de Lobo |  | UN | 1 |  | 2696.24 | 2696.24 | 25.9 | DIF
|  | Composição Auxiliar | 89998 | SINAPI | ARMAÇÃO DE CINTA DE ALVENARIA ESTRUTURAL; DIÂMETRO DE 10,0 MM. AF_09/2021 | Graute e Armação |  | KG | 3.3318 | 0 | 11.22 | 37.38
|  | Composição Auxiliar | 97735 | SINAPI | PEÇA RETANGULAR PRÉ-MOLDADA, VOLUME DE CONCRETO DE 30 A 100 LITROS, TAXA DE AÇO APROXIMADA DE 30KG/M³. AF_03/2024 | Estruturas Pré-Fabricadas e Pré-Moldadas |  | m³ | 0.0616 | 0 | 2872.13 | 176.92
| Composição Auxiliar | Composição Auxiliar | 5679 | SINAPI | RETROESCAVADEIRA SOBRE RODAS COM CARREGADEIRA, TRAÇÃO 4X4, POTÊNCIA LÍQ. 88 HP, CAÇAMBA CARREG. CAP. MÍN. 1 M3, CAÇAMBA RETRO CAP. 0,26 M3, PESO OPERACIONAL MÍN. 6.674 KG, PROFUNDIDADE ESCAVAÇÃO MÁX. 4,37 M - CHI DIURNO. AF_06/2014 | Custos Horários Produtivo e Improdutivo dos Equipamentos |  | CHI | 0.1075 | 0 | 74.56 | 8.01 | 41.77 | DIF
Composição Auxiliar | Composição Auxiliar | Composição Auxiliar | 89995 | SINAPI | GRAUTEAMENTO DE CINTA SUPERIOR OU DE VERGA EM ALVENARIA ESTRUTURAL. AF_09/2021 | Graute e Armação |  | m³ | 0.0831 | 0 | 1081.25 | 89.85 | 12.46 | DIF
Composição Auxiliar | Composição Auxiliar | Composição Auxiliar | 89993 | SINAPI | GRAUTEAMENTO VERTICAL EM ALVENARIA ESTRUTURAL. AF_09/2021 | Graute e Armação |  | m³ | 0.0299 | 0 | 1131.01 | 33.81 | 9.01 | DIF
Composição Auxiliar | Composição Auxiliar | Composição Auxiliar | 88316 | SINAPI | SERVENTE COM ENCARGOS COMPLEMENTARES | Livro SINAPI: Cálculos e Parâmetros |  | H | 10.8855 | 0 | 29.15 | 317.31 | 20.3 | DIF
|  | Composição Auxiliar | 88309 | SINAPI | PEDREIRO COM ENCARGOS COMPLEMENTARES | Livro SINAPI: Cálculos e Parâmetros |  | H | 13.8543 | 0 | 36.96 | 512.05
|  | Composição Auxiliar | 87316 | SINAPI | ARGAMASSA TRAÇO 1:4 (EM VOLUME DE CIMENTO E AREIA GROSSA ÚMIDA) PARA CHAPISCO CONVENCIONAL, PREPARO MECÂNICO COM BETONEIRA 400 L. AF_08/2019 | Argamassas |  | m³ | 0.0588 | 0 | 466.18 | 27.41
| Composição Auxiliar | Composição Auxiliar | 89996 | SINAPI | ARMAÇÃO VERTICAL DE ALVENARIA ESTRUTURAL; DIÂMETRO DE 10,0 MM. AF_09/2021 | Graute e Armação |  | KG | 0.9872 | 0 | 11.94 | 11.78 | 9.43 | DIF
Composição Auxiliar | Composição Auxiliar | Composição Auxiliar | 88628 | SINAPI | ARGAMASSA TRAÇO 1:3 (EM VOLUME DE CIMENTO E AREIA MÉDIA ÚMIDA), PREPARO MECÂNICO COM BETONEIRA 400 L. AF_08/2019 | Argamassas |  | m³ | 0.5972 | 0 | 518.89 | 309.88 | 3.61 | DIF
Composição Auxiliar | Composição Auxiliar | Composição Auxiliar | 94970 | SINAPI | CONCRETO FCK = 20MPA, TRAÇO 1:2,7:3 (EM MASSA SECA DE CIMENTO/ AREIA MÉDIA/ BRITA 1) - PREPARO MECÂNICO COM BETONEIRA 600 L. AF_05/2021 | Produção de Concreto |  | m³ | 0.2768 | 0 | 445.88 | 123.41 | 3.07 | DIF
Composição Auxiliar | Composição Auxiliar | Composição Auxiliar | 5678 | SINAPI | RETROESCAVADEIRA SOBRE RODAS COM CARREGADEIRA, TRAÇÃO 4X4, POTÊNCIA LÍQ. 88 HP, CAÇAMBA CARREG. CAP. MÍN. 1 M3, CAÇAMBA RETRO CAP. 0,26 M3, PESO OPERACIONAL MÍN. 6.674 KG, PROFUNDIDADE ESCAVAÇÃO MÁX. 4,37 M - CHP DIURNO. AF_06/2014 | Custos Horários Produtivo e Improdutivo dos Equipamentos |  | CHP | 0.0528 | 0 | 159.84 | 8.43 | 2.75 | DIF
|  | Composição Auxiliar | 101617 | SINAPI | PREPARO DE FUNDO DE VALA COM LARGURA MAIOR OU IGUAL A 1,5 M E MENOR QUE 2,5 M (ACERTO DO SOLO NATURAL). AF_08/2020 | Escoramento e Preparo de Fundo de Valas |  | m² | 2.08 | 0 | 4.21 | 8.75
|  | Insumo | 00043386 | SINAPI | MEIO-FIO OU GUIA DE CONCRETO PRE-MOLDADO, TIPO CHAPEU PARA BOCA DE LOBO, DIMENSOES *1,20* X 0,15 X 0,30 M | Material |  | UN | 1 | 0 | 56.36 | 56.36
| Insumo | Insumo | 00004517 | SINAPI | SARRAFO *2,5 X 7,5* CM EM PINUS, MISTA OU EQUIVALENTE DA REGIAO - BRUTA | Material |  | M | 0.2728 | 0 | 3.07 | 0.83 | 15.57 | DIF
Insumo | Insumo | Insumo | 00002692 | SINAPI | DESMOLDANTE PROTETOR PARA FORMAS DE MADEIRA, DE BASE OLEOSA EMULSIONADA EM AGUA | Material |  | L | 0.0105 | 0 | 7.97 | 0.08 | 3.48 | DIF
Insumo | Insumo | Insumo | 00025067 | SINAPI | BLOCO DE CONCRETO ESTRUTURAL 19 X 19 X 39 CM, FBK 4,5 MPA (NBR 6136) | Material |  | UN | 61.8757 | 0 | 4.64 | 287.1 | 2.52 | DIF
Insumo | Insumo | Insumo | 00005069 | SINAPI | PREGO DE ACO POLIDO COM CABECA 17 X 27 (2 1/2 X 11) | Material |  | KG | 0.0242 | 0 | 18.73 | 0.45 | 9.57 | DIF
|  | Insumo | 00006193 | SINAPI | TABUA NAO APARELHADA *2,5 X 20* CM, EM MACARANDUBA/MASSARANDUBA, ANGELIM OU EQUIVALENTE DA REGIAO - BRUTA | Material |  | M | 0.8556 | 0 | 21.41 | 18.31
|  | Insumo | 00004491 | SINAPI | PONTALETE *7,5 X 7,5* CM EM PINUS, MISTA OU EQUIVALENTE DA REGIAO - BRUTA | Material |  | M | 0.2294 | 0 | 8.79 | 2.01
| Insumo | Insumo | 00000660 | SINAPI | CANALETA DE CONCRETO 19 X 19 X 19 CM (CLASSE C - NBR 6136) | Material |  | UN | 28.35 | 0 | 2.88 | 81.64 | 28.42 | DIF
Insumo | Insumo | Insumo | 00043440 | SINAPI | CONJUNTO PRE-MOLDADO COMPOSTO POR GRELHA (0,99 X 0,45 M), QUADRO (1,10 X 0,52 M) E CANTONEIRA (1,10 X 0,35 M), EM CONCRETO ARMADO, COM FCK DE 21 MPA | Material |  | UN | 1 | 0 | 584.47 | 584.47 | 19.41 | DIF
Insumo | Insumo | [5 empty] | MO sem LS => | 809.71 | LS => | 0 | MO com LS => | 809.71 | 5.23 | DIF
Insumo | Insumo | [5 empty] | Valor do BDI => | 687.27 |  | Valor com BDI => |  | 3383.51 | 3.78 | DIF
|  | 12.1.1.1 | Código | Banco | Descrição | Tipo |  | Und | Quant. | Porcent. | Valor Unit | Total
| 12.1.1.1 | Composição | UFF00096 (ADAPT_FDE: 09.62.012) | Próprio | ELETROCALHA PERFURADA,SEM TAMPA,TIPO "U",100X50MM, TRATAMENTO SUPERFICIAL PRE-ZINCADO A QUENTE. DESMONTAGEM E LIMPEZA | 15 |  | M | 1 |  | 26.96 | 26.96 | 30.97 | DIF
12.1.1.1 | 12.1.1.1 | Composição Auxiliar | 88264 | SINAPI | ELETRICISTA COM ENCARGOS COMPLEMENTARES | Livro SINAPI: Cálculos e Parâmetros |  | H | 0.4 | 0 | 36.82 | 14.72 | 9.01 | DIF
12.1.1.1 | 12.1.1.1 | Composição Auxiliar | 88247 | SINAPI | AUXILIAR DE ELETRICISTA COM ENCARGOS COMPLEMENTARES | Livro SINAPI: Cálculos e Parâmetros |  | H | 0.4 | 0 | 30.6 | 12.24 | 7.44 | DIF
12.1.1.1 | 12.1.1.1 | [5 empty] | MO sem LS => | 18.92 | LS => | 0 | MO com LS => | 18.92 | 0.62 | DIF
12.1.1.1 | 12.1.1.1 | [5 empty] | Valor do BDI => | 6.87 |  | Valor com BDI => |  | 33.83 | 13.9 | DIF
|  | 12.1.1.2 | Código | Banco | Descrição | Tipo |  | Und | Quant. | Porcent. | Valor Unit | Total
| 12.1.1.2 | Composição | UFF00098 (ADAPT_FDE: 09.62.012) | Próprio | ELETROCALHA PERFURADA,SEM TAMPA,TIPO "U",150X50MM, TRATAMENTO SUPERFICIAL PRE-ZINCADO A QUENTE. DESMONTAGEM E LIMPEZA | 15 |  | M | 1 |  | 26.96 | 26.96 | 35.65 | DIF
12.1.1.2 | 12.1.1.2 | Composição Auxiliar | 88247 | SINAPI | AUXILIAR DE ELETRICISTA COM ENCARGOS COMPLEMENTARES | Livro SINAPI: Cálculos e Parâmetros |  | H | 0.4 | 0 | 30.6 | 12.24 | 9.77 | DIF
12.1.1.2 | 12.1.1.2 | Composição Auxiliar | 88264 | SINAPI | ELETRICISTA COM ENCARGOS COMPLEMENTARES | Livro SINAPI: Cálculos e Parâmetros |  | H | 0.4 | 0 | 36.82 | 14.72 | 11.84 | DIF
12.1.1.2 | 12.1.1.2 | [5 empty] | MO sem LS => | 18.92 | LS => | 0 | MO com LS => | 18.92 | 13.42 | DIF
12.1.1.2 | 12.1.1.2 | [5 empty] | Valor do BDI => | 6.87 |  | Valor com BDI => |  | 33.83 | 0.62 | DIF
|  | 12.1.1.3 | Código | Banco | Descrição | Tipo |  | Und | Quant. | Porcent. | Valor Unit | Total
| 12.1.1.3 | Composição | UFF00100 (ADAPT_FDE: 09.62.012) | Próprio | ELETROCALHA PERFURADA,SEM TAMPA,TIPO "U",300X50MM,TRATAMENTOSUPERFICIAL PRE-ZINCADO A QUENTE. DESMONTAGEM E LIMPEZA | 15 |  | M | 1 |  | 26.96 | 26.96 | 79.37 | DIF
12.1.1.3 | 12.1.1.3 | Composição Auxiliar | 88247 | SINAPI | AUXILIAR DE ELETRICISTA COM ENCARGOS COMPLEMENTARES | Livro SINAPI: Cálculos e Parâmetros |  | H | 0.4 | 0 | 30.6 | 12.24 | 16.3 | DIF
12.1.1.3 | 12.1.1.3 | Composição Auxiliar | 88264 | SINAPI | ELETRICISTA COM ENCARGOS COMPLEMENTARES | Livro SINAPI: Cálculos e Parâmetros |  | H | 0.4 | 0 | 36.82 | 14.72 | 19.75 | DIF
12.1.1.3 | 12.1.1.3 | [5 empty] | MO sem LS => | 18.92 | LS => | 0 | MO com LS => | 18.92 | 42.7 | DIF
12.1.1.3 | 12.1.1.3 | [5 empty] | Valor do BDI => | 6.87 |  | Valor com BDI => |  | 33.83 | 0.62 | DIF
|  | 12.1.1.4 | Código | Banco | Descrição | Tipo |  | Und | Quant. | Porcent. | Valor Unit | Total
| 12.1.1.4 | Composição | UFF00097 (ADAPT_EMOP: 15.018.0467-A) | Próprio | ELETROCALHA PERFURADA,SEM TAMPA,TIPO "U",100X50MM,TRATAMENTOSUPERFICIAL PRE-ZINCADO A QUENTE,INCLUSIVE CONEXOES,ACESSORIOS E FIXACAO SUPERIOR. COLOCACAO | 15 |  | M | 1 |  | 78.73 | 78.73 | 31.29 | DIF
12.1.1.4 | 12.1.1.4 | Composição Auxiliar | 88247 | SINAPI | AUXILIAR DE ELETRICISTA COM ENCARGOS COMPLEMENTARES | Livro SINAPI: Cálculos e Parâmetros |  | H | 1 | 0 | 30.6 | 30.6 | 10.43 | DIF
12.1.1.4 | 12.1.1.4 | Composição Auxiliar | 88264 | SINAPI | ELETRICISTA COM ENCARGOS COMPLEMENTARES | Livro SINAPI: Cálculos e Parâmetros |  | H | 1 | 0 | 36.82 | 36.82 | 8.61 | DIF
12.1.1.4 | 12.1.1.4 | Insumo | 07639 | EMOP | PROLONGADOR PARA TIRANTE ROSQUEADO, DE 1 /4" | Material |  | UN | 1.33 | 0 | 1.43 | 1.9 | 0.62 | DIF
12.1.1.4 | 12.1.1.4 | Insumo | 07637 | EMOP | TIRANTE ROSQUEADO, DE 1/4"X3000MM | Material |  | UN | 0.666 | 0 | 9.73 | 6.48 | 11.63 | DIF
|  | Insumo | 05565 | EMOP | PINO COM ROSCA, EM CAIXAS COM 100 PECAS, NO DIAMETRO DE 1/4", DE (30X20)MM | Material |  | UN | 0.0133 | 0 | 41.44 | 0.55
|  | Insumo | 07641 | EMOP | ARRUELA LISA DE DIAMETRO INTERNO, DE 1/4 " | Material |  | UN | 2.66 | 0 | 0.08 | 0.21
| Insumo | Insumo | 13874 | EMOP | SUPORTE SUSPENSAO OMEGA P/ELETROCALHA PE RFURADA OU LISA 100X50MM (LARGURA X ABA) | Material |  | UN | 0.666 | 0 | 2.95 | 1.96 | 66.12 | DIF
Insumo | Insumo | Insumo | 05568 | EMOP | PORCA ALTA, DE 1/4" | Material |  | UN | 2.66 | 0 | 0.08 | 0.21 | 13.5 | DIF
Insumo | Insumo | [5 empty] | MO sem LS => | 47.32 | LS => | 0 | MO com LS => | 47.32 | 16.36 | DIF
Insumo | Insumo | [5 empty] | Valor do BDI => | 20.06 |  | Valor com BDI => |  | 98.79 | 35.64 | DIF
Insumo | Insumo | [11 empty] | 0.62 | DIF
|  | 12.1.1.5 | Código | Banco | Descrição | Tipo |  | Und | Quant. | Porcent. | Valor Unit | Total
|  | Composição | UFF00099 (ADAPT_EMOP: 15.018.0468-A) | Próprio | ELETROCALHA PERFURADA,SEM TAMPA,TIPO "U",150X50MM,TRATAMENTOSUPERFICIAL PRE-ZINCADO A QUENTE,INCLUSIVE CONEXOES,ACESSORIOS E FIXACAO SUPERIOR. COLOCACAO | 15 |  | M | 1 |  | 79.66 | 79.66
| Composição | Composição Auxiliar | 88247 | SINAPI | AUXILIAR DE ELETRICISTA COM ENCARGOS COMPLEMENTARES | Livro SINAPI: Cálculos e Parâmetros |  | H | 1 | 0 | 30.6 | 30.6 | 25.76 | DIF
Composição | Composição | Composição Auxiliar | 88264 | SINAPI | ELETRICISTA COM ENCARGOS COMPLEMENTARES | Livro SINAPI: Cálculos e Parâmetros |  | H | 1 | 0 | 36.82 | 36.82 | 7.6 | DIF
Composição | Composição | Insumo | 13875 | EMOP | SUPORTE SUSPENSAO OMEGA P/ELETROCALHA PE RFURADA OU LISA 150X50MM (LARGURA X ABA) | Material |  | UN | 0.666 | 0 | 4.34 | 2.89 | 6.28 | DIF
Composição | Composição | Insumo | 07639 | EMOP | PROLONGADOR PARA TIRANTE ROSQUEADO, DE 1 /4" | Material |  | UN | 1.33 | 0 | 1.43 | 1.9 | 0.62 | DIF
Composição | Composição | Insumo | 05565 | EMOP | PINO COM ROSCA, EM CAIXAS COM 100 PECAS, NO DIAMETRO DE 1/4", DE (30X20)MM | Material |  | UN | 0.0133 | 0 | 41.44 | 0.55 | 11.26 | DIF
|  | Insumo | 05568 | EMOP | PORCA ALTA, DE 1/4" | Material |  | UN | 2.66 | 0 | 0.08 | 0.21
|  | Insumo | 07637 | EMOP | TIRANTE ROSQUEADO, DE 1/4"X3000MM | Material |  | UN | 0.666 | 0 | 9.73 | 6.48
| Insumo | Insumo | 07641 | EMOP | ARRUELA LISA DE DIAMETRO INTERNO, DE 1/4 " | Material |  | UN | 2.66 | 0 | 0.08 | 0.21 | 10.8 | DIF
Insumo | Insumo | [5 empty] | MO sem LS => | 47.32 | LS => | 0 | MO com LS => | 47.32 | 1.2 | DIF
Insumo | Insumo | [5 empty] | Valor do BDI => | 20.3 |  | Valor com BDI => |  | 99.96 | 6.43 | DIF
Insumo | Insumo | [11 empty] | 3.17 | DIF
|  | 12.1.1.6 | Código | Banco | Descrição | Tipo |  | Und | Quant. | Porcent. | Valor Unit | Total
|  | Composição | UFF00496 (ADAPT_EMOP: 15.018.0470-A) | Próprio | ELETROCALHA PERFURADA,SEM TAMPA,TIPO "U",300X50MM,TRATAMENTOSUPERFICIAL PRE-ZINCADO A QUENTE,INCLUSIVE CONEXOES, ACESSORIOS E FIXACAO SUPERIOR.COLOCAÇÃO | 15 |  | M | 1 |  | 82.94 | 82.94
| Composição | Composição Auxiliar | 88247 | SINAPI | AUXILIAR DE ELETRICISTA COM ENCARGOS COMPLEMENTARES | Livro SINAPI: Cálculos e Parâmetros |  | H | 1 | 0 | 30.6 | 30.6 | 13.69 | DIF
Composição | Composição | Composição Auxiliar | 88264 | SINAPI | ELETRICISTA COM ENCARGOS COMPLEMENTARES | Livro SINAPI: Cálculos e Parâmetros |  | H | 1 | 0 | 36.82 | 36.82 | 6.43 | DIF
Composição | Composição | Insumo | 13877 | EMOP | SUPORTE SUSPENSAO OMEGA P/ELETROCALHA PE RFURADA OU LISA 300X50MM (LARGURA X ABA) | Material |  | UN | 0.666 | 0 | 9.27 | 6.17 | 1.2 | DIF
Composição | Composição | Insumo | 07637 | EMOP | TIRANTE ROSQUEADO, DE 1/4"X3000MM | Material |  | UN | 0.666 | 0 | 9.73 | 6.48 | 6.06 | DIF
|  | Insumo | 07639 | EMOP | PROLONGADOR PARA TIRANTE ROSQUEADO, DE 1 /4" | Material |  | UN | 1.33 | 0 | 1.43 | 1.9
|  | Insumo | 05568 | EMOP | PORCA ALTA, DE 1/4" | Material |  | UN | 2.66 | 0 | 0.08 | 0.21
| Insumo | Insumo | 05565 | EMOP | PINO COM ROSCA, EM CAIXAS COM 100 PECAS, NO DIAMETRO DE 1/4", DE (30X20)MM | Material |  | UN | 0.0133 | 0 | 41.44 | 0.55 | 23.18 | DIF
Insumo | Insumo | Insumo | 07641 | EMOP | ARRUELA LISA DE DIAMETRO INTERNO, DE 1/4 " | Material |  | UN | 2.66 | 0 | 0.08 | 0.21 | 9.92 | DIF
Insumo | Insumo | [5 empty] | MO sem LS => | 47.32 | LS => | 0 | MO com LS => | 47.32 | 7.78 | DIF
Insumo | Insumo | [5 empty] | Valor do BDI => | 21.14 |  | Valor com BDI => |  | 104.08 | 0.42 | DIF
Insumo | Insumo | [11 empty] | 1.66 | DIF
Insumo | Insumo | 12.1.1.7 | Código | Banco | Descrição | Tipo |  | Und | Quant. | Porcent. | Valor Unit | Total | 3.4 | DIF
|  | Composição | 063625 | SBC | LEITOS - LEITO PARA CABOS TIPO MEDIO 300x100mm | INSTALACOES ELETRICAS - LEITOS E CABOS |  | M | 1 |  | 135.82 | 135.82
|  | Insumo | 099250 | SBC | ELETRICISTA | Mão de Obra |  | H | 0.3 | 0 | 26.9283 | 8.07
| Insumo | Insumo | 036811 | SBC | LEITO PARA CABOS TIPO MEDIO PRE-GALVANIZADO A QUENTE, CHAPA 16 300x100mm | Material |  | M | 1.1 | 0 | 110.55 | 121.6 | 0.06 | DIF
|  | Insumo | 099806 | SBC | AJUDANTE DE ELETRICISTA | Mão de Obra |  | H | 0.3 | 0 | 20.5158 | 6.15
[7 empty] | MO sem LS => | 14.22 | LS => | 0 | MO com LS => | 14.22
| 0 | [5 empty] | Valor do BDI => | 34.62 |  | Valor com BDI => |  | 170.44 | 0.12 | DIF
0 | 0 | [11 empty] | 0.12 | DIF
|  | 12.1.1.8 | Código | Banco | Descrição | Tipo |  | Und | Quant. | Porcent. | Valor Unit | Total
|  | Composição | 063626 | SBC | LEITOS - LEITO PARA CABOS TIPO MEDIO 400x100mm | INSTALACOES ELETRICAS - LEITOS E CABOS |  | M | 1 |  | 142.61 | 142.61
| Composição | Insumo | 036812 | SBC | LEITO PARA CABOS TIPO MEDIO PRE-GALVANIZADO A QUENTE, CHAPA 16 400x100mm | Material |  | M | 1.1 | 0 | 116.72 | 128.39 | 2.92 | DIF
Composição | Composição | Insumo | 099806 | SBC | AJUDANTE DE ELETRICISTA | Mão de Obra |  | H | 0.3 | 0 | 20.5158 | 6.15 | 0.27 | DIF
Composição | Composição | Insumo | 099250 | SBC | ELETRICISTA | Mão de Obra |  | H | 0.3 | 0 | 26.9283 | 8.07 | 0.33 | DIF
Composição | Composição | [5 empty] | MO sem LS => | 14.22 | LS => | 0 | MO com LS => | 14.22 | 2.32 | DIF
[7 empty] | Valor do BDI => | 36.35 |  | Valor com BDI => |  | 178.96
| 0 | 12.1.1.9 | Código | Banco | Descrição | Tipo |  | Und | Quant. | Porcent. | Valor Unit | Total | 5.95 | DIF
0 | 0 | Composição | 063627 | SBC | LEITOS - LEITO PARA CABOS TIPO MEDIO 500x100mm | INSTALACOES ELETRICAS - LEITOS E CABOS |  | M | 1 |  | 162.43 | 162.43 | 1.09 | DIF
0 | 0 | Insumo | 036815 | SBC | LEITO PARA CABOS TIPO MEDIO PRE-GALVANIZADO A QUENTE, CHAPA 16 500x100mm | Material |  | M | 1.1 | 0 | 134.74 | 148.21 | 1.32 | DIF
0 | 0 | Insumo | 099806 | SBC | AJUDANTE DE ELETRICISTA | Mão de Obra |  | H | 0.3 | 0 | 20.5158 | 6.15 | 3.54 | DIF
|  | Insumo | 099250 | SBC | ELETRICISTA | Mão de Obra |  | H | 0.3 | 0 | 26.9283 | 8.07
[7 empty] | MO sem LS => | 14.22 | LS => | 0 | MO com LS => | 14.22
| 0 | [5 empty] | Valor do BDI => | 41.4 |  | Valor com BDI => |  | 203.83 | 16.52 | DIF
0 | 0 | [11 empty] | 3.12 | DIF
0 | 0 | 12.1.1.10 | Código | Banco | Descrição | Tipo |  | Und | Quant. | Porcent. | Valor Unit | Total | 2.57 | DIF
0 | 0 | Composição | UFF00580 (ADAPT_SBC: 063048) | Próprio | CURVA VERTICAL EXTERNA 90º PARA LEITO 500x100mm.FORNECIMENTO E COLOCACAO | 15 |  | UN | 1 |  | 121.99 | 121.99 | 10.83 | DIF
|  | Composição Auxiliar | 88247 | SINAPI | AUXILIAR DE ELETRICISTA COM ENCARGOS COMPLEMENTARES | Livro SINAPI: Cálculos e Parâmetros |  | H | 0.52 | 0 | 30.6 | 15.91
|  | Composição Auxiliar | 88264 | SINAPI | ELETRICISTA COM ENCARGOS COMPLEMENTARES | Livro SINAPI: Cálculos e Parâmetros |  | H | 0.52 | 0 | 36.82 | 19.14
| Composição Auxiliar | Insumo | UFF_COTAÇÃO 11 | Próprio | CURVA VERTICAL EXTERNA 90º PARA LEITO 500x100mm | Material |  | UN | 1 | 0 | 86.94 | 86.94 | 88.9 | DIF
Composição Auxiliar | Composição Auxiliar | [5 empty] | MO sem LS => | 24.6 | LS => | 0 | MO com LS => | 24.6 | 7 | DIF
Composição Auxiliar | Composição Auxiliar | [5 empty] | Valor do BDI => | 31.09 |  | Valor com BDI => |  | 153.08 | 28.77 | DIF
Composição Auxiliar | Composição Auxiliar | [11 empty] | 4.53 | DIF
Composição Auxiliar | Composição Auxiliar | 12.1.1.11 | Código | Banco | Descrição | Tipo |  | Und | Quant. | Porcent. | Valor Unit | Total | 15.42 | DIF
Composição Auxiliar | Composição Auxiliar | Composição | 063698 | SBC | LEITO - TE 90 TIPO MEDIO HORIZONTAL 500mm | INSTALACOES ELETRICAS - LEITOS E CABOS |  | UN | 1 |  | 256.68 | 256.68 | 24.66 | DIF
Composição Auxiliar | Composição Auxiliar | Insumo | 099806 | SBC | AJUDANTE DE ELETRICISTA | Mão de Obra |  | H | 0.4 | 0 | 20.5158 | 8.2 | 8.52 | DIF
|  | Insumo | 099250 | SBC | ELETRICISTA | Mão de Obra |  | H | 0.4 | 0 | 26.9283 | 10.77
|  | Insumo | 036934 | SBC | LEITO - TE 90 TIPO MEDIO HORIZONTAL PRE-GALVANIZADO A QUENTE, CHAPA 16 500mm | Material |  | UN | 1 | 0 | 237.71 | 237.71
| Insumo | [5 empty] | MO sem LS => | 18.97 | LS => | 0 | MO com LS => | 18.97 | 986.99 | DIF
Insumo | Insumo | [5 empty] | Valor do BDI => | 65.42 |  | Valor com BDI => |  | 322.1 | 26.78 | DIF
Insumo | Insumo | [11 empty] | 24.01 | DIF
Insumo | Insumo | 12.1.1.12 | Código | Banco | Descrição | Tipo |  | Und | Quant. | Porcent. | Valor Unit | Total | 2.78 | DIF
Insumo | Insumo | Composição | UFF00581 (ADAPT_SBC: 063698) | Próprio | TE REDUÇÃO PARA LEITO 500 P/300x100mm.FORNECIMENTO E COLOCACAO | 15 |  | UN | 1 |  | 224.03 | 224.03 | 110.18 | DIF
Insumo | Insumo | Composição Auxiliar | 88264 | SINAPI | ELETRICISTA COM ENCARGOS COMPLEMENTARES | Livro SINAPI: Cálculos e Parâmetros |  | H | 0.4 | 0 | 36.82 | 14.72 | 237.8 | DIF
Insumo | Insumo | Composição Auxiliar | 88247 | SINAPI | AUXILIAR DE ELETRICISTA COM ENCARGOS COMPLEMENTARES | Livro SINAPI: Cálculos e Parâmetros |  | H | 0.4 | 0 | 30.6 | 12.24 | 2.72 | DIF
Insumo | Insumo | Insumo | UFF_COTAÇÃO 12 | Próprio | TE REDUÇÃO PARA LEITO 500 P/300x100mm | Material |  | UN | 1 | 0 | 197.07 | 197.07 | 468 | DIF
Insumo | Insumo | [5 empty] | MO sem LS => | 18.92 | LS => | 0 | MO com LS => | 18.92 | 5.81 | DIF
Insumo | Insumo | [5 empty] | Valor do BDI => | 57.1 |  | Valor com BDI => |  | 281.13 | 2.37 | DIF
Insumo | Insumo | [11 empty] | 1.67 | DIF
Insumo | Insumo | 12.1.1.13 | Código | Banco | Descrição | Tipo |  | Und | Quant. | Porcent. | Valor Unit | Total | 8.64 | DIF
Insumo | Insumo | Composição | UFF00576 (ADAPT_SBC: 063449) | Próprio | JUNÇÃO SIMPLES PARA CONEXÃO DE LEITO METÁLICO C/ABA 100 MM, GALVANIZADA A FOGO, COM 8 PARAFUSOS, PORCAS E ARRUELAS DE PRESSÃO - FORNECIMENTO E INSTALAÇÃO | INEL - INSTALAÇÃO ELÉTRICA/ELETRIFICAÇÃO E ILUMINAÇÃO EXTERNA |  | UN | 1 |  | 30.58 | 30.58 | 6.88 | DIF
Insumo | Insumo | Composição Auxiliar | 88264 | SINAPI | ELETRICISTA COM ENCARGOS COMPLEMENTARES | Livro SINAPI: Cálculos e Parâmetros |  | H | 0.2 | 0 | 36.82 | 7.36 | 1.98 | DIF
Insumo | Insumo | Composição Auxiliar | 88247 | SINAPI | AUXILIAR DE ELETRICISTA COM ENCARGOS COMPLEMENTARES | Livro SINAPI: Cálculos e Parâmetros |  | H | 0.2 | 0 | 30.6 | 6.12 | 1.2 | DIF
Insumo | Insumo | Insumo | UFF_COTAÇÃO 13 | Próprio | Junção Simples Galvanizado A Fogo P/Leito 100MM | Material |  | UN | 1 | 0 | 5.98 | 5.98 | 60.1 | DIF
Insumo | Insumo | Insumo | 003563 | SBC | PARAFUSO LENTILHA 42x13mm COM PORCA E ARRUELA | Material |  | UN | 8 | 0 | 0.94 | 7.52 | 13.47 | DIF
Insumo | Insumo | Insumo | 00004330 | SINAPI | PORCA ZINCADA, SEXTAVADA, DIAMETRO 5/16" | Material |  | UN | 8 | 0 | 0.2 | 1.6 | 0.53 | DIF
Insumo | Insumo | Insumo | 13968 | EMOP | ARRUELA LISA DE ACO GALVANIZADO, DE 5/16 " | Material |  | UN | 16 | 0 | 0.08 | 1.28 | 1.32 | DIF
Insumo | Insumo | Insumo | 13979 | EMOP | ARRUELA DE PRESSAO, DE 5/16" | Material |  | UN | 8 | 0 | 0.09 | 0.72 | 1.21 | DIF
Insumo | Insumo | [5 empty] | MO sem LS => | 9.46 | LS => | 0 | MO com LS => | 9.46 | 9.54 | DIF
[7 empty] | Valor do BDI => | 7.79 |  | Valor com BDI => |  | 38.37
| 0 | 12.1.1.14 | Código | Banco | Descrição | Tipo |  | Und | Quant. | Porcent. | Valor Unit | Total | 4.69 | DIF
0 | 0 | Composição | UFF00582 (ADAPT_SBC: 063752) | Próprio | FLANGE PARA LEITO P/PAINEL 500x100mm.FORNECIMENTO E COLOCACAO | 15 |  | UN | 1 |  | 24.56 | 24.56 | 1.29 | DIF
0 | 0 | Composição Auxiliar | 88264 | SINAPI | ELETRICISTA COM ENCARGOS COMPLEMENTARES | Livro SINAPI: Cálculos e Parâmetros |  | H | 0.109 | 0 | 36.82 | 4.01 | 2.42 | DIF
0 | 0 | Composição Auxiliar | 88247 | SINAPI | AUXILIAR DE ELETRICISTA COM ENCARGOS COMPLEMENTARES | Livro SINAPI: Cálculos e Parâmetros |  | H | 0.109 | 0 | 30.6 | 3.33 | 0.98 | DIF
|  | Insumo | UFF_COTAÇÃO 14 | Próprio | FLANGE PARA LEITO P/PAINEL 500x100mm | Material |  | UN | 1 | 0 | 17.22 | 17.22
[7 empty] | MO sem LS => | 5.14 | LS => | 0 | MO com LS => | 5.14
| 0 | [5 empty] | Valor do BDI => | 6.26 |  | Valor com BDI => |  | 30.82 | 10.96 | DIF
0 | 0 | [11 empty] | 2.85 | DIF
0 | 0 | 12.1.1.15 | Código | Banco | Descrição | Tipo |  | Und | Quant. | Porcent. | Valor Unit | Total | 3.63 | DIF
0 | 0 | Composição | UFF00583 (ADAPT_SBC: 063752) | Próprio | FLANGE PARA LEITO P/PAINEL 400x100mm.FORNECIMENTO E COLOCACAO | 15 |  | UN | 1 |  | 22.6 | 22.6 | 4.48 | DIF
|  | Composição Auxiliar | 88264 | SINAPI | ELETRICISTA COM ENCARGOS COMPLEMENTARES | Livro SINAPI: Cálculos e Parâmetros |  | H | 0.109 | 0 | 36.82 | 4.01
|  | Composição Auxiliar | 88247 | SINAPI | AUXILIAR DE ELETRICISTA COM ENCARGOS COMPLEMENTARES | Livro SINAPI: Cálculos e Parâmetros |  | H | 0.109 | 0 | 30.6 | 3.33
| Composição Auxiliar | Insumo | UFF_COTAÇÃO 15 | Próprio | FLANGE PARA LEITO P/PAINEL 400x100mm | Material |  | UN | 1 | 0 | 15.26 | 15.26 | 18.06 | DIF
Composição Auxiliar | Composição Auxiliar | [5 empty] | MO sem LS => | 5.14 | LS => | 0 | MO com LS => | 5.14 | 3.63 | DIF
Composição Auxiliar | Composição Auxiliar | [5 empty] | Valor do BDI => | 5.76 |  | Valor com BDI => |  | 28.36 | 2.85 | DIF
Composição Auxiliar | Composição Auxiliar | [11 empty] | 11.58 | DIF
|  | 12.1.1.16 | Código | Banco | Descrição | Tipo |  | Und | Quant. | Porcent. | Valor Unit | Total
|  | Composição | UFF00584 (ADAPT_SBC: 063752) | Próprio | FLANGE PARA LEITO P/PAINEL 300x100mm.FORNECIMENTO E COLOCACAO | 15 |  | UN | 1 |  | 19.72 | 19.72
| Composição | Composição Auxiliar | 88247 | SINAPI | AUXILIAR DE ELETRICISTA COM ENCARGOS COMPLEMENTARES | Livro SINAPI: Cálculos e Parâmetros |  | H | 0.109 | 0 | 30.6 | 3.33 | 20.84 | DIF
Composição | Composição | Composição Auxiliar | 88264 | SINAPI | ELETRICISTA COM ENCARGOS COMPLEMENTARES | Livro SINAPI: Cálculos e Parâmetros |  | H | 0.109 | 0 | 36.82 | 4.01 | 2.85 | DIF
Composição | Composição | Insumo | UFF_COTAÇÃO 16 | Próprio | FLANGE PARA LEITO P/PAINEL 300x100mm | Material |  | UN | 1 | 0 | 12.38 | 12.38 | 3.63 | DIF
Composição | Composição | [5 empty] | MO sem LS => | 5.14 | LS => | 0 | MO com LS => | 5.14 | 14.36 | DIF
[7 empty] | Valor do BDI => | 5.02 |  | Valor com BDI => |  | 24.74
| 0 | 12.1.1.17 | Código | Banco | Descrição | Tipo |  | Und | Quant. | Porcent. | Valor Unit | Total | 11.33 | DIF
0 | 0 | Composição | UFF00578 (ADAPT_EMOP: 15.018.0741-A) | Próprio | CURVA REVERSÃO PARA LEITO 500x100mm. FORNECIMENTO E COLOCACAO | 15 |  | UN | 1 |  | 120.65 | 120.65 | 2.14 | DIF
0 | 0 | Composição Auxiliar | 88264 | SINAPI | ELETRICISTA COM ENCARGOS COMPLEMENTARES | Livro SINAPI: Cálculos e Parâmetros |  | H | 0.5 | 0 | 36.82 | 18.41 | 1.77 | DIF
0 | 0 | Composição Auxiliar | 88247 | SINAPI | AUXILIAR DE ELETRICISTA COM ENCARGOS COMPLEMENTARES | Livro SINAPI: Cálculos e Parâmetros |  | H | 0.5 | 0 | 30.6 | 15.3 | 7.42 | DIF
|  | Insumo | UFF_COTAÇÃO 17 | Próprio | CURVA REVERSÃO PARA LEITO 500x100mm | Material |  | UN | 1 | 0 | 86.94 | 86.94
[7 empty] | MO sem LS => | 23.65 | LS => | 0 | MO com LS => | 23.65
| 0 | [5 empty] | Valor do BDI => | 30.75 |  | Valor com BDI => |  | 151.4 | 4245.06 | DIF
0 | 0 | [11 empty] | 34.38 | DIF
0 | 0 | 12.1.1.18 | Código | Banco | Descrição | Tipo |  | Und | Quant. | Porcent. | Valor Unit | Total | 46.53 | DIF
0 | 0 | Composição | UFF00585 (ADAPT_EMOP: 15.018.0747-A) | Próprio | CURVA REVERSÃO PARA LEITO 400x100mm. FORNECIMENTO E COLOCACAO | 15 |  | UN | 1 |  | 114.65 | 114.65 | 4164.15 | DIF
|  | Composição Auxiliar | 88247 | SINAPI | AUXILIAR DE ELETRICISTA COM ENCARGOS COMPLEMENTARES | Livro SINAPI: Cálculos e Parâmetros |  | H | 0.5 | 0 | 30.6 | 15.3
|  | Composição Auxiliar | 88264 | SINAPI | ELETRICISTA COM ENCARGOS COMPLEMENTARES | Livro SINAPI: Cálculos e Parâmetros |  | H | 0.5 | 0 | 36.82 | 18.41
| Composição Auxiliar | Insumo | UFF_COTAÇÃO 18 | Próprio | CURVA REVERSÃO PARA LEITO 400x100mm | Material |  | UN | 1 | 0 | 80.94 | 80.94 | 6.9 | DIF
Composição Auxiliar | Composição Auxiliar | [5 empty] | MO sem LS => | 23.65 | LS => | 0 | MO com LS => | 23.65 | 0.95 | DIF
Composição Auxiliar | Composição Auxiliar | [5 empty] | Valor do BDI => | 29.22 |  | Valor com BDI => |  | 143.87 | 0.79 | DIF
Composição Auxiliar | Composição Auxiliar | [11 empty] | 5.07 | DIF
Composição Auxiliar | Composição Auxiliar | 12.1.1.19 | Código | Banco | Descrição | Tipo |  | Und | Quant. | Porcent. | Valor Unit | Total | 0.09 | DIF
|  | Composição | UFF00586 (ADAPT_EMOP: 15.018.0746-A) | Próprio | CURVA REVERSÃO PARA LEITO 300x100mm. FORNECIMENTO E COLOCACAO | 15 |  | UN | 1 |  | 108.66 | 108.66
|  | Composição Auxiliar | 88247 | SINAPI | AUXILIAR DE ELETRICISTA COM ENCARGOS COMPLEMENTARES | Livro SINAPI: Cálculos e Parâmetros |  | H | 0.5 | 0 | 30.6 | 15.3
| Composição Auxiliar | Composição Auxiliar | 88264 | SINAPI | ELETRICISTA COM ENCARGOS COMPLEMENTARES | Livro SINAPI: Cálculos e Parâmetros |  | H | 0.5 | 0 | 36.82 | 18.41 | 6.79 | DIF
Composição Auxiliar | Composição Auxiliar | Insumo | UFF_COTAÇÃO 19 | Próprio | CURVA REVERSÃO PARA LEITO 300x100mm | Material |  | UN | 1 | 0 | 74.95 | 74.95 | 0.79 | DIF
Composição Auxiliar | Composição Auxiliar | [5 empty] | MO sem LS => | 23.65 | LS => | 0 | MO com LS => | 23.65 | 0.95 | DIF
Composição Auxiliar | Composição Auxiliar | [5 empty] | Valor do BDI => | 27.69 |  | Valor com BDI => |  | 136.35 | 0.09 | DIF
Composição Auxiliar | Composição Auxiliar | [11 empty] | 4.96 | DIF
|  | 12.1.1.20 | Código | Banco | Descrição | Tipo |  | Und | Quant. | Porcent. | Valor Unit | Total
|  | Composição | 063648 | SBC | LEITO - CURVA 90 TIPO MEDIO HORIZONTAL 500mm | INSTALACOES ELETRICAS - LEITOS E CABOS |  | UN | 1 |  | 211.65 | 211.65
| Composição | Insumo | 036834 | SBC | LEITO - CURVA 90 TIPO MEDIO HORIZONTAL PRE-GALVANIZADO A QUENTE, CHAPA 16 500mm | Material |  | UN | 1 | 0 | 187.94 | 187.94 | 58722.9 | DIF
Composição | Composição | Insumo | 099806 | SBC | AJUDANTE DE ELETRICISTA | Mão de Obra |  | H | 0.5 | 0 | 20.5158 | 10.25 | 6.48 | DIF
Composição | Composição | Insumo | 099250 | SBC | ELETRICISTA | Mão de Obra |  | H | 0.5 | 0 | 26.9283 | 13.46 | 10.49 | DIF
Composição | Composição | [5 empty] | MO sem LS => | 23.71 | LS => | 0 | MO com LS => | 23.71 | 58705.9 | DIF
Composição | Composição | [5 empty] | Valor do BDI => | 53.94 |  | Valor com BDI => |  | 265.59 | 0.03 | DIF
|  | 12.1.1.21 | Código | Banco | Descrição | Tipo |  | Und | Quant. | Porcent. | Valor Unit | Total
| 12.1.1.21 | Composição | 063647 | SBC | LEITO - CURVA 90 TIPO MEDIO HORIZONTAL 400mm | INSTALACOES ELETRICAS - LEITOS E CABOS |  | UN | 1 |  | 23.71 | 23.71 | 3517.56 | DIF
12.1.1.21 | 12.1.1.21 | Insumo | 099806 | SBC | AJUDANTE DE ELETRICISTA | Mão de Obra |  | H | 0.5 | 0 | 20.5158 | 10.25 | 10.49 | DIF
12.1.1.21 | 12.1.1.21 | Insumo | 099250 | SBC | ELETRICISTA | Mão de Obra |  | H | 0.5 | 0 | 26.9283 | 13.46 | 6.48 | DIF
12.1.1.21 | 12.1.1.21 | [5 empty] | MO sem LS => | 23.71 | LS => | 0 | MO com LS => | 23.71 | 3500.56 | DIF
12.1.1.21 | 12.1.1.21 | [5 empty] | Valor do BDI => | 6.04 |  | Valor com BDI => |  | 29.75 | 0.03 | DIF
|  | 12.1.1.22 | Código | Banco | Descrição | Tipo |  | Und | Quant. | Porcent. | Valor Unit | Total
| 12.1.1.22 | Composição | 063646 | SBC | LEITO - CURVA 90 TIPO MEDIO HORIZONTAL 300mm | INSTALACOES ELETRICAS - LEITOS E CABOS |  | UN | 1 |  | 165.47 | 165.47 | 538.19 | DIF
12.1.1.22 | 12.1.1.22 | Insumo | 099806 | SBC | AJUDANTE DE ELETRICISTA | Mão de Obra |  | H | 0.5 | 0 | 20.5158 | 10.25 | 6.29 | DIF
12.1.1.22 | 12.1.1.22 | Insumo | 036832 | SBC | LEITO - CURVA 90 TIPO MEDIO HORIZONTAL PRE-GALVANIZADO A QUENTE, CHAPA 16 300mm | Material |  | UN | 1 | 0 | 141.76 | 141.76 | 4.5 | DIF
12.1.1.22 | 12.1.1.22 | Insumo | 099250 | SBC | ELETRICISTA | Mão de Obra |  | H | 0.5 | 0 | 26.9283 | 13.46 | 0.03 | DIF
12.1.1.22 | 12.1.1.22 | [5 empty] | MO sem LS => | 23.71 | LS => | 0 | MO com LS => | 23.71 | 527.37 | DIF
[7 empty] | Valor do BDI => | 42.17 |  | Valor com BDI => |  | 207.64
| 0 | 12.1.1.23 | Código | Banco | Descrição | Tipo |  | Und | Quant. | Porcent. | Valor Unit | Total | 5055.77 | DIF
0 | 0 | Composição | 063663 | SBC | LEITO - CURVA 45 TIPO MEDIO HORIZONTAL 300mm | INSTALACOES ELETRICAS - LEITOS E CABOS |  | UN | 1 |  | 103.31 | 103.31 | 31.48 | DIF
0 | 0 | Insumo | 099806 | SBC | AJUDANTE DE ELETRICISTA | Mão de Obra |  | H | 0.5 | 0 | 20.5158 | 10.25 | 24.29 | DIF
0 | 0 | Insumo | 099250 | SBC | ELETRICISTA | Mão de Obra |  | H | 0.5 | 0 | 26.9283 | 13.46 | 5000 | DIF
|  | Insumo | 036858 | SBC | LEITO - CURVA 45 TIPO MEDIO HORIZONTAL PRE-GALVANIZADO A QUENTE, CHAPA 16 300mm | Material |  | UN | 1 | 0 | 79.6 | 79.6
[7 empty] | MO sem LS => | 23.71 | LS => | 0 | MO com LS => | 23.71
| 0 | [5 empty] | Valor do BDI => | 26.33 |  | Valor com BDI => |  | 129.64 | 4594.92 | DIF
0 | 0 | [11 empty] | 24.29 | DIF
0 | 0 | 12.1.1.24 | Código | Banco | Descrição | Tipo |  | Und | Quant. | Porcent. | Valor Unit | Total | 31.48 | DIF
0 | 0 | Composição | UFF00579 (ADAPT_EMOP: 15.018.0715-A) | Próprio | CURVA VERTICAL INTERNA PARA LEITO 90º 500x100mm.FORNECIMENTO E COLOCACAO | 15 |  | UN | 1 |  | 112.71 | 112.71 | 4539.15 | DIF
|  | Composição Auxiliar | 88247 | SINAPI | AUXILIAR DE ELETRICISTA COM ENCARGOS COMPLEMENTARES | Livro SINAPI: Cálculos e Parâmetros |  | H | 0.5 | 0 | 30.6 | 15.3
|  | Composição Auxiliar | 88264 | SINAPI | ELETRICISTA COM ENCARGOS COMPLEMENTARES | Livro SINAPI: Cálculos e Parâmetros |  | H | 0.5 | 0 | 36.82 | 18.41
| Composição Auxiliar | Insumo | UFF_COTAÇÃO 20 | Próprio | CURVA VERTICAL INTERNA PARA LEITO 90º 500x100mm | Material |  | UN | 1 | 0 | 79 | 79 | 20392.15 | DIF
Composição Auxiliar | Composição Auxiliar | [5 empty] | MO sem LS => | 23.65 | LS => | 0 | MO com LS => | 23.65 | 31.48 | DIF
Composição Auxiliar | Composição Auxiliar | [5 empty] | Valor do BDI => | 28.72 |  | Valor com BDI => |  | 141.43 | 24.29 | DIF
Composição Auxiliar | Composição Auxiliar | [11 empty] | 20336.38 | DIF
|  | 12.1.1.25 | Código | Banco | Descrição | Tipo |  | Und | Quant. | Porcent. | Valor Unit | Total
|  | Composição | UFF00552 (ADAPT_SETOP: ED-19508) | Próprio | FIXAÇÃO DE LEITO HORIZONTAL COM LARGURA MAIOR QUE 200 MM E MENOR OU IGUAL A 500 MM EM LAJE, COM SUPORTE EM PERFILADO, INCLUSIVE PERFILADO, VERGALHÃO E ACESSÓRIOS, EXCLUSIVE LEITO | ASTU - ASSENTAMENTO DE TUBOS E PECAS |  | M | 1 |  | 15.34 | 15.34
| Composição | Composição Auxiliar | 88264 | SINAPI | ELETRICISTA COM ENCARGOS COMPLEMENTARES | Livro SINAPI: Cálculos e Parâmetros |  | H | 0.018333 | 0 | 36.82 | 0.67 | 1126.77 | DIF
Composição | Composição | Composição Auxiliar | 88247 | SINAPI | AUXILIAR DE ELETRICISTA COM ENCARGOS COMPLEMENTARES | Livro SINAPI: Cálculos e Parâmetros |  | H | 0.073333 | 0 | 30.6 | 2.24 | 31.48 | DIF
Composição | Composição | Insumo | 00039328 | SINAPI | PERFILADO PERFURADO 19 X 38 MM, CHAPA 22 | Material |  | M | 0.292 | 0 | 4.06 | 1.18 | 24.29 | DIF
Composição | Composição | Insumo | 006268 | SBC | PERFILADO - SUPORTE CURTO PARA PERFILADO 100mm CHAPA 14 | Material |  | UN | 0.66667 | 0 | 3.7 | 2.46 | 1071 | DIF
|  | Insumo | 00007568 | SINAPI | BUCHA DE NYLON SEM ABA S10, COM PARAFUSO DE 6,10 X 65 MM EM ACO ZINCADO COM ROSCA SOBERBA, CABECA CHATA E FENDA PHILLIPS | Material |  | UN | 2.6667 | 0 | 0.79 | 2.1
|  | Insumo | 028055 | SBC | ARRUELA ACO 3/8" x 1/2" | Material |  | UN | 4 | 0 | 0.16 | 0.64
| Insumo | Insumo | 003549 | SBC | TIRANTE ACO ROSQUEADO 3/8" x 1,00m | Material |  | UN | 0.4 | 0 | 12.13 | 4.85 | 877.99 | DIF
Insumo | Insumo | Insumo | 00004342 | SINAPI | PORCA ZINCADA, SEXTAVADA, DIAMETRO 3/8" | Material |  | UN | 4 | 0 | 0.3 | 1.2 | 31.48 | DIF
Insumo | Insumo | [5 empty] | MO sem LS => | 1.99 | LS => | 0 | MO com LS => | 1.99 | 24.29 | DIF
Insumo | Insumo | [5 empty] | Valor do BDI => | 3.91 |  | Valor com BDI => |  | 19.25 | 822.22 | DIF
|  | 12.1.1.26 | Código | Banco | Descrição | Tipo |  | Und | Quant. | Porcent. | Valor Unit | Total
| 12.1.1.26 | Composição | 078390 | SBC | CHUMBADOR CB 3/8""x2.1/2""+ PARAFUSO | ATERRAMENTO |  | UN | 1 |  | 36.03 | 36.03 | 918.54 | DIF
12.1.1.26 | 12.1.1.26 | Insumo | 002375 | SBC | CHUMBADOR CB 3/8"x2.1/2" + PARAFUSO | Material |  | UN | 1 | 0 | 3.6 | 3.6 | 31.48 | DIF
12.1.1.26 | 12.1.1.26 | Insumo | 099806 | SBC | AJUDANTE DE ELETRICISTA | Mão de Obra |  | H | 0.1 | 0 | 20.5158 | 2.05 | 24.29 | DIF
12.1.1.26 | 12.1.1.26 | Insumo | 099250 | SBC | ELETRICISTA | Mão de Obra |  | H | 0.2 | 0 | 26.9283 | 5.38 | 862.77 | DIF
|  | Insumo | 021909 | SBC | ALUGUEL MENSAL FURADEIRA 5/8" BOSCH 1174 | Material |  | MES | 0.1 | 0 | 250 | 25
[7 empty] | MO sem LS => | 7.43 | LS => | 0 | MO com LS => | 7.43
| 0 | [5 empty] | Valor do BDI => | 9.18 |  | Valor com BDI => |  | 45.21 | 1214.86 | DIF
0 | 0 | [11 empty] | 24.29 | DIF
0 | 0 | 12.1.1.27 | Código | Banco | Descrição | Tipo |  | Und | Quant. | Porcent. | Valor Unit | Total | 31.48 | DIF
0 | 0 | Composição | UFF00101 (ADAPT_EMOP: 15.018.0175-A) | Próprio | CANALETA PERFURADA ALTA(PERFILADOS),MEDINDO(38X38X6000)MM PRE-GALVANIZADA,INCLUSIVE SUPORTE E CONEXOES.DESMONTAGEM E LIMPEZA | 15 |  | M | 1 |  | 67.42 | 67.42 | 1159.09 | DIF
|  | Composição Auxiliar | 88264 | SINAPI | ELETRICISTA COM ENCARGOS COMPLEMENTARES | Livro SINAPI: Cálculos e Parâmetros |  | H | 1 | 0 | 36.82 | 36.82
|  | Composição Auxiliar | 88247 | SINAPI | AUXILIAR DE ELETRICISTA COM ENCARGOS COMPLEMENTARES | Livro SINAPI: Cálculos e Parâmetros |  | H | 1 | 0 | 30.6 | 30.6
| Composição Auxiliar | [5 empty] | MO sem LS => | 47.32 | LS => | 0 | MO com LS => | 47.32 | 543.52 | DIF
Composição Auxiliar | Composição Auxiliar | [5 empty] | Valor do BDI => | 17.18 |  | Valor com BDI => |  | 84.6 | 222.44 | DIF
Composição Auxiliar | Composição Auxiliar | [11 empty] | 154.08 | DIF
Composição Auxiliar | Composição Auxiliar | 12.1.1.28 | Código | Banco | Descrição | Tipo |  | Und | Quant. | Porcent. | Valor Unit | Total | 167 | DIF
|  | Composição | UFF00102 (ADAPT_FDE: 09.62.012) | Próprio | CANALETA PERFURADA ALTA(PERFILADOS),MEDINDO(38X38X6000)MM PRE-GALVANIZADA,INCLUSIVE SUPORTE E CONEXOES. COLOCACAO | 15 |  | M | 1 |  | 26.96 | 26.96
|  | Composição Auxiliar | 88264 | SINAPI | ELETRICISTA COM ENCARGOS COMPLEMENTARES | Livro SINAPI: Cálculos e Parâmetros |  | H | 0.4 | 0 | 36.82 | 14.72
| Composição Auxiliar | Composição Auxiliar | 88247 | SINAPI | AUXILIAR DE ELETRICISTA COM ENCARGOS COMPLEMENTARES | Livro SINAPI: Cálculos e Parâmetros |  | H | 0.4 | 0 | 30.6 | 12.24 | 1610.92 | DIF
Composição Auxiliar | Composição Auxiliar | [5 empty] | MO sem LS => | 18.92 | LS => | 0 | MO com LS => | 18.92 | 59.78 | DIF
Composição Auxiliar | Composição Auxiliar | [5 empty] | Valor do BDI => | 6.87 |  | Valor com BDI => |  | 33.83 | 107.88 | DIF
Composição Auxiliar | Composição Auxiliar | [11 empty] | 1443.26 | DIF
|  | 12.1.1.29 | Código | Banco | Descrição | Tipo |  | Und | Quant. | Porcent. | Valor Unit | Total
|  | Composição | 15.034.0020-A | EMOP | ELETRODUTO DE FERRO GALVANIZADO,TIPO MEDIO,DIAMETRO DE 3/4", INCLUSIVE CONEXOES E EMENDAS,EXCLUSIVE ABERTURA E FECHAMENTO DE RASGO.FORNECIMENTO E ASSENTAMENTO 3%-DESGASTE DE FERRAMENTAS E EPI 10%-CONEXOES E EMENDAS | 15 |  | M | 1 |  | 17.72 | 17.72
| Composição | Insumo | 20060 | EMOP | MAO-DE-OBRA DE ELETRICISTA DA CONSTRUCAO CIVIL, INCLUSIVE ENCARGOS SOCIAIS DESON ERADOS | Mão de Obra |  | H | 0.14 | 3 | 26.52 | 3.82 | 10520.93 | DIF
Composição | Composição | Insumo | 20132 | EMOP | MAO-DE-OBRA DE SERVENTE DA CONSTRUCAO CI VIL, INCLUSIVE ENCARGOS SOCIAIS DESONERA DOS | Mão de Obra |  | H | 0.14 | 3 | 19.16 | 2.76 | 83.96 | DIF
Composição | Composição | Insumo | 04000 | EMOP | ELETRODUTO DE FERRO GALVANIZADO, MEDIO, GALVANIZACAO A FOGO, NBR 5624, EM BARRAS DE 3M, DE 3/4" | Material |  | UN | 0.35 | 10 | 28.96 | 11.14 | 122.09 | DIF
Composição | Composição | [5 empty] | MO sem LS => | 6.58 | LS => | 0 | MO com LS => | 6.58 | 10314.88 | DIF
[7 empty] | Valor do BDI => | 4.51 |  | Valor com BDI => |  | 22.23
| 0 | 12.1.1.30 | Código | Banco | Descrição | Tipo |  | Und | Quant. | Porcent. | Valor Unit | Total | 3051.28 | DIF
0 | 0 | Composição | 15.034.0021-A | EMOP | ELETRODUTO DE FERRO GALVANIZADO,TIPO MEDIO,DIAMETRO DE 1",IN CLUSIVE CONEXOES E EMENDAS,EXCLUSIVE ABERTURA E FECHAMENTO D E RASGO.FORNECIMENTO E ASSENTAMENTO 3%-DESGASTE DE FERRAMENTAS E EPI 10%-CONEXOES E EMENDAS | 15 |  | M | 1 |  | 21.39 | 21.39 | 41.98 | DIF
0 | 0 | Insumo | 20132 | EMOP | MAO-DE-OBRA DE SERVENTE DA CONSTRUCAO CI VIL, INCLUSIVE ENCARGOS SOCIAIS DESONERA DOS | Mão de Obra |  | H | 0.16 | 3 | 19.16 | 3.15 | 33.07 | DIF
0 | 0 | Insumo | 20060 | EMOP | MAO-DE-OBRA DE ELETRICISTA DA CONSTRUCAO CIVIL, INCLUSIVE ENCARGOS SOCIAIS DESON ERADOS | Mão de Obra |  | H | 0.16 | 3 | 26.52 | 4.37 | 61.04 | DIF
0 | 0 | Insumo | 04752 | EMOP | ELETRODUTO DE FERRO GALVANIZADO, MEDIO, GALVANIZACAO A FOGO, NBR 5624, EM BARRAS DE 3M, DE 1" | Material |  | UN | 0.35 | 10 | 36.04 | 13.87 | 2915.19 | DIF
[7 empty] | MO sem LS => | 7.52 | LS => | 0 | MO com LS => | 7.52
[7 empty] | Valor do BDI => | 5.45 |  | Valor com BDI => |  | 26.84
| 0 | [11 empty] | 3703.58 | DIF
0 | 0 | 12.1.1.31 | Código | Banco | Descrição | Tipo |  | Und | Quant. | Porcent. | Valor Unit | Total | 122.09 | DIF
0 | 0 | Composição | 15.034.0023-A | EMOP | ELETRODUTO DE FERRO GALVANIZADO,TIPO MEDIO,DIAMETRO DE 1.1/2 ",INCLUSIVE CONEXOES E EMENDAS,EXCLUSIVE ABERTURA E FECHAMEN TO DE RASGO.FORNECIMENTO E ASSENTAMENTO 3%-DESGASTE DE FERRAMENTAS E EPI 10%-CONEXOES E EMENDAS | 15 |  | M | 1 |  | 32.26 | 32.26 | 33.07 | DIF
0 | 0 | Insumo | 20060 | EMOP | MAO-DE-OBRA DE ELETRICISTA DA CONSTRUCAO CIVIL, INCLUSIVE ENCARGOS SOCIAIS DESON ERADOS | Mão de Obra |  | H | 0.21 | 3 | 26.52 | 5.73 | 3548.42 | DIF
|  | Insumo | 20132 | EMOP | MAO-DE-OBRA DE SERVENTE DA CONSTRUCAO CI VIL, INCLUSIVE ENCARGOS SOCIAIS DESONERA DOS | Mão de Obra |  | H | 0.21 | 3 | 19.16 | 4.14
|  | Insumo | 04754 | EMOP | ELETRODUTO DE FERRO GALVANIZADO, MEDIO, GALVANIZACAO A FOGO, NBR 5624, EM BARRAS DE 3M, DE 1.1/2" | Material |  | UN | 0.35 | 10 | 58.18 | 22.39
| Insumo | [5 empty] | MO sem LS => | 9.87 | LS => | 0 | MO com LS => | 9.87 | 2488.79 | DIF
Insumo | Insumo | [5 empty] | Valor do BDI => | 8.22 |  | Valor com BDI => |  | 40.48 | 41.98 | DIF
Insumo | Insumo | [11 empty] | 33.07 | DIF
Insumo | Insumo | 12.1.1.32 | Código | Banco | Descrição | Tipo |  | Und | Quant. | Porcent. | Valor Unit | Total | 61.04 | DIF
Insumo | Insumo | Composição | 15.034.0024-A | EMOP | ELETRODUTO DE FERRO GALVANIZADO,TIPO MEDIO,DIAMETRO DE 2",IN CLUSIVE CONEXOES E EMENDAS,EXCLUSIVE ABERTURA E FECHAMENTO D E RASGO.FORNECIMENTO E ASSENTAMENTO 3%-DESGASTE DE FERRAMENTAS E EPI 10%-CONEXOES E EMENDAS | 15 |  | M | 1 |  | 40.19 | 40.19 | 2352.7 | DIF
|  | Insumo | 20132 | EMOP | MAO-DE-OBRA DE SERVENTE DA CONSTRUCAO CI VIL, INCLUSIVE ENCARGOS SOCIAIS DESONERA DOS | Mão de Obra |  | H | 0.25 | 3 | 19.16 | 4.93
|  | Insumo | 20060 | EMOP | MAO-DE-OBRA DE ELETRICISTA DA CONSTRUCAO CIVIL, INCLUSIVE ENCARGOS SOCIAIS DESON ERADOS | Mão de Obra |  | H | 0.25 | 3 | 26.52 | 6.82
| Insumo | Insumo | 04001 | EMOP | ELETRODUTO DE FERRO GALVANIZADO, MEDIO, GALVANIZACAO A FOGO, NBR 5624, EM BARRAS DE 3M, DE 2" | Material |  | UN | 0.35 | 10 | 73.88 | 28.44 | 6788.64 | DIF
Insumo | Insumo | [5 empty] | MO sem LS => | 11.75 | LS => | 0 | MO com LS => | 11.75 | 122.09 | DIF
Insumo | Insumo | [5 empty] | Valor do BDI => | 10.24 |  | Valor com BDI => |  | 50.43 | 83.96 | DIF
Insumo | Insumo | [11 empty] | 6582.59 | DIF
|  | 12.1.1.33 | Código | Banco | Descrição | Tipo |  | Und | Quant. | Porcent. | Valor Unit | Total
|  | Composição | 15.034.0027-A | EMOP | ELETRODUTO DE FERRO GALVANIZADO,TIPO MEDIO,DIAMETRO DE 4",IN CLUSIVE CONEXOES E EMENDAS,EXCLUSIVE ABERTURA E FECHAMENTO D E RASGO.FORNECIMENTO E ASSENTAMENTO 3%-DESGASTE DE FERRAMENTAS E EPI 10%-CONEXOES E EMENDAS | 15 |  | M | 1 |  | 111.65 | 111.65
| Composição | Insumo | 20132 | EMOP | MAO-DE-OBRA DE SERVENTE DA CONSTRUCAO CI VIL, INCLUSIVE ENCARGOS SOCIAIS DESONERA DOS | Mão de Obra |  | H | 0.35 | 3 | 19.16 | 6.9 | 9579.29 | DIF
Composição | Composição | Insumo | 20060 | EMOP | MAO-DE-OBRA DE ELETRICISTA DA CONSTRUCAO CIVIL, INCLUSIVE ENCARGOS SOCIAIS DESON ERADOS | Mão de Obra |  | H | 0.35 | 3 | 26.52 | 9.56 | 33.07 | DIF
Composição | Composição | Insumo | 04003 | EMOP | ELETRODUTO DE FERRO GALVANIZADO, MEDIO, GALVANIZACAO A FOGO, NBR 5624, EM BARRAS DE 3M, DE 4" | Material |  | UN | 0.35 | 10 | 247.25 | 95.19 | 122.09 | DIF
Composição | Composição | [5 empty] | MO sem LS => | 16.46 | LS => | 0 | MO com LS => | 16.46 | 9424.13 | DIF
[7 empty] | Valor do BDI => | 28.45 |  | Valor com BDI => |  | 140.1
| 0 | 12.1.1.34 | Código | Banco | Descrição | Tipo |  | Und | Quant. | Porcent. | Valor Unit | Total | 7295.45 | DIF
0 | 0 | Composição | 061553 | SBC | ELETRODUTO FLEXIVEL SEALTUBE 2"" | INSTALACOES ELETRICAS - ELETRODUTOS |  | M | 1 |  | 116.78 | 116.78 | 33.92 | DIF
0 | 0 | Insumo | 099250 | SBC | ELETRICISTA | Mão de Obra |  | H | 1.804 | 0 | 26.9283 | 48.57 | 28 | DIF
0 | 0 | Insumo | 099806 | SBC | AJUDANTE DE ELETRICISTA | Mão de Obra |  | H | 1.804 | 0 | 20.5158 | 37.01 | 7233.53 | DIF
|  | Insumo | 087018 | SBC | ELETRODUTO FLEXIVEL TIPO SEALTUBE 2" | Material |  | M | 1 | 0 | 31.2 | 31.2
[7 empty] | MO sem LS => | 85.58 | LS => | 0 | MO com LS => | 85.58
| 0 | [5 empty] | Valor do BDI => | 29.76 |  | Valor com BDI => |  | 146.54 | 1409.74 | DIF
0 | 0 | [11 empty] | 66.14 | DIF
0 | 0 | 12.1.1.35 | Código | Banco | Descrição | Tipo |  | Und | Quant. | Porcent. | Valor Unit | Total | 54.6 | DIF
0 | 0 | Composição | UFF00531 (ADAPT_SBC: 061553) | Próprio | ELETRODUTO FLEXIVEL SEALTUBE 4"" | 61 |  | M | 1 |  | 245.64 | 245.64 | 1289 | DIF
|  | Composição Auxiliar | 88264 | SINAPI | ELETRICISTA COM ENCARGOS COMPLEMENTARES | Livro SINAPI: Cálculos e Parâmetros |  | H | 1.804 | 0 | 36.82 | 66.42
|  | Composição Auxiliar | 88247 | SINAPI | AUXILIAR DE ELETRICISTA COM ENCARGOS COMPLEMENTARES | Livro SINAPI: Cálculos e Parâmetros |  | H | 1.804 | 0 | 30.6 | 55.2
|  | Insumo | UFF_COTAÇÃO 24 | Próprio | ELETRODUTO FLEXIVEL TIPO SEALTUBE 4" | Material |  | M | 1 | 0 | 124.02 | 124.02
| Insumo | [5 empty] | MO sem LS => | 85.36 | LS => | 0 | MO com LS => | 85.36 | 12306.58 | DIF
Insumo | Insumo | [5 empty] | Valor do BDI => | 62.61 |  | Valor com BDI => |  | 308.25 | 116.77 | DIF
Insumo | Insumo | [11 empty] | 148.81 | DIF
Insumo | Insumo | 12.1.1.36 | Código | Banco | Descrição | Tipo |  | Und | Quant. | Porcent. | Valor Unit | Total | 12041 | DIF
|  | Composição | UFF00532 (ADAPT_ORSE: 11303) | Próprio | Conector reto de aluminio para eletroduto de 2", para adaptar entrada de eletroduto metalico flexivel em quadros - fornecimento e instalação | 78 |  | un | 1 |  | 11.71 | 11.71
|  | Composição Auxiliar | 88264 | SINAPI | ELETRICISTA COM ENCARGOS COMPLEMENTARES | Livro SINAPI: Cálculos e Parâmetros |  | H | 0.056 | 0 | 36.82 | 2.06
| Composição Auxiliar | Insumo | 00002489 | SINAPI | CONECTOR RETO DE ALUMINIO PARA ELETRODUTO DE 2", PARA ADAPTAR ENTRADA DE ELETRODUTO METALICO FLEXIVEL EM QUADROS | Material |  | UN | 1 | 0 | 9.65 | 9.65 | 9994.58 | DIF
Composição Auxiliar | Composição Auxiliar | [5 empty] | MO sem LS => | 1.49 | LS => | 0 | MO com LS => | 1.49 | 148.81 | DIF
Composição Auxiliar | Composição Auxiliar | [5 empty] | Valor do BDI => | 2.98 |  | Valor com BDI => |  | 14.69 | 116.77 | DIF
Composição Auxiliar | Composição Auxiliar | [11 empty] | 9729 | DIF
|  | 12.1.1.37 | Código | Banco | Descrição | Tipo |  | Und | Quant. | Porcent. | Valor Unit | Total
|  | Composição | UFF00533 (ADAPT_ORSE: 11303) | Próprio | Conector reto de aluminio para eletroduto de 4", para adaptar entrada de eletroduto metalico flexivel em quadros - fornecimento e instalação | 78 |  | un | 1 |  | 51.96 | 51.96
| Composição | Composição Auxiliar | 88264 | SINAPI | ELETRICISTA COM ENCARGOS COMPLEMENTARES | Livro SINAPI: Cálculos e Parâmetros |  | H | 0.056 | 0 | 36.82 | 2.06 | 7206.58 | DIF
Composição | Composição | Insumo | 00002485 | SINAPI | CONECTOR RETO DE ALUMINIO PARA ELETRODUTO DE 4", PARA ADAPTAR ENTRADA DE ELETRODUTO METALICO FLEXIVEL EM QUADROS | Material |  | UN | 1 | 0 | 49.9 | 49.9 | 148.81 | DIF
Composição | Composição | [5 empty] | MO sem LS => | 1.49 | LS => | 0 | MO com LS => | 1.49 | 116.77 | DIF
Composição | Composição | [5 empty] | Valor do BDI => | 13.24 |  | Valor com BDI => |  | 65.2 | 6941 | DIF
|  | 12.1.1.38 | Código | Banco | Descrição | Tipo |  | Und | Quant. | Porcent. | Valor Unit | Total
| 12.1.1.38 | Composição | 95778 | SINAPI | CONDULETE DE ALUMÍNIO, TIPO C, PARA ELETRODUTO DE AÇO GALVANIZADO DN 20 MM (3/4''), APARENTE - FORNECIMENTO E INSTALAÇÃO. AF_10/2022 | Instalações Elétricas - Eletrodutos, Conexões e Conduletes Aparentes |  | UN | 1 |  | 32.61 | 32.61 | 13784.58 | DIF
12.1.1.38 | 12.1.1.38 | Composição Auxiliar | 88264 | SINAPI | ELETRICISTA COM ENCARGOS COMPLEMENTARES | Livro SINAPI: Cálculos e Parâmetros |  | H | 0.2727 | 0 | 36.82 | 10.04 | 148.81 | DIF
12.1.1.38 | 12.1.1.38 | Composição Auxiliar | 88247 | SINAPI | AUXILIAR DE ELETRICISTA COM ENCARGOS COMPLEMENTARES | Livro SINAPI: Cálculos e Parâmetros |  | H | 0.2727 | 0 | 30.6 | 8.34 | 116.77 | DIF
12.1.1.38 | 12.1.1.38 | Insumo | 00011950 | SINAPI | BUCHA DE NYLON SEM ABA S6, COM PARAFUSO DE 4,20 X 40 MM EM ACO ZINCADO COM ROSCA SOBERBA, CABECA CHATA E FENDA PHILLIPS | Material |  | UN | 2 | 0 | 0.26 | 0.52 | 13519 | DIF
|  | Insumo | 00002559 | SINAPI | CONDULETE DE ALUMINIO TIPO C, PARA ELETRODUTO ROSCAVEL DE 3/4", COM TAMPA CEGA | Material |  | UN | 1 | 0 | 13.71 | 13.71
[7 empty] | MO sem LS => | 12.9 | LS => | 0 | MO com LS => | 12.9
| 0 | [5 empty] | Valor do BDI => | 8.31 |  | Valor com BDI => |  | 40.92 | 9845.58 | DIF
0 | 0 | [11 empty] | 148.81 | DIF
0 | 0 | 12.1.1.39 | Código | Banco | Descrição | Tipo |  | Und | Quant. | Porcent. | Valor Unit | Total | 116.77 | DIF
0 | 0 | Composição | 95795 | SINAPI | CONDULETE DE ALUMÍNIO, TIPO T, PARA ELETRODUTO DE AÇO GALVANIZADO DN 20 MM (3/4''), APARENTE - FORNECIMENTO E INSTALAÇÃO. AF_10/2022 | Instalações Elétricas - Eletrodutos, Conexões e Conduletes Aparentes |  | UN | 1 |  | 37.88 | 37.88 | 9580 | DIF
|  | Composição Auxiliar | 88247 | SINAPI | AUXILIAR DE ELETRICISTA COM ENCARGOS COMPLEMENTARES | Livro SINAPI: Cálculos e Parâmetros |  | H | 0.3581 | 0 | 30.6 | 10.95
|  | Composição Auxiliar | 88264 | SINAPI | ELETRICISTA COM ENCARGOS COMPLEMENTARES | Livro SINAPI: Cálculos e Parâmetros |  | H | 0.3581 | 0 | 36.82 | 13.18
| Composição Auxiliar | Insumo | 00002574 | SINAPI | CONDULETE DE ALUMINIO TIPO T, PARA ELETRODUTO ROSCAVEL DE 3/4", COM TAMPA CEGA | Material |  | UN | 1 | 0 | 13.23 | 13.23 | 7189.58 | DIF
Composição Auxiliar | Composição Auxiliar | Insumo | 00011950 | SINAPI | BUCHA DE NYLON SEM ABA S6, COM PARAFUSO DE 4,20 X 40 MM EM ACO ZINCADO COM ROSCA SOBERBA, CABECA CHATA E FENDA PHILLIPS | Material |  | UN | 2 | 0 | 0.26 | 0.52 | 116.77 | DIF
Composição Auxiliar | Composição Auxiliar | [5 empty] | MO sem LS => | 16.93 | LS => | 0 | MO com LS => | 16.93 | 148.81 | DIF
Composição Auxiliar | Composição Auxiliar | [5 empty] | Valor do BDI => | 9.65 |  | Valor com BDI => |  | 47.53 | 6924 | DIF
|  | 12.1.1.40 | Código | Banco | Descrição | Tipo |  | Und | Quant. | Porcent. | Valor Unit | Total
| 12.1.1.40 | Composição | 95787 | SINAPI | CONDULETE DE ALUMÍNIO, TIPO LR, PARA ELETRODUTO DE AÇO GALVANIZADO DN 20 MM (3/4''), APARENTE - FORNECIMENTO E INSTALAÇÃO. AF_10/2022 | Instalações Elétricas - Eletrodutos, Conexões e Conduletes Aparentes |  | UN | 1 |  | 33.25 | 33.25 | 18057.58 | DIF
12.1.1.40 | 12.1.1.40 | Composição Auxiliar | 88247 | SINAPI | AUXILIAR DE ELETRICISTA COM ENCARGOS COMPLEMENTARES | Livro SINAPI: Cálculos e Parâmetros |  | H | 0.3154 | 0 | 30.6 | 9.65 | 148.81 | DIF
12.1.1.40 | 12.1.1.40 | Composição Auxiliar | 88264 | SINAPI | ELETRICISTA COM ENCARGOS COMPLEMENTARES | Livro SINAPI: Cálculos e Parâmetros |  | H | 0.3154 | 0 | 36.82 | 11.61 | 116.77 | DIF
12.1.1.40 | 12.1.1.40 | Insumo | 00011950 | SINAPI | BUCHA DE NYLON SEM ABA S6, COM PARAFUSO DE 4,20 X 40 MM EM ACO ZINCADO COM ROSCA SOBERBA, CABECA CHATA E FENDA PHILLIPS | Material |  | UN | 2 | 0 | 0.26 | 0.52 | 17792 | DIF
|  | Insumo | 00002593 | SINAPI | CONDULETE DE ALUMINIO TIPO LR, PARA ELETRODUTO ROSCAVEL DE 3/4", COM TAMPA CEGA | Material |  | UN | 1 | 0 | 11.47 | 11.47
[7 empty] | MO sem LS => | 14.92 | LS => | 0 | MO com LS => | 14.92
| 0 | [5 empty] | Valor do BDI => | 8.47 |  | Valor com BDI => |  | 41.72 | 12676.58 | DIF
0 | 0 | [11 empty] | 116.77 | DIF
0 | 0 | 12.1.1.41 | Código | Banco | Descrição | Tipo |  | Und | Quant. | Porcent. | Valor Unit | Total | 148.81 | DIF
0 | 0 | Composição | 95789 | SINAPI | CONDULETE DE ALUMÍNIO, TIPO LR, PARA ELETRODUTO DE AÇO GALVANIZADO DN 25 MM (1''), APARENTE - FORNECIMENTO E INSTALAÇÃO. AF_10/2022 | Instalações Elétricas - Eletrodutos, Conexões e Conduletes Aparentes |  | UN | 1 |  | 44.86 | 44.86 | 12411 | DIF
|  | Composição Auxiliar | 88264 | SINAPI | ELETRICISTA COM ENCARGOS COMPLEMENTARES | Livro SINAPI: Cálculos e Parâmetros |  | H | 0.3902 | 0 | 36.82 | 14.36
|  | Composição Auxiliar | 88247 | SINAPI | AUXILIAR DE ELETRICISTA COM ENCARGOS COMPLEMENTARES | Livro SINAPI: Cálculos e Parâmetros |  | H | 0.3902 | 0 | 30.6 | 11.94
| Composição Auxiliar | Insumo | 00002570 | SINAPI | CONDULETE DE ALUMINIO TIPO LR, PARA ELETRODUTO ROSCAVEL DE 1", COM TAMPA CEGA | Material |  | UN | 1 | 0 | 18.04 | 18.04 | 9252.58 | DIF
Composição Auxiliar | Composição Auxiliar | Insumo | 00011950 | SINAPI | BUCHA DE NYLON SEM ABA S6, COM PARAFUSO DE 4,20 X 40 MM EM ACO ZINCADO COM ROSCA SOBERBA, CABECA CHATA E FENDA PHILLIPS | Material |  | UN | 2 | 0 | 0.26 | 0.52 | 148.81 | DIF
Composição Auxiliar | Composição Auxiliar | [5 empty] | MO sem LS => | 18.45 | LS => | 0 | MO com LS => | 18.45 | 116.77 | DIF
Composição Auxiliar | Composição Auxiliar | [5 empty] | Valor do BDI => | 11.43 |  | Valor com BDI => |  | 56.29 | 8987 | DIF
|  | 12.1.1.42 | Código | Banco | Descrição | Tipo |  | Und | Quant. | Porcent. | Valor Unit | Total
| 12.1.1.42 | Composição | 061880 | SBC | CONDULETE ALUMINIO ""LR"" 2"" COM TAMPA | INSTALACOES ELETRICAS - ELETRODUTOS |  | UN | 1 |  | 88.36 | 88.36 | 7206.58 | DIF
12.1.1.42 | 12.1.1.42 | Insumo | 099806 | SBC | AJUDANTE DE ELETRICISTA | Mão de Obra |  | H | 0.478 | 0 | 20.5158 | 9.8 | 148.81 | DIF
12.1.1.42 | 12.1.1.42 | Insumo | 031145 | SBC | CONDULETE ALUMINIO "LR" 2" COM TAMPA WETZEL | Material |  | UN | 1 | 0 | 65.69 | 65.69 | 116.77 | DIF
12.1.1.42 | 12.1.1.42 | Insumo | 099250 | SBC | ELETRICISTA | Mão de Obra |  | H | 0.478 | 0 | 26.9283 | 12.87 | 6941 | DIF
[7 empty] | MO sem LS => | 22.67 | LS => | 0 | MO com LS => | 22.67
[7 empty] | Valor do BDI => | 22.52 |  | Valor com BDI => |  | 110.88
| 0 | [11 empty] | 12269.58 | DIF
0 | 0 | 12.1.1.43 | Código | Banco | Descrição | Tipo |  | Und | Quant. | Porcent. | Valor Unit | Total | 148.81 | DIF
0 | 0 | Composição | 061217 | SBC | CONDULETE ALUMINIO ""LL"" 4"" COM TAMPA | INSTALACOES ELETRICAS - ELETRODUTOS |  | UN | 1 |  | 328.13 | 328.13 | 116.77 | DIF
0 | 0 | Insumo | 031165 | SBC | CONDULETE ALUMINIO "LR" 4" COM TAMPA TRAMONTINA | Material |  | UN | 1 | 0 | 305.46 | 305.46 | 12004 | DIF
|  | Insumo | 099250 | SBC | ELETRICISTA | Mão de Obra |  | H | 0.478 | 0 | 26.9283 | 12.87
|  | Insumo | 099806 | SBC | AJUDANTE DE ELETRICISTA | Mão de Obra |  | H | 0.478 | 0 | 20.5158 | 9.8
| Insumo | [5 empty] | MO sem LS => | 22.67 | LS => | 0 | MO com LS => | 22.67 | 7073.58 | DIF
Insumo | Insumo | [5 empty] | Valor do BDI => | 83.64 |  | Valor com BDI => |  | 411.77 | 148.81 | DIF
Insumo | Insumo | [11 empty] | 116.77 | DIF
Insumo | Insumo | 12.1.1.44 | Código | Banco | Descrição | Tipo |  | Und | Quant. | Porcent. | Valor Unit | Total | 6808 | DIF
|  | Composição | 95782 | SINAPI | CONDULETE DE ALUMÍNIO, TIPO E, ELETRODUTO DE AÇO GALVANIZADO DN 25 MM (1''), APARENTE - FORNECIMENTO E INSTALAÇÃO. AF_10/2022 | Instalações Elétricas - Eletrodutos, Conexões e Conduletes Aparentes |  | UN | 1 |  | 36.35 | 36.35
|  | Composição Auxiliar | 88247 | SINAPI | AUXILIAR DE ELETRICISTA COM ENCARGOS COMPLEMENTARES | Livro SINAPI: Cálculos e Parâmetros |  | H | 0.255 | 0 | 30.6 | 7.8
| Composição Auxiliar | Composição Auxiliar | 88264 | SINAPI | ELETRICISTA COM ENCARGOS COMPLEMENTARES | Livro SINAPI: Cálculos e Parâmetros |  | H | 0.255 | 0 | 36.82 | 9.38 | 7173.58 | DIF
Composição Auxiliar | Composição Auxiliar | Insumo | 00011950 | SINAPI | BUCHA DE NYLON SEM ABA S6, COM PARAFUSO DE 4,20 X 40 MM EM ACO ZINCADO COM ROSCA SOBERBA, CABECA CHATA E FENDA PHILLIPS | Material |  | UN | 2 | 0 | 0.26 | 0.52 | 116.77 | DIF
Composição Auxiliar | Composição Auxiliar | Insumo | 00002590 | SINAPI | CONDULETE DE ALUMINIO TIPO E, PARA ELETRODUTO ROSCAVEL DE 1", COM TAMPA CEGA | Material |  | UN | 1 | 0 | 18.65 | 18.65 | 148.81 | DIF
Composição Auxiliar | Composição Auxiliar | [5 empty] | MO sem LS => | 12.06 | LS => | 0 | MO com LS => | 12.06 | 6908 | DIF
[7 empty] | Valor do BDI => | 9.26 |  | Valor com BDI => |  | 45.61
| 0 | 12.1.1.45 | Código | Banco | Descrição | Tipo |  | Und | Quant. | Porcent. | Valor Unit | Total | 16426.58 | DIF
0 | 0 | Composição | UFF00571 (ADAPT_SINAPI: 104785) | Próprio | FIXAÇÃO DE ELETRODUTOS, DIÂMETRO DE 20 MM, COM ABRAÇADEIRA METÁLICA RÍGIDA TIPO D E CUNHA DE FIXAÇÃO. | INEL - INSTALAÇÃO ELÉTRICA/ELETRIFICAÇÃO E ILUMINAÇÃO EXTERNA |  | UN | 1 |  | 11.38 | 11.38 | 148.81 | DIF
0 | 0 | Composição Auxiliar | 88247 | SINAPI | AUXILIAR DE ELETRICISTA COM ENCARGOS COMPLEMENTARES | Livro SINAPI: Cálculos e Parâmetros |  | H | 0.0442 | 0 | 30.6 | 1.35 | 116.77 | DIF
0 | 0 | Composição Auxiliar | 88264 | SINAPI | ELETRICISTA COM ENCARGOS COMPLEMENTARES | Livro SINAPI: Cálculos e Parâmetros |  | H | 0.1946 | 0 | 36.82 | 7.16 | 16161 | DIF
|  | Insumo | 00039128 | SINAPI | ABRACADEIRA EM ACO PARA AMARRACAO DE ELETRODUTOS, TIPO D, COM 3/4" E CUNHA DE FIXACAO | Material |  | UN | 1.25 | 0 | 2.3 | 2.87
[7 empty] | MO sem LS => | 6.1 | LS => | 0 | MO com LS => | 6.1
| 0 | [5 empty] | Valor do BDI => | 2.9 |  | Valor com BDI => |  | 14.28 | 7891.58 | DIF
0 | 0 | [11 empty] | 116.77 | DIF
0 | 0 | 12.1.1.46 | Código | Banco | Descrição | Tipo |  | Und | Quant. | Porcent. | Valor Unit | Total | 148.81 | DIF
0 | 0 | Composição | UFF00572 (ADAPT_SINAPI: 104785) | Próprio | FIXAÇÃO DE ELETRODUTOS, DIÂMETRO DE 25 MM, COM ABRAÇADEIRA METÁLICA RÍGIDA TIPO D E CUNHA DE FIXAÇÃO. | INEL - INSTALAÇÃO ELÉTRICA/ELETRIFICAÇÃO E ILUMINAÇÃO EXTERNA |  | UN | 1 |  | 11.59 | 11.59 | 7626 | DIF
|  | Composição Auxiliar | 88264 | SINAPI | ELETRICISTA COM ENCARGOS COMPLEMENTARES | Livro SINAPI: Cálculos e Parâmetros |  | H | 0.1946 | 0 | 36.82 | 7.16
|  | Composição Auxiliar | 88247 | SINAPI | AUXILIAR DE ELETRICISTA COM ENCARGOS COMPLEMENTARES | Livro SINAPI: Cálculos e Parâmetros |  | H | 0.0442 | 0 | 30.6 | 1.35
| Composição Auxiliar | Insumo | 00039129 | SINAPI | ABRACADEIRA EM ACO PARA AMARRACAO DE ELETRODUTOS, TIPO D, COM 1" E CUNHA DE FIXACAO | Material |  | UN | 1.25 | 0 | 2.47 | 3.08 | 14869.06 | DIF
Composição Auxiliar | Composição Auxiliar | [5 empty] | MO sem LS => | 6.1 | LS => | 0 | MO com LS => | 6.1 | 77.85 | DIF
Composição Auxiliar | Composição Auxiliar | [5 empty] | Valor do BDI => | 2.95 |  | Valor com BDI => |  | 14.54 | 99.21 | DIF
Composição Auxiliar | Composição Auxiliar | [11 empty] | 14692 | DIF
|  | 12.1.1.47 | Código | Banco | Descrição | Tipo |  | Und | Quant. | Porcent. | Valor Unit | Total
|  | Composição | UFF00573 (ADAPT_SINAPI: 104785) | Próprio | FIXAÇÃO DE ELETRODUTOS, DIÂMETRO DE 40 MM, COM ABRAÇADEIRA METÁLICA RÍGIDA TIPO D E CUNHA DE FIXAÇÃO. | INEL - INSTALAÇÃO ELÉTRICA/ELETRIFICAÇÃO E ILUMINAÇÃO EXTERNA |  | UN | 1 |  | 13.99 | 13.99
| Composição | Composição Auxiliar | 88264 | SINAPI | ELETRICISTA COM ENCARGOS COMPLEMENTARES | Livro SINAPI: Cálculos e Parâmetros |  | H | 0.1946 | 0 | 36.82 | 7.16 | 14869.06 | DIF
Composição | Composição | Composição Auxiliar | 88247 | SINAPI | AUXILIAR DE ELETRICISTA COM ENCARGOS COMPLEMENTARES | Livro SINAPI: Cálculos e Parâmetros |  | H | 0.0442 | 0 | 30.6 | 1.35 | 77.85 | DIF
Composição | Composição | Insumo | 00039131 | SINAPI | ABRACADEIRA EM ACO PARA AMARRACAO DE ELETRODUTOS, TIPO D, COM 1 1/2" E CUNHA DE FIXACAO | Material |  | UN | 1.25 | 0 | 4.39 | 5.48 | 99.21 | DIF
Composição | Composição | [5 empty] | MO sem LS => | 6.1 | LS => | 0 | MO com LS => | 6.1 | 14692 | DIF
[7 empty] | Valor do BDI => | 3.56 |  | Valor com BDI => |  | 17.55
| 0 | 12.1.1.48 | Código | Banco | Descrição | Tipo |  | Und | Quant. | Porcent. | Valor Unit | Total | 19845.67 | DIF
0 | 0 | Composição | UFF00574 (ADAPT_SINAPI: 104785) | Próprio | FIXAÇÃO DE ELETRODUTOS, DIÂMETRO DE 50 MM, COM ABRAÇADEIRA METÁLICA RÍGIDA TIPO D E CUNHA DE FIXAÇÃO. | INEL - INSTALAÇÃO ELÉTRICA/ELETRIFICAÇÃO E ILUMINAÇÃO EXTERNA |  | UN | 1 |  | 14.27 | 14.27 | 49.6 | DIF
0 | 0 | Composição Auxiliar | 88264 | SINAPI | ELETRICISTA COM ENCARGOS COMPLEMENTARES | Livro SINAPI: Cálculos e Parâmetros |  | H | 0.1946 | 0 | 36.82 | 7.16 | 40.95 | DIF
0 | 0 | Composição Auxiliar | 88247 | SINAPI | AUXILIAR DE ELETRICISTA COM ENCARGOS COMPLEMENTARES | Livro SINAPI: Cálculos e Parâmetros |  | H | 0.0442 | 0 | 30.6 | 1.35 | 19755.12 | DIF
|  | Insumo | 00039132 | SINAPI | ABRACADEIRA EM ACO PARA AMARRACAO DE ELETRODUTOS, TIPO D, COM 2" E CUNHA DE FIXACAO | Material |  | UN | 1.25 | 0 | 4.61 | 5.76
[7 empty] | MO sem LS => | 6.1 | LS => | 0 | MO com LS => | 6.1
| 0 | [5 empty] | Valor do BDI => | 3.63 |  | Valor com BDI => |  | 17.9 | 501045 | DIF
0 | 0 | [11 empty] | 501045 | DIF
|  | 12.1.1.49 | Código | Banco | Descrição | Tipo |  | Und | Quant. | Porcent. | Valor Unit | Total
|  | Composição | UFF00575 (ADAPT_SINAPI: 104785) | Próprio | FIXAÇÃO DE ELETRODUTOS, DIÂMETRO DE 100 MM, COM ABRAÇADEIRA METÁLICA RÍGIDA TIPO D E CUNHA DE FIXAÇÃO. | INEL - INSTALAÇÃO ELÉTRICA/ELETRIFICAÇÃO E ILUMINAÇÃO EXTERNA |  | UN | 1 |  | 21.47 | 21.47
| Composição | Composição Auxiliar | 88264 | SINAPI | ELETRICISTA COM ENCARGOS COMPLEMENTARES | Livro SINAPI: Cálculos e Parâmetros |  | H | 0.1946 | 0 | 36.82 | 7.16 | 4191.26 | DIF
Composição | Composição | Composição Auxiliar | 88247 | SINAPI | AUXILIAR DE ELETRICISTA COM ENCARGOS COMPLEMENTARES | Livro SINAPI: Cálculos e Parâmetros |  | H | 0.0442 | 0 | 30.6 | 1.35 | 584 | DIF
Composição | Composição | Insumo | 00039126 | SINAPI | ABRACADEIRA EM ACO PARA AMARRACAO DE ELETRODUTOS, TIPO D, COM 4" E CUNHA DE FIXACAO | Material |  | UN | 1.25 | 0 | 10.37 | 12.96 | 684.84 | DIF
Composição | Composição | [5 empty] | MO sem LS => | 6.1 | LS => | 0 | MO com LS => | 6.1 | 2352.96 | DIF
Composição | Composição | [5 empty] | Valor do BDI => | 5.47 |  | Valor com BDI => |  | 26.94 | 569.46 | DIF
|  | 12.1.1.50 | Código | Banco | Descrição | Tipo |  | Und | Quant. | Porcent. | Valor Unit | Total
| 12.1.1.50 | Composição | UFF00021 (ADAPT_ORSE:12545) | Próprio | FIXAÇÃO - BARRA DE TIRANTE ROSQUEADA GALVANIZADA, DE Ø1/4" | INEL - INSTALAÇÃO ELÉTRICA/ELETRIFICAÇÃO E ILUMINAÇÃO EXTERNA |  | UN | 1 |  | 25.31 | 25.31 | 61967.04 | DIF
12.1.1.50 | 12.1.1.50 | Composição Auxiliar | 88264 | SINAPI | ELETRICISTA COM ENCARGOS COMPLEMENTARES | Livro SINAPI: Cálculos e Parâmetros |  | H | 0.3 | 0 | 36.82 | 11.04 | 81.9 | DIF
12.1.1.50 | 12.1.1.50 | Composição Auxiliar | 88316 | SINAPI | SERVENTE COM ENCARGOS COMPLEMENTARES | Livro SINAPI: Cálculos e Parâmetros |  | H | 0.3 | 0 | 29.15 | 8.74 | 66.14 | DIF
12.1.1.50 | 12.1.1.50 | Insumo | 00039997 | SINAPI | PORCA ZINCADA, SEXTAVADA, DIAMETRO 1/4" | Material |  | UN | 1 | 0 | 0.4 | 0.4 | 61819 | DIF
|  | Insumo | 00011976 | SINAPI | CHUMBADOR DE ACO ZINCADO, DIAMETRO 1/4" COM PARAFUSO 1/4" X 40 MM | Material |  | UN | 1 | 0 | 1.61 | 1.61
|  | Insumo | 00039996 | SINAPI | VERGALHAO ZINCADO ROSCA TOTAL, 1/4" (6,3 MM) | Material |  | M | 1 | 0 | 3.52 | 3.52
| Insumo | [5 empty] | MO sem LS => | 13.79 | LS => | 0 | MO com LS => | 13.79 | 833580 | DIF
Insumo | Insumo | [5 empty] | Valor do BDI => | 6.45 |  | Valor com BDI => |  | 31.76 | 833580 | DIF
|  | 12.1.1.52 | Código | Banco | Descrição | Tipo |  | Und | Quant. | Porcent. | Valor Unit | Total
| 12.1.1.52 | Composição | UFF00103 (ADAPT_SCO: IP 54.10.0950) | Próprio | PORCA SEXTAVADA DE AÇO GALVANIZADO, DE Ø1/4". Fornecimento.(desonerado) | IP |  | UN | 1 |  | 0.12 | 0.12 | 4191.26 | DIF
12.1.1.52 | 12.1.1.52 | Insumo | MAT106200 | SCO | Porca sextavada de aco galvanizado, de 1/4" | Material |  | un | 1 | 0 | 0.12 | 0.12 | 2352.96 | DIF
12.1.1.52 | 12.1.1.52 | [5 empty] | MO sem LS => | 0 | LS => | 0 | MO com LS => | 0 | 684.84 | DIF
12.1.1.52 | 12.1.1.52 | [5 empty] | Valor do BDI => | 0.03 |  | Valor com BDI => |  | 0.15 | 584 | DIF
12.1.1.52 | 12.1.1.52 | [11 empty] | 569.46 | DIF
|  | 12.1.1.53 | Código | Banco | Descrição | Tipo |  | Und | Quant. | Porcent. | Valor Unit | Total
|  | Composição | UFF00115 (ADAPT_SINAPI: 104403) | Próprio | PORTA EQUIPAMENTOS PARA CANALETA DE ALUMINIO 90X35MM. FORNECIMENTO E COLOCAÇÃO. | INEL - INSTALAÇÃO ELÉTRICA/ELETRIFICAÇÃO E ILUMINAÇÃO EXTERNA |  | UN | 1 |  | 55.5 | 55.5
| Composição | Composição Auxiliar | 88264 | SINAPI | ELETRICISTA COM ENCARGOS COMPLEMENTARES | Livro SINAPI: Cálculos e Parâmetros |  | H | 0.3618 | 0 | 36.82 | 13.32 | 84651.66 | DIF
Composição | Composição | Composição Auxiliar | 88247 | SINAPI | AUXILIAR DE ELETRICISTA COM ENCARGOS COMPLEMENTARES | Livro SINAPI: Cálculos e Parâmetros |  | H | 0.3618 | 0 | 30.6 | 11.07 | 122.85 | DIF
Composição | Composição | Insumo | 00011950 | SINAPI | BUCHA DE NYLON SEM ABA S6, COM PARAFUSO DE 4,20 X 40 MM EM ACO ZINCADO COM ROSCA SOBERBA, CABECA CHATA E FENDA PHILLIPS | Material |  | UN | 2 | 0 | 0.26 | 0.52 | 148.81 | DIF
Composição | Composição | Insumo | UFF_COTAÇÃO 25 | Próprio | PORTA EQUIPAMENTOS PARA CANALETA DE ALUMINIO 90X35MM | Material |  | UN | 1 | 0 | 30.59 | 30.59 | 84380 | DIF
[7 empty] | MO sem LS => | 17.11 | LS => | 0 | MO com LS => | 17.11
[7 empty] | Valor do BDI => | 14.14 |  | Valor com BDI => |  | 69.64
| 0 | [11 empty] | 10129.8 | DIF
0 | 0 | 12.1.1.54 | Código | Banco | Descrição | Tipo |  | Und | Quant. | Porcent. | Valor Unit | Total | 66.76 | DIF
0 | 0 | Composição | 063452 | SBC | CAIXA PARA TOMADA 10A PARA PERFILADO 38x38mm | INSTALACOES ELETRICAS - LEITOS E CABOS |  | UN | 1 |  | 18.85 | 18.85 | 51.9 | DIF
0 | 0 | Insumo | 040490 | SBC | PERFILADO - CAIXA PARA TOMADA 10A PARA PERFILADO 38x38mm | Material |  | UN | 1 | 0 | 4.63 | 4.63 | 66.14 | DIF
0 | 0 | Insumo | 099250 | SBC | ELETRICISTA | Mão de Obra |  | H | 0.3 | 0 | 26.9283 | 8.07 | 9945 | DIF
|  | Insumo | 099806 | SBC | AJUDANTE DE ELETRICISTA | Mão de Obra |  | H | 0.3 | 0 | 20.5158 | 6.15
[7 empty] | MO sem LS => | 14.22 | LS => | 0 | MO com LS => | 14.22
| 0 | [5 empty] | Valor do BDI => | 4.8 |  | Valor com BDI => |  | 23.65 | 6783.95 | DIF
0 | 0 | [11 empty] | 50.37 | DIF
0 | 0 | 12.1.2.1 | Código | Banco | Descrição | Tipo |  | Und | Quant. | Porcent. | Valor Unit | Total | 41.58 | DIF
0 | 0 | Composição | 90100 | SINAPI | ESCAVAÇÃO MECANIZADA DE VALA COM PROF. ATÉ 1,5 M (MÉDIA MONTANTE E JUSANTE/UMA COMPOSIÇÃO POR TRECHO), RETROESCAV. (0,26 M3), LARG. DE 0,8 M A 1,5 M, EM SOLO DE 1A CATEGORIA, EM LOCAIS COM ALTO NÍVEL DE INTERFERÊNCIA. AF_09/2024 | Escavação de Valas |  | m³ | 1 |  | 14.89 | 14.89 | 6692 | DIF
|  | Composição Auxiliar | 5679 | SINAPI | RETROESCAVADEIRA SOBRE RODAS COM CARREGADEIRA, TRAÇÃO 4X4, POTÊNCIA LÍQ. 88 HP, CAÇAMBA CARREG. CAP. MÍN. 1 M3, CAÇAMBA RETRO CAP. 0,26 M3, PESO OPERACIONAL MÍN. 6.674 KG, PROFUNDIDADE ESCAVAÇÃO MÁX. 4,37 M - CHI DIURNO. AF_06/2014 | Custos Horários Produtivo e Improdutivo dos Equipamentos |  | CHI | 0.054928 | 0 | 74.56 | 4.09
|  | Composição Auxiliar | 5678 | SINAPI | RETROESCAVADEIRA SOBRE RODAS COM CARREGADEIRA, TRAÇÃO 4X4, POTÊNCIA LÍQ. 88 HP, CAÇAMBA CARREG. CAP. MÍN. 1 M3, CAÇAMBA RETRO CAP. 0,26 M3, PESO OPERACIONAL MÍN. 6.674 KG, PROFUNDIDADE ESCAVAÇÃO MÁX. 4,37 M - CHP DIURNO. AF_06/2014 | Custos Horários Produtivo e Improdutivo dos Equipamentos |  | CHP | 0.048696 | 0 | 159.84 | 7.78
| Composição Auxiliar | Composição Auxiliar | 88316 | SINAPI | SERVENTE COM ENCARGOS COMPLEMENTARES | Livro SINAPI: Cálculos e Parâmetros |  | H | 0.10362 | 0 | 29.15 | 3.02 | 6766.95 | DIF
Composição Auxiliar | Composição Auxiliar | [5 empty] | MO sem LS => | 5.22 | LS => | 0 | MO com LS => | 5.22 | 50.37 | DIF
Composição Auxiliar | Composição Auxiliar | [5 empty] | Valor do BDI => | 3.79 |  | Valor com BDI => |  | 18.68 | 41.58 | DIF
Composição Auxiliar | Composição Auxiliar | [11 empty] | 6675 | DIF
|  | 12.1.2.2 | Código | Banco | Descrição | Tipo |  | Und | Quant. | Porcent. | Valor Unit | Total
|  | Composição | 104734 | SINAPI | REATERRO MECANIZADO DE VALA COM RETROESCAVADEIRA (CAPACIDADE DA CAÇAMBA DA RETRO: 0,26 M³/POTÊNCIA: 88 HP), LARGURA DE 0,8 A 1,5 M, PROFUNDIDADE ATÉ 1,5 M, COM SOLO (SEM SUBSTITUIÇÃO) DE 1ª CATEGORIA, COM PLACA VIBRATÓRIA. AF_08/2023 | Aterro e Reaterro de Valas |  | m³ | 1 |  | 16 | 16
| Composição | Composição Auxiliar | 5901 | SINAPI | CAMINHÃO PIPA 10.000 L TRUCADO, PESO BRUTO TOTAL 23.000 KG, CARGA ÚTIL MÁXIMA 15.935 KG, DISTÂNCIA ENTRE EIXOS 4,8 M, POTÊNCIA 230 CV, INCLUSIVE TANQUE DE AÇO PARA TRANSPORTE DE ÁGUA - CHP DIURNO. AF_06/2014 | Custos Horários Produtivo e Improdutivo dos Equipamentos |  | CHP | 0.0054 | 0 | 339.64 | 1.83 | 9625.59 | DIF
Composição | Composição | Composição Auxiliar | 5903 | SINAPI | CAMINHÃO PIPA 10.000 L TRUCADO, PESO BRUTO TOTAL 23.000 KG, CARGA ÚTIL MÁXIMA 15.935 KG, DISTÂNCIA ENTRE EIXOS 4,8 M, POTÊNCIA 230 CV, INCLUSIVE TANQUE DE AÇO PARA TRANSPORTE DE ÁGUA - CHI DIURNO. AF_06/2014 | Custos Horários Produtivo e Improdutivo dos Equipamentos |  | CHI | 0.0006 | 0 | 94.91 | 0.05 | 191.1 | DIF
Composição | Composição | Composição Auxiliar | 5678 | SINAPI | RETROESCAVADEIRA SOBRE RODAS COM CARREGADEIRA, TRAÇÃO 4X4, POTÊNCIA LÍQ. 88 HP, CAÇAMBA CARREG. CAP. MÍN. 1 M3, CAÇAMBA RETRO CAP. 0,26 M3, PESO OPERACIONAL MÍN. 6.674 KG, PROFUNDIDADE ESCAVAÇÃO MÁX. 4,37 M - CHP DIURNO. AF_06/2014 | Custos Horários Produtivo e Improdutivo dos Equipamentos |  | CHP | 0.0382 | 0 | 159.84 | 6.1 | 231.49 | DIF
Composição | Composição | Composição Auxiliar | 5679 | SINAPI | RETROESCAVADEIRA SOBRE RODAS COM CARREGADEIRA, TRAÇÃO 4X4, POTÊNCIA LÍQ. 88 HP, CAÇAMBA CARREG. CAP. MÍN. 1 M3, CAÇAMBA RETRO CAP. 0,26 M3, PESO OPERACIONAL MÍN. 6.674 KG, PROFUNDIDADE ESCAVAÇÃO MÁX. 4,37 M - CHI DIURNO. AF_06/2014 | Custos Horários Produtivo e Improdutivo dos Equipamentos |  | CHI | 0.0551 | 0 | 74.56 | 4.1 | 9203 | DIF
|  | Composição Auxiliar | 88316 | SINAPI | SERVENTE COM ENCARGOS COMPLEMENTARES | Livro SINAPI: Cálculos e Parâmetros |  | H | 0.1135 | 0 | 29.15 | 3.3
|  | Composição Auxiliar | 91277 | SINAPI | PLACA VIBRATÓRIA REVERSÍVEL COM MOTOR 4 TEMPOS A GASOLINA, FORÇA CENTRÍFUGA DE 25 KN (2500 KGF), POTÊNCIA 5,5 CV - CHP DIURNO. AF_08/2015 | Custos Horários Produtivo e Improdutivo dos Equipamentos |  | CHP | 0.0614 | 0 | 10.19 | 0.62
| Composição Auxiliar | [5 empty] | MO sem LS => | 5.33 | LS => | 0 | MO com LS => | 5.33 | 7945.95 | DIF
Composição Auxiliar | Composição Auxiliar | [5 empty] | Valor do BDI => | 4.07 |  | Valor com BDI => |  | 20.07 | 41.58 | DIF
Composição Auxiliar | Composição Auxiliar | [11 empty] | 50.37 | DIF
Composição Auxiliar | Composição Auxiliar | 12.1.2.3 | Código | Banco | Descrição | Tipo |  | Und | Quant. | Porcent. | Valor Unit | Total | 7854 | DIF
|  | Composição | 97670 | SINAPI | ELETRODUTO FLEXÍVEL CORRUGADO, PEAD, DN 100 (4"), PARA REDE ENTERRADA DE DISTRIBUIÇÃO DE ENERGIA ELÉTRICA - FORNECIMENTO E INSTALAÇÃO. AF_12/2021 | Redes Enterradas de Distribuição Elétrica |  | M | 1 |  | 28.07 | 28.07
|  | Composição Auxiliar | 88264 | SINAPI | ELETRICISTA COM ENCARGOS COMPLEMENTARES | Livro SINAPI: Cálculos e Parâmetros |  | H | 0.1721 | 0 | 36.82 | 6.33
| Composição Auxiliar | Composição Auxiliar | 88247 | SINAPI | AUXILIAR DE ELETRICISTA COM ENCARGOS COMPLEMENTARES | Livro SINAPI: Cálculos e Parâmetros |  | H | 0.1721 | 0 | 30.6 | 5.26 | 6610.95 | DIF
Composição Auxiliar | Composição Auxiliar | Insumo | 00039248 | SINAPI | ELETRODUTO/DUTO PEAD FLEXIVEL PAREDE SIMPLES, CORRUGACAO HELICOIDAL, COR PRETA, SEM ROSCA, DE 4", CRC 680 N, PARA CABEAMENTO SUBTERRANEO (NBR 15715) | Material |  | M | 1.1 | 0 | 14.99 | 16.48 | 41.58 | DIF
Composição Auxiliar | Composição Auxiliar | [5 empty] | MO sem LS => | 8.13 | LS => | 0 | MO com LS => | 8.13 | 50.37 | DIF
Composição Auxiliar | Composição Auxiliar | [5 empty] | Valor do BDI => | 7.15 |  | Valor com BDI => |  | 35.22 | 6519 | DIF
|  | 12.1.2.4 | Código | Banco | Descrição | Tipo |  | Und | Quant. | Porcent. | Valor Unit | Total
|  | Composição | 06.069.0050-A | EMOP | DUTO ANELAR FLEXIVEL,NA COR CINZA CONCRETO,SINGELO,DE POLIET ILENO DE ALTA DENSIDADE(PEAD),PARA PROTECAO DE CONDUTORES EL ETRICOS,COM DIAMETRO NOMINAL DE 6",SENDO O DIAMETRO INTERNO DE 138,0MM,COM FIO GUIA DE ACO E FORNECIDO COM 2 PLUGUES(TAM POES)NAS EXTREMIDADES,LANCADO DIRETAMENTE NO SOLO,INCLUSIVE CONEXOES E KIT VEDACAO 3% - DESGASTE DE FERRAMENTAS E EPI | 6 |  | M | 1 |  | 36.49 | 36.49
|  | Insumo | 20132 | EMOP | MAO-DE-OBRA DE SERVENTE DA CONSTRUCAO CI VIL, INCLUSIVE ENCARGOS SOCIAIS DESONERA DOS | Mão de Obra |  | H | 0.45 | 3 | 19.16 | 8.88
| Insumo | Insumo | 07320 | EMOP | DUTO ANELAR FLEXIVEL,CINZA CONCRETO,POLI ETILENO,P/PROTECAO DE CONDUTORES ELETRIC OS,DN=6",DI=138,0MM,INCL. 2 PLUGS | Material |  | M | 1 | 0 | 23.3 | 23.3 | 53.86 | DIF
Insumo | Insumo | Insumo | 07323 | EMOP | CONEXAO I,SECAO CIRC.ROSQ.CORRUG.HELICOI DAL,COR PRETA,POLIET.ALTA DENS.P/UNIAO D UTOS P/PROT.COND.ELET.DN=6"A | Material |  | UN | 0.05 | 0 | 41.19 | 2.05 | 47.43 | DIF
Insumo | Insumo | Insumo | 14349 | EMOP | KIT VEDACAO,COMP.DUAS FITAS MASTIQUE E F ILME PVC TRANSP.P/VEDACAO DAS CONEXOES D OS DUTOS CORRUGADOS,DIAM.NOM.DN=6" | Material |  | UN | 0.05 | 0 | 45.23 | 2.26 | 3.73 | DIF
Insumo | Insumo | [5 empty] | MO sem LS => | 8.88 | LS => | 0 | MO com LS => | 8.88 | 2.7 | DIF
[7 empty] | Valor do BDI => | 9.3 |  | Valor com BDI => |  | 45.79
| 0 | 12.1.2.5 | Código | Banco | Descrição | Tipo |  | Und | Quant. | Porcent. | Valor Unit | Total | 66.94 | DIF
0 | 0 | Composição | UFF00530 (ADAPT_SBC: 061307) | Próprio | ENVELOPE CONCRETO 1:2:4 , PARA 2 ELETRODUTOS KANALEX 4"" | 61 |  | M | 1 |  | 158.93 | 158.93 | 58.36 | DIF
0 | 0 | Composição Auxiliar | 88309 | SINAPI | PEDREIRO COM ENCARGOS COMPLEMENTARES | Livro SINAPI: Cálculos e Parâmetros |  | H | 0.66 | 0 | 36.96 | 24.39 | 4.98 | DIF
0 | 0 | Composição Auxiliar | 88316 | SINAPI | SERVENTE COM ENCARGOS COMPLEMENTARES | Livro SINAPI: Cálculos e Parâmetros |  | H | 2.64 | 0 | 29.15 | 76.95 | 3.6 | DIF
|  | Insumo | 000200 | SBC | PEDRA BRITADA #1 E 2 | Material |  | m³ | 0.128 | 0 | 108.18 | 13.84
|  | Insumo | 000050 | SBC | CIMENTO PORTLAND CP III 32RS NBR 11578 (quilo) | Material |  | KG | 49.76 | 0 | 0.68 | 33.83
| Insumo | Insumo | 000100 | SBC | AREIA GROSSA LAVADA | Material |  | m³ | 0.112 | 0 | 88.64 | 9.92 | 378.74 | DIF
Insumo | Insumo | [5 empty] | MO sem LS => | 68.52 | LS => | 0 | MO com LS => | 68.52 | 51.9 | DIF
Insumo | Insumo | [5 empty] | Valor do BDI => | 40.51 |  | Valor com BDI => |  | 199.44 | 66.14 | DIF
Insumo | Insumo | [11 empty] | 260.7 | DIF
|  | 12.1.2.6 | Código | Banco | Descrição | Tipo |  | Und | Quant. | Porcent. | Valor Unit | Total
|  | Composição | UFF00553 (ADAPT_SBC: 061309) | Próprio | ENVELOPE CONCRETO 1:2:4 , PARA 12 ELETRODUTOS KANALEX 6"" | 61 |  | M | 1 |  | 915.2 | 915.2
| Composição | Composição Auxiliar | 88309 | SINAPI | PEDREIRO COM ENCARGOS COMPLEMENTARES | Livro SINAPI: Cálculos e Parâmetros |  | H | 4.0815 | 0 | 36.96 | 150.85 | 271.07 | DIF
Composição | Composição | Composição Auxiliar | 88316 | SINAPI | SERVENTE COM ENCARGOS COMPLEMENTARES | Livro SINAPI: Cálculos e Parâmetros |  | H | 14.1525 | 0 | 29.15 | 412.54 | 36.05 | DIF
Composição | Composição | Insumo | 000050 | SBC | CIMENTO PORTLAND CP III 32RS NBR 11578 (quilo) | Material |  | KG | 305.1 | 0 | 0.68 | 207.46 | 1.08 | DIF | MUDEI A FÓRMULA DO %
Composição | Composição | Insumo | 000100 | SBC | AREIA GROSSA LAVADA | Material |  | m³ | 0.684 | 0 | 88.64 | 60.62 | 233.94 | DIF
|  | Insumo | 000200 | SBC | PEDRA BRITADA #1 E 2 | Material |  | m³ | 0.774 | 0 | 108.18 | 83.73
[7 empty] | MO sem LS => | 381.96 | LS => | 0 | MO com LS => | 381.96
| 0 | [5 empty] | Valor do BDI => | 233.28 |  | Valor com BDI => |  | 1148.48 | 132000 | DIF
0 | 0 | [11 empty] | 132000 | DIF
|  | 12.1.2.7 | Código | Banco | Descrição | Tipo |  | Und | Quant. | Porcent. | Valor Unit | Total
|  | Composição | UFF00566 (ADAPT_IOPES: 151017) | Próprio | CAIXA DE PASSAGEM DE ALVENARIA DE BLOCOS DE CONCRETO 9x19x39 CM, DIMENSÕES 80x80x80 CM, COM REVESTIMENTO INTERNO EM CHAPISCO E REBOCO, EXCLUSIVE TAMPA DE FERRO FUNDIDO PESADO DIAM. 60 CM, COM DRENO DE BRITA NO FUNDO. | ASTU - ASSENTAMENTO DE TUBOS E PECAS |  | UN | 1 |  | 970.61 | 970.61
| Composição | Composição Auxiliar | 88316 | SINAPI | SERVENTE COM ENCARGOS COMPLEMENTARES | Livro SINAPI: Cálculos e Parâmetros |  | H | 15.709 | 0 | 29.15 | 457.91 | 1982.79 | DIF
Composição | Composição | Composição Auxiliar | 88242 | SINAPI | AJUDANTE DE PEDREIRO COM ENCARGOS COMPLEMENTARES | Livro SINAPI: Cálculos e Parâmetros |  | H | 1.532 | 0 | 30.13 | 46.15 | 292 | DIF
Composição | Composição | Composição Auxiliar | 88309 | SINAPI | PEDREIRO COM ENCARGOS COMPLEMENTARES | Livro SINAPI: Cálculos e Parâmetros |  | H | 5.659 | 0 | 36.96 | 209.15 | 873.6 | DIF
Composição | Composição | Composição Auxiliar | 88262 | SINAPI | CARPINTEIRO DE FORMAS COM ENCARGOS COMPLEMENTARES | Livro SINAPI: Cálculos e Parâmetros |  | H | 1.385 | 0 | 37.51 | 51.95 | 529.12 | DIF
Composição | Composição | Composição Auxiliar | 88245 | SINAPI | ARMADOR COM ENCARGOS COMPLEMENTARES | Livro SINAPI: Cálculos e Parâmetros |  | H | 0.147 | 0 | 35.95 | 5.28 | 288.07 | DIF
|  | Insumo | 008767 | SBC | PEDRA BRITADA #2 | Material |  | m³ | 0.018 | 0 | 108.75 | 1.95
|  | Insumo | 072552 | SBC | ADITIVO IMPERMEABILIZANTE PARA ARGAMASSA SIKA 1 | Material |  | L | 1.309 | 0 | 4.77 | 6.24
| Insumo | Insumo | 00006212 | SINAPI | TABUA *2,5 X 30 CM EM PINUS, MISTA OU EQUIVALENTE DA REGIAO - BRUTA | Material |  | M | 1.066 | 0 | 14.58 | 15.54 | 362384.77 | DIF
Insumo | Insumo | Insumo | 000098 | SBC | AREIA MEDIA LAVADA | Material |  | m³ | 0.148 | 0 | 87.5 | 12.95 | 362384.77 | DIF
|  | Insumo | 00004509 | SINAPI | SARRAFO *2,5 X 10* CM EM PINUS, MISTA OU EQUIVALENTE DA REGIAO - BRUTA | Material |  | M | 0.533 | 0 | 4.46 | 2.37
|  | Insumo | 00000033 | SINAPI | ACO CA-50, 8,0 MM, VERGALHAO | Material |  | KG | 2.016 | 0 | 9.01 | 18.16
| Insumo | Insumo | 000300 | SBC | CAL HIDRATADA CH-III SACO 20kg (QUILOGRAMA) | Material |  | KG | 4.675 | 0 | 1.53 | 7.15 | 2625.96 | DIF
Insumo | Insumo | Insumo | 00002692 | SINAPI | DESMOLDANTE PROTETOR PARA FORMAS DE MADEIRA, DE BASE OLEOSA EMULSIONADA EM AGUA | Material |  | L | 0.426 | 0 | 7.97 | 3.39 | 132.28 | DIF
Insumo | Insumo | Insumo | 00043132 | SINAPI | ARAME RECOZIDO 16 BWG, D = 1,65 MM (0,016 KG/M) OU 18 BWG, D = 1,25 MM (0,01 KG/M) | Material |  | KG | 0.037 | 0 | 22 | 0.81 | 2352.96 | DIF
Insumo | Insumo | Insumo | 00013284 | SINAPI | CIMENTO PORTLAND DE ALTO FORNO (AF) CP III-40 | Material |  | KG | 41.258 | 0 | 0.57 | 23.51 | 109.2 | DIF
Insumo | Insumo | Insumo | 000211 | SBC | PEDRA BRITADA #3 | Material |  | m³ | 0.039 | 0 | 102.18 | 3.98 | 31.52 | DIF
|  | Insumo | 00005061 | SINAPI | PREGO DE ACO POLIDO COM CABECA 18 X 27 (2 1/2 X 10) | Material |  | KG | 0.16 | 0 | 18.07 | 2.89
|  | Insumo | 00034599 | SINAPI | BLOCO DE VEDACAO CONCRETO APARENTE 9 X 19 X 39 CM (CLASSE C - NBR 6136) | Material |  | UN | 37.471 | 0 | 2.65 | 99.29
| Insumo | Insumo | 008766 | SBC | PEDRA BRITADA #1 | Material |  | m³ | 0.018 | 0 | 108.18 | 1.94 | 623.7 | DIF
Insumo | Insumo | [5 empty] | MO sem LS => | 527.35 | LS => | 0 | MO com LS => | 527.35 | 623.7 | DIF
[7 empty] | Valor do BDI => | 247.4 |  | Valor com BDI => |  | 1218.01
| 0 | 12.1.2.8 | Código | Banco | Descrição | Tipo |  | Und | Quant. | Porcent. | Valor Unit | Total | 584.47 | DIF
0 | 0 | Composição | UFF00105 (ADAPT_SCO: IP 24.46.0153) | Próprio | Caixa de passagem em alvenaria de bloco de concreto, dimensoes de (150x150x100)cm, exclusive tampao de ferro. Construcao.(desonerado) | IP |  | un | 1 |  | 2240.33 | 2240.33 | 144.2 | DIF
0 | 0 | Composição Auxiliar | CI 14.05.0800 | SCO | Pintura asfaltica (uma demao com 200g/m2), para superficies lisas de marquizes, banheiros e demais superficies de pequenas dimensoes. Igol 2 ou similar. Fornecimento e aplicacao.(desonerado) | CI |  | m² | 9 | 0 | 11.89 | 107.01 | 69.52 | DIF
0 | 0 | Composição Auxiliar | AL 04.25.0250 | SCO | Alvenaria de blocos de concreto (15x20x40)cm, em paredes de 0,15m de espessura, com argamassa de cimento e areia no traco 1:4 (em volume), no assentamento e no preenchimento dos vazios dos blocos, ate 1,50m de altura e medida pela area real.(desonerado) | AL |  | m² | 9 | 0 | 169.39 | 1524.51 | 61.32 | DIF
0 | 0 | Composição Auxiliar | RV 09.05.0106 | SCO | Emboco com argamassa de cimento e areia, no traco 1:3, com 1,50cm de espessura, inclusive chapisco.(desonerado) | RV |  | m² | 9 | 0 | 48.9 | 440.1 | 214.65 | DIF
0 | 0 | Composição Auxiliar | ET 04.05.0100 | SCO | Materiais para confeccao de concreto estrutural dosado para uma resistencia caracteristica a compressao (fck) minimo de 11MPa, inclusive perdas. Fornecimento.(desonerado) | ET |  | m³ | 0.472 | 0 | 357.45 | 168.71 | 94.78 | DIF
[7 empty] | MO sem LS => | 1233.99 | LS => | 0 | MO com LS => | 1233.99
[7 empty] | Valor do BDI => | 571.06 |  | Valor com BDI => |  | 2811.39
| 0 | [11 empty] | 630.58 | DIF
0 | 0 | 12.1.2.9 | Código | Banco | Descrição | Tipo |  | Und | Quant. | Porcent. | Valor Unit | Total | 33.38 | DIF
0 | 0 | Composição | UFF00270 (ADAPT_EMOP: 06.016.0100-A) | Próprio | TAMPA DE FERRO FUNDIDO ARTICULADA, TIPO MEIO PESADO, 600X600MM, COM CAIXILHO, COM INSCRIÇÃO "INSTALAÇÃO ELÉTRICA" | 6 |  | UN | 1 |  | 649.25 | 649.25 | 51.9 | DIF
0 | 0 | Composição Auxiliar | 88309 | SINAPI | PEDREIRO COM ENCARGOS COMPLEMENTARES | Livro SINAPI: Cálculos e Parâmetros |  | H | 2 | 0 | 36.96 | 73.92 | 545.3 | DIF
|  | Composição Auxiliar | 88316 | SINAPI | SERVENTE COM ENCARGOS COMPLEMENTARES | Livro SINAPI: Cálculos e Parâmetros |  | H | 2 | 0 | 29.15 | 58.3
|  | Composição Auxiliar | 07.002.0030-B | EMOP | ARGAMASSA DE CIMENTO E AREIA,NO TRACO 1:4,PREPARO MECANICO 3%-DESGASTE DE FERRAMENTAS E EPI | 7 |  | m³ | 0.005 | 0 | 446.79 | 2.23
| Composição Auxiliar | Insumo | 00507 | EMOP | TAMPAO DE FERRO FUNDIDO NODULAR MISTO, A RTICULADO, DIAMETRO DE 60CM, TIPO PESADO | Material |  | UN | 1 | 0 | 514.8 | 514.8 | 643.27 | DIF
Composição Auxiliar | Composição Auxiliar | [5 empty] | MO sem LS => | 92.68 | LS => | 0 | MO com LS => | 92.68 | 32.35 | DIF
Composição Auxiliar | Composição Auxiliar | [5 empty] | Valor do BDI => | 165.49 |  | Valor com BDI => |  | 814.74 | 36.07 | DIF
Composição Auxiliar | Composição Auxiliar | [11 empty] | 52.56 | DIF
Composição Auxiliar | Composição Auxiliar | 12.2.1 | Código | Banco | Descrição | Tipo |  | Und | Quant. | Porcent. | Valor Unit | Total | 14.86 | DIF
Composição Auxiliar | Composição Auxiliar | Composição | 91926 | SINAPI | CABO DE COBRE FLEXÍVEL ISOLADO, 2,5 MM², ANTI-CHAMA 450/750 V, PARA CIRCUITOS TERMINAIS - FORNECIMENTO E INSTALAÇÃO. AF_03/2023 | Instalações Elétricas - Eletrodutos Embutidos, Cabos, Caixas, Tomadas e Interruptores |  | M | 1 |  | 4.98 | 4.98 | 50.07 | DIF
Composição Auxiliar | Composição Auxiliar | Composição Auxiliar | 88264 | SINAPI | ELETRICISTA COM ENCARGOS COMPLEMENTARES | Livro SINAPI: Cálculos e Parâmetros |  | H | 0.029 | 0 | 36.82 | 1.06 | 30.62 | DIF
Composição Auxiliar | Composição Auxiliar | Composição Auxiliar | 88247 | SINAPI | AUXILIAR DE ELETRICISTA COM ENCARGOS COMPLEMENTARES | Livro SINAPI: Cálculos e Parâmetros |  | H | 0.029 | 0 | 30.6 | 0.88 | 156.22 | DIF
Composição Auxiliar | Composição Auxiliar | Insumo | 00021127 | SINAPI | FITA ISOLANTE ADESIVA ANTICHAMA, USO ATE 750 V, EM ROLO DE 19 MM X 5 M | Material |  | UN | 0.0094 | 0 | 10.55 | 0.09 | 7.41 | DIF
Composição Auxiliar | Composição Auxiliar | Insumo | 00001014 | SINAPI | CABO DE COBRE, FLEXIVEL, CLASSE 4 OU 5, ISOLACAO EM PVC/A, ANTICHAMA BWF-B, 1 CONDUTOR, 450/750 V, SECAO NOMINAL 2,5 MM2 | Material |  | M | 1.2434 | 0 | 2.38 | 2.95 | 19.56 | DIF
Composição Auxiliar | Composição Auxiliar | [5 empty] | MO sem LS => | 1.36 | LS => | 0 | MO com LS => | 1.36 | 42.76 | DIF
Composição Auxiliar | Composição Auxiliar | [5 empty] | Valor do BDI => | 1.26 |  | Valor com BDI => |  | 6.24 | 14.55 | DIF
Composição Auxiliar | Composição Auxiliar | [11 empty] | 23.86 | DIF
Composição Auxiliar | Composição Auxiliar | 12.2.2 | Código | Banco | Descrição | Tipo |  | Und | Quant. | Porcent. | Valor Unit | Total | 6.01 | DIF
Composição Auxiliar | Composição Auxiliar | Composição | 91928 | SINAPI | CABO DE COBRE FLEXÍVEL ISOLADO, 4 MM², ANTI-CHAMA 450/750 V, PARA CIRCUITOS TERMINAIS - FORNECIMENTO E INSTALAÇÃO. AF_03/2023 | Instalações Elétricas - Eletrodutos Embutidos, Cabos, Caixas, Tomadas e Interruptores |  | M | 1 |  | 7.62 | 7.62 | 9.22 | DIF
Composição Auxiliar | Composição Auxiliar | Composição Auxiliar | 88264 | SINAPI | ELETRICISTA COM ENCARGOS COMPLEMENTARES | Livro SINAPI: Cálculos e Parâmetros |  | H | 0.039 | 0 | 36.82 | 1.43 | 11.05 | DIF
Composição Auxiliar | Composição Auxiliar | Composição Auxiliar | 88247 | SINAPI | AUXILIAR DE ELETRICISTA COM ENCARGOS COMPLEMENTARES | Livro SINAPI: Cálculos e Parâmetros |  | H | 0.039 | 0 | 30.6 | 1.19 | 1.56 | DIF
Composição Auxiliar | Composição Auxiliar | Insumo | 00000981 | SINAPI | CABO DE COBRE, FLEXIVEL, CLASSE 4 OU 5, ISOLACAO EM PVC/A, ANTICHAMA BWF-B, 1 CONDUTOR, 450/750 V, SECAO NOMINAL 4 MM2 | Material |  | M | 1.2434 | 0 | 3.95 | 4.91 | 9.06 | DIF
Composição Auxiliar | Composição Auxiliar | Insumo | 00021127 | SINAPI | FITA ISOLANTE ADESIVA ANTICHAMA, USO ATE 750 V, EM ROLO DE 19 MM X 5 M | Material |  | UN | 0.0094 | 0 | 10.55 | 0.09 | 5.38 | DIF
Composição Auxiliar | Composição Auxiliar | [5 empty] | MO sem LS => | 1.84 | LS => | 0 | MO com LS => | 1.84 | 73.65 | DIF
Composição Auxiliar | Composição Auxiliar | [5 empty] | Valor do BDI => | 1.94 |  | Valor com BDI => |  | 9.56 | 32.76 | DIF
Composição Auxiliar | Composição Auxiliar | [11 empty] | 5.39 | DIF
Composição Auxiliar | Composição Auxiliar | 12.2.3 | Código | Banco | Descrição | Tipo |  | Und | Quant. | Porcent. | Valor Unit | Total | 1.54 | DIF
Composição Auxiliar | Composição Auxiliar | Composição | 91930 | SINAPI | CABO DE COBRE FLEXÍVEL ISOLADO, 6 MM², ANTI-CHAMA 450/750 V, PARA CIRCUITOS TERMINAIS - FORNECIMENTO E INSTALAÇÃO. AF_03/2023 | Instalações Elétricas - Eletrodutos Embutidos, Cabos, Caixas, Tomadas e Interruptores |  | M | 1 |  | 10.58 | 10.58 | 3.21 | DIF
Composição Auxiliar | Composição Auxiliar | Composição Auxiliar | 88247 | SINAPI | AUXILIAR DE ELETRICISTA COM ENCARGOS COMPLEMENTARES | Livro SINAPI: Cálculos e Parâmetros |  | H | 0.051 | 0 | 30.6 | 1.56 | 3.55 | DIF
|  | Composição Auxiliar | 88264 | SINAPI | ELETRICISTA COM ENCARGOS COMPLEMENTARES | Livro SINAPI: Cálculos e Parâmetros |  | H | 0.051 | 0 | 36.82 | 1.87
|  | Insumo | 00021127 | SINAPI | FITA ISOLANTE ADESIVA ANTICHAMA, USO ATE 750 V, EM ROLO DE 19 MM X 5 M | Material |  | UN | 0.0094 | 0 | 10.55 | 0.09
| Insumo | Insumo | 00000982 | SINAPI | CABO DE COBRE, FLEXIVEL, CLASSE 4 OU 5, ISOLACAO EM PVC/A, ANTICHAMA BWF-B, 1 CONDUTOR, 450/750 V, SECAO NOMINAL 6 MM2 | Material |  | M | 1.2434 | 0 | 5.68 | 7.06 | 1982.79 | DIF
Insumo | Insumo | [5 empty] | MO sem LS => | 2.4 | LS => | 0 | MO com LS => | 2.4 | 873.6 | DIF
Insumo | Insumo | [5 empty] | Valor do BDI => | 2.69 |  | Valor com BDI => |  | 13.27 | 292 | DIF
Insumo | Insumo | [11 empty] | 529.12 | DIF
Insumo | Insumo | 12.2.4 | Código | Banco | Descrição | Tipo |  | Und | Quant. | Porcent. | Valor Unit | Total | 288.07 | DIF
|  | Composição | 91933 | SINAPI | CABO DE COBRE FLEXÍVEL ISOLADO, 10 MM², ANTI-CHAMA 0,6/1,0 KV, PARA CIRCUITOS TERMINAIS - FORNECIMENTO E INSTALAÇÃO. AF_03/2023 | Instalações Elétricas - Eletrodutos Embutidos, Cabos, Caixas, Tomadas e Interruptores |  | M | 1 |  | 18.06 | 18.06
|  | Composição Auxiliar | 88264 | SINAPI | ELETRICISTA COM ENCARGOS COMPLEMENTARES | Livro SINAPI: Cálculos e Parâmetros |  | H | 0.076 | 0 | 36.82 | 2.79
| Composição Auxiliar | Composição Auxiliar | 88247 | SINAPI | AUXILIAR DE ELETRICISTA COM ENCARGOS COMPLEMENTARES | Livro SINAPI: Cálculos e Parâmetros |  | H | 0.076 | 0 | 30.6 | 2.32 | 53.22 | DIF
Composição Auxiliar | Composição Auxiliar | Insumo | 00021127 | SINAPI | FITA ISOLANTE ADESIVA ANTICHAMA, USO ATE 750 V, EM ROLO DE 19 MM X 5 M | Material |  | UN | 0.0094 | 0 | 10.55 | 0.09 | 6.78 | DIF
Composição Auxiliar | Composição Auxiliar | Insumo | 00001020 | SINAPI | CABO DE COBRE, FLEXIVEL, CLASSE 4 OU 5, ISOLACAO EM PVC/A, ANTICHAMA BWF-B, COBERTURA PVC-ST1, ANTICHAMA BWF-B, 1 CONDUTOR, 0,6/1 KV, SECAO NOMINAL 10 MM2 | Material |  | M | 1.2434 | 0 | 10.35 | 12.86 | 8.21 | DIF
Composição Auxiliar | Composição Auxiliar | [5 empty] | MO sem LS => | 3.59 | LS => | 0 | MO com LS => | 3.59 | 38.23 | DIF
[7 empty] | Valor do BDI => | 4.6 |  | Valor com BDI => |  | 22.66
| 0 | 12.2.5 | Código | Banco | Descrição | Tipo |  | Und | Quant. | Porcent. | Valor Unit | Total | 56.45 | DIF
0 | 0 | Composição | 91935 | SINAPI | CABO DE COBRE FLEXÍVEL ISOLADO, 16 MM², ANTI-CHAMA 0,6/1,0 KV, PARA CIRCUITOS TERMINAIS - FORNECIMENTO E INSTALAÇÃO. AF_03/2023 | Instalações Elétricas - Eletrodutos Embutidos, Cabos, Caixas, Tomadas e Interruptores |  | M | 1 |  | 28.25 | 28.25 | 0.9 | DIF
0 | 0 | Composição Auxiliar | 88247 | SINAPI | AUXILIAR DE ELETRICISTA COM ENCARGOS COMPLEMENTARES | Livro SINAPI: Cálculos e Parâmetros |  | H | 0.114 | 0 | 30.6 | 3.48 | 1.09 | DIF
0 | 0 | Composição Auxiliar | 88264 | SINAPI | ELETRICISTA COM ENCARGOS COMPLEMENTARES | Livro SINAPI: Cálculos e Parâmetros |  | H | 0.114 | 0 | 36.82 | 4.19 | 54.46 | DIF
|  | Insumo | 00021127 | SINAPI | FITA ISOLANTE ADESIVA ANTICHAMA, USO ATE 750 V, EM ROLO DE 19 MM X 5 M | Material |  | UN | 0.0094 | 0 | 10.55 | 0.09
|  | Insumo | 00000995 | SINAPI | CABO DE COBRE, FLEXIVEL, CLASSE 4 OU 5, ISOLACAO EM PVC/A, ANTICHAMA BWF-B, COBERTURA PVC-ST1, ANTICHAMA BWF-B, 1 CONDUTOR, 0,6/1 KV, SECAO NOMINAL 16 MM2 | Material |  | M | 1.2434 | 0 | 16.48 | 20.49
| Insumo | [5 empty] | MO sem LS => | 5.39 | LS => | 0 | MO com LS => | 5.39 | 106.25 | DIF
Insumo | Insumo | [5 empty] | Valor do BDI => | 7.2 |  | Valor com BDI => |  | 35.45 | 1.52 | DIF
Insumo | Insumo | [11 empty] | 1.26 | DIF
Insumo | Insumo | 12.2.6 | Código | Banco | Descrição | Tipo |  | Und | Quant. | Porcent. | Valor Unit | Total | 103.47 | DIF
|  | Composição | 92984 | SINAPI | CABO DE COBRE FLEXÍVEL ISOLADO, 25 MM², ANTI-CHAMA 0,6/1,0 KV, PARA REDE ENTERRADA DE DISTRIBUIÇÃO DE ENERGIA ELÉTRICA - FORNECIMENTO E INSTALAÇÃO. AF_12/2021 | Redes Enterradas de Distribuição Elétrica |  | M | 1 |  | 30.11 | 30.11
|  | Composição Auxiliar | 88247 | SINAPI | AUXILIAR DE ELETRICISTA COM ENCARGOS COMPLEMENTARES | Livro SINAPI: Cálculos e Parâmetros |  | H | 0.0608 | 0 | 30.6 | 1.86
| Composição Auxiliar | Composição Auxiliar | 88264 | SINAPI | ELETRICISTA COM ENCARGOS COMPLEMENTARES | Livro SINAPI: Cálculos e Parâmetros |  | H | 0.0608 | 0 | 36.82 | 2.23 | 61.83 | DIF
Composição Auxiliar | Composição Auxiliar | Insumo | 00021127 | SINAPI | FITA ISOLANTE ADESIVA ANTICHAMA, USO ATE 750 V, EM ROLO DE 19 MM X 5 M | Material |  | UN | 0.009 | 0 | 10.55 | 0.09 | 13.33 | DIF
Composição Auxiliar | Composição Auxiliar | Insumo | 00000996 | SINAPI | CABO DE COBRE, FLEXIVEL, CLASSE 4 OU 5, ISOLACAO EM PVC/A, ANTICHAMA BWF-B, COBERTURA PVC-ST1, ANTICHAMA BWF-B, 1 CONDUTOR, 0,6/1 KV, SECAO NOMINAL 25 MM2 | Material |  | M | 1.015 | 0 | 25.55 | 25.93 | 27.92 | DIF
Composição Auxiliar | Composição Auxiliar | [5 empty] | MO sem LS => | 2.86 | LS => | 0 | MO com LS => | 2.86 | 5.79 | DIF
Composição Auxiliar | Composição Auxiliar | [5 empty] | Valor do BDI => | 7.67 |  | Valor com BDI => |  | 37.78 | 10.15 | DIF
Composição Auxiliar | Composição Auxiliar | [11 empty] | 0.68 | DIF
Composição Auxiliar | Composição Auxiliar | 12.2.7 | Código | Banco | Descrição | Tipo |  | Und | Quant. | Porcent. | Valor Unit | Total | 3.96 | DIF
|  | Composição | 92986 | SINAPI | CABO DE COBRE FLEXÍVEL ISOLADO, 35 MM², ANTI-CHAMA 0,6/1,0 KV, PARA REDE ENTERRADA DE DISTRIBUIÇÃO DE ENERGIA ELÉTRICA - FORNECIMENTO E INSTALAÇÃO. AF_12/2021 | Redes Enterradas de Distribuição Elétrica |  | M | 1 |  | 41.42 | 41.42
|  | Composição Auxiliar | 88247 | SINAPI | AUXILIAR DE ELETRICISTA COM ENCARGOS COMPLEMENTARES | Livro SINAPI: Cálculos e Parâmetros |  | H | 0.0697 | 0 | 30.6 | 2.13
| Composição Auxiliar | Composição Auxiliar | 88264 | SINAPI | ELETRICISTA COM ENCARGOS COMPLEMENTARES | Livro SINAPI: Cálculos e Parâmetros |  | H | 0.0697 | 0 | 36.82 | 2.56 | 15.45 | DIF
Composição Auxiliar | Composição Auxiliar | Insumo | 00001019 | SINAPI | CABO DE COBRE, FLEXIVEL, CLASSE 4 OU 5, ISOLACAO EM PVC/A, ANTICHAMA BWF-B, COBERTURA PVC-ST1, ANTICHAMA BWF-B, 1 CONDUTOR, 0,6/1 KV, SECAO NOMINAL 35 MM2 | Material |  | M | 1.015 | 0 | 36.1 | 36.64 | 2.15 | DIF
Composição Auxiliar | Composição Auxiliar | Insumo | 00021127 | SINAPI | FITA ISOLANTE ADESIVA ANTICHAMA, USO ATE 750 V, EM ROLO DE 19 MM X 5 M | Material |  | UN | 0.009 | 0 | 10.55 | 0.09 | 7.72 | DIF
Composição Auxiliar | Composição Auxiliar | [5 empty] | MO sem LS => | 3.29 | LS => | 0 | MO com LS => | 3.29 | 5.58 | DIF
[7 empty] | Valor do BDI => | 10.55 |  | Valor com BDI => |  | 51.97
| 0 | 12.2.8 | Código | Banco | Descrição | Tipo |  | Und | Quant. | Porcent. | Valor Unit | Total | 511.84 | DIF
0 | 0 | Composição | 92988 | SINAPI | CABO DE COBRE FLEXÍVEL ISOLADO, 50 MM², ANTI-CHAMA 0,6/1,0 KV, PARA REDE ENTERRADA DE DISTRIBUIÇÃO DE ENERGIA ELÉTRICA - FORNECIMENTO E INSTALAÇÃO. AF_12/2021 | Redes Enterradas de Distribuição Elétrica |  | M | 1 |  | 59.86 | 59.86 | 21.98 | DIF
0 | 0 | Composição Auxiliar | 88264 | SINAPI | ELETRICISTA COM ENCARGOS COMPLEMENTARES | Livro SINAPI: Cálculos e Parâmetros |  | H | 0.083 | 0 | 36.82 | 3.05 | 16.75 | DIF
0 | 0 | Composição Auxiliar | 88247 | SINAPI | AUXILIAR DE ELETRICISTA COM ENCARGOS COMPLEMENTARES | Livro SINAPI: Cálculos e Parâmetros |  | H | 0.083 | 0 | 30.6 | 2.53 | 473.11 | DIF
|  | Insumo | 00001018 | SINAPI | CABO DE COBRE, FLEXIVEL, CLASSE 4 OU 5, ISOLACAO EM PVC/A, ANTICHAMA BWF-B, COBERTURA PVC-ST1, ANTICHAMA BWF-B, 1 CONDUTOR, 0,6/1 KV, SECAO NOMINAL 50 MM2 | Material |  | M | 1.015 | 0 | 53.39 | 54.19
|  | Insumo | 00021127 | SINAPI | FITA ISOLANTE ADESIVA ANTICHAMA, USO ATE 750 V, EM ROLO DE 19 MM X 5 M | Material |  | UN | 0.009 | 0 | 10.55 | 0.09
| Insumo | [5 empty] | MO sem LS => | 3.92 | LS => | 0 | MO com LS => | 3.92 | 15.57 | DIF
Insumo | Insumo | [5 empty] | Valor do BDI => | 15.25 |  | Valor com BDI => |  | 75.11 | 3.48 | DIF
Insumo | Insumo | [11 empty] | 2.52 | DIF
Insumo | Insumo | 12.2.9 | Código | Banco | Descrição | Tipo |  | Und | Quant. | Porcent. | Valor Unit | Total | 9.57 | DIF
|  | Composição | 92990 | SINAPI | CABO DE COBRE FLEXÍVEL ISOLADO, 70 MM², ANTI-CHAMA 0,6/1,0 KV, PARA REDE ENTERRADA DE DISTRIBUIÇÃO DE ENERGIA ELÉTRICA - FORNECIMENTO E INSTALAÇÃO. AF_12/2021 | Redes Enterradas de Distribuição Elétrica |  | M | 1 |  | 82.68 | 82.68
|  | Composição Auxiliar | 88264 | SINAPI | ELETRICISTA COM ENCARGOS COMPLEMENTARES | Livro SINAPI: Cálculos e Parâmetros |  | H | 0.1007 | 0 | 36.82 | 3.7
| Composição Auxiliar | Composição Auxiliar | 88247 | SINAPI | AUXILIAR DE ELETRICISTA COM ENCARGOS COMPLEMENTARES | Livro SINAPI: Cálculos e Parâmetros |  | H | 0.1007 | 0 | 30.6 | 3.08 | 10.8 | DIF
Composição Auxiliar | Composição Auxiliar | Insumo | 00000977 | SINAPI | CABO DE COBRE, FLEXIVEL, CLASSE 4 OU 5, ISOLACAO EM PVC/A, ANTICHAMA BWF-B, COBERTURA PVC-ST1, ANTICHAMA BWF-B, 1 CONDUTOR, 0,6/1 KV, SECAO NOMINAL 70 MM2 | Material |  | M | 1.015 | 0 | 74.69 | 75.81 | 1.2 | DIF
Composição Auxiliar | Composição Auxiliar | Insumo | 00021127 | SINAPI | FITA ISOLANTE ADESIVA ANTICHAMA, USO ATE 750 V, EM ROLO DE 19 MM X 5 M | Material |  | UN | 0.009 | 0 | 10.55 | 0.09 | 6.43 | DIF
Composição Auxiliar | Composição Auxiliar | [5 empty] | MO sem LS => | 4.75 | LS => | 0 | MO com LS => | 4.75 | 3.17 | DIF
[7 empty] | Valor do BDI => | 21.07 |  | Valor com BDI => |  | 103.75
| 0 | 12.2.10 | Código | Banco | Descrição | Tipo |  | Und | Quant. | Porcent. | Valor Unit | Total | 23.18 | DIF
0 | 0 | Composição | 92992 | SINAPI | CABO DE COBRE FLEXÍVEL ISOLADO, 95 MM², ANTI-CHAMA 0,6/1,0 KV, PARA REDE ENTERRADA DE DISTRIBUIÇÃO DE ENERGIA ELÉTRICA - FORNECIMENTO E INSTALAÇÃO. AF_12/2021 | Redes Enterradas de Distribuição Elétrica |  | M | 1 |  | 106.78 | 106.78 | 9.92 | DIF
0 | 0 | Composição Auxiliar | 88247 | SINAPI | AUXILIAR DE ELETRICISTA COM ENCARGOS COMPLEMENTARES | Livro SINAPI: Cálculos e Parâmetros |  | H | 0.1228 | 0 | 30.6 | 3.75 | 7.78 | DIF
0 | 0 | Composição Auxiliar | 88264 | SINAPI | ELETRICISTA COM ENCARGOS COMPLEMENTARES | Livro SINAPI: Cálculos e Parâmetros |  | H | 0.1228 | 0 | 36.82 | 4.52 | 0.42 | DIF
0 | 0 | Insumo | 00000998 | SINAPI | CABO DE COBRE, FLEXIVEL, CLASSE 4 OU 5, ISOLACAO EM PVC/A, ANTICHAMA BWF-B, COBERTURA PVC-ST1, ANTICHAMA BWF-B, 1 CONDUTOR, 0,6/1 KV, SECAO NOMINAL 95 MM2 | Material |  | M | 1.015 | 0 | 96.97 | 98.42 | 1.66 | DIF
0 | 0 | Insumo | 00021127 | SINAPI | FITA ISOLANTE ADESIVA ANTICHAMA, USO ATE 750 V, EM ROLO DE 19 MM X 5 M | Material |  | UN | 0.009 | 0 | 10.55 | 0.09 | 3.4 | DIF
[7 empty] | MO sem LS => | 5.8 | LS => | 0 | MO com LS => | 5.8
[7 empty] | Valor do BDI => | 27.21 |  | Valor com BDI => |  | 133.99
| 0 | [11 empty] | 0.06 | DIF
|  | 12.2.11 | Código | Banco | Descrição | Tipo |  | Und | Quant. | Porcent. | Valor Unit | Total
|  | Composição | 92994 | SINAPI | CABO DE COBRE FLEXÍVEL ISOLADO, 120 MM², ANTI-CHAMA 0,6/1,0 KV, PARA REDE ENTERRADA DE DISTRIBUIÇÃO DE ENERGIA ELÉTRICA - FORNECIMENTO E INSTALAÇÃO. AF_12/2021 | Redes Enterradas de Distribuição Elétrica |  | M | 1 |  | 138.56 | 138.56
| Composição | Composição Auxiliar | 88247 | SINAPI | AUXILIAR DE ELETRICISTA COM ENCARGOS COMPLEMENTARES | Livro SINAPI: Cálculos e Parâmetros |  | H | 0.145 | 0 | 30.6 | 4.43 | 0.12 | DIF
Composição | Composição | Composição Auxiliar | 88264 | SINAPI | ELETRICISTA COM ENCARGOS COMPLEMENTARES | Livro SINAPI: Cálculos e Parâmetros |  | H | 0.145 | 0 | 36.82 | 5.33 | 0.12 | DIF
|  | Insumo | 00001017 | SINAPI | CABO DE COBRE, FLEXIVEL, CLASSE 4 OU 5, ISOLACAO EM PVC/A, ANTICHAMA BWF-B, COBERTURA PVC-ST1, ANTICHAMA BWF-B, 1 CONDUTOR, 0,6/1 KV, SECAO NOMINAL 120 MM2 | Material |  | M | 1.015 | 0 | 126.81 | 128.71
|  | Insumo | 00021127 | SINAPI | FITA ISOLANTE ADESIVA ANTICHAMA, USO ATE 750 V, EM ROLO DE 19 MM X 5 M | Material |  | UN | 0.009 | 0 | 10.55 | 0.09
| Insumo | [5 empty] | MO sem LS => | 6.85 | LS => | 0 | MO com LS => | 6.85 | 2.92 | DIF
Insumo | Insumo | [5 empty] | Valor do BDI => | 35.31 |  | Valor com BDI => |  | 173.87 | 0.27 | DIF
Insumo | Insumo | [11 empty] | 0.33 | DIF
Insumo | Insumo | 12.2.12 | Código | Banco | Descrição | Tipo |  | Und | Quant. | Porcent. | Valor Unit | Total | 2.32 | DIF
|  | Composição | 93002 | SINAPI | CABO DE COBRE FLEXÍVEL ISOLADO, 300 MM², ANTI-CHAMA 0,6/1,0 KV, PARA REDE ENTERRADA DE DISTRIBUIÇÃO DE ENERGIA ELÉTRICA - FORNECIMENTO E INSTALAÇÃO. AF_12/2021 | Redes Enterradas de Distribuição Elétrica |  | M | 1 |  | 350.84 | 350.84
|  | Composição Auxiliar | 88247 | SINAPI | AUXILIAR DE ELETRICISTA COM ENCARGOS COMPLEMENTARES | Livro SINAPI: Cálculos e Parâmetros |  | H | 0.3044 | 0 | 30.6 | 9.31
| Composição Auxiliar | Composição Auxiliar | 88264 | SINAPI | ELETRICISTA COM ENCARGOS COMPLEMENTARES | Livro SINAPI: Cálculos e Parâmetros |  | H | 0.3044 | 0 | 36.82 | 11.2 | 25.76 | DIF
Composição Auxiliar | Composição Auxiliar | Insumo | 00001001 | SINAPI | CABO DE COBRE, FLEXIVEL, CLASSE 4 OU 5, ISOLACAO EM PVC/A, ANTICHAMA BWF-B, COBERTURA PVC-ST1, ANTICHAMA BWF-B, 1 CONDUTOR, 0,6/1 KV, SECAO NOMINAL 300 MM2 | Material |  | M | 1.015 | 0 | 325.36 | 330.24 | 7.6 | DIF
Composição Auxiliar | Composição Auxiliar | Insumo | 00021127 | SINAPI | FITA ISOLANTE ADESIVA ANTICHAMA, USO ATE 750 V, EM ROLO DE 19 MM X 5 M | Material |  | UN | 0.009 | 0 | 10.55 | 0.09 | 6.28 | DIF
Composição Auxiliar | Composição Auxiliar | [5 empty] | MO sem LS => | 14.39 | LS => | 0 | MO com LS => | 14.39 | 0.62 | DIF
Composição Auxiliar | Composição Auxiliar | [5 empty] | Valor do BDI => | 89.42 |  | Valor com BDI => |  | 440.26 | 11.26 | DIF
|  | 12.2.13 | Código | Banco | Descrição | Tipo |  | Und | Quant. | Porcent. | Valor Unit | Total
| 12.2.13 | Composição | UFF00549 | Próprio | BARRAMENTO BLINDADO DE ALUMÍNIO 400A (512 X 136 X 3000), INCLUSIVE QUADRO ELÉTRICO/CAIXA DE CABOS 400A (1,4 X 0,8 X 0,25), SEM PROTEÇÃO. FORNECIMENTO E INSTALAÇÃO. | INEL - INSTALAÇÃO ELÉTRICA/ELETRIFICAÇÃO E ILUMINAÇÃO EXTERNA |  | UN | 1 |  | 267442.62 | 267442.62 | 30.97 | DIF
12.2.13 | 12.2.13 | Insumo | UFF_COTAÇÃO 27 | Próprio | Quadro de distribuição de luz e força, tipo SOBREPOR, para uso abrigado (interno), construído em chapa de aço bitola #16, grau de proteção IP54, provido de placa de montagem na cor laranja, espelho de proteção dos barramentos em policarbonato (anti-fulgor), portas com dobradiças internas e fecho tipo fenda. Pintura de acabamento final na cor cinza claro RAL-7032. Nas dimensões aproximadas de: (1,4 X 0,8 X 0,25). | Material |  | UN | 1 | 0 | 32026.32 | 32026.32 | 9.01 | DIF
12.2.13 | 12.2.13 | Insumo | UFF_COTAÇÃO 28 | Próprio | INSTALAÇÃO DE BARRAMENTO BLINDADO DE ALUMÍNIO 4000A E QUADRO ELÉTRICO | Serviços |  | UN | 1 | 0 | 52650 | 52650 | 7.44 | DIF
12.2.13 | 12.2.13 | Insumo | UFF_COTAÇÃO 26 | Próprio | CALHA CONDUTORA TRIFÁSICA COM NEUTRO 100%+ 50% TERRA, ISOLAMENTO PARA 1000V, CORRENTE NOMINAL 4000A, 120KA (Icc), IP55, PARA USO INTERNO/EXTERNO, TIPO BARRA-COLADA, COM UMA BARRA DE ATERRAMENTO 100%. NAS DIMENSÕES APROXIMADAS DE: (512 X 136 X 3000). | Material |  | UN | 1 | 0 | 182766.3 | 182766.3 | 0.62 | DIF
12.2.13 | 12.2.13 | [5 empty] | MO sem LS => | 0 | LS => | 0 | MO com LS => | 0 | 13.9 | DIF
[7 empty] | Valor do BDI => | 68171.12 |  | Valor com BDI => |  | 335613.74
| 0 | 12.3.1 | Código | Banco | Descrição | Tipo |  | Und | Quant. | Porcent. | Valor Unit | Total | 35.65 | DIF
0 | 0 | Composição | 15.018.0467-A | EMOP | ELETROCALHA PERFURADA,SEM TAMPA,TIPO "U",100X50MM,TRATAMENTO SUPERFICIAL PRE-ZINCADO A QUENTE,INCLUSIVE CONEXOES,ACESSOR IOS E FIXACAO SUPERIOR.FORNECIMENTO E COLOCACAO 3%-DESGASTE DE FERRAMENTAS E EPI 20%-CONEXOES | 15 |  | M | 1 |  | 77.62 | 77.62 | 9.77 | DIF
0 | 0 | Insumo | 11944 | EMOP | ELETROCALHA PERFURADA, SEM VIROLA, MED. (100X50X3000)MM, PRE-ZINCADA, SEM TAMPA | Material |  | UN | 0.33 | 20 | 43 | 17.02 | 11.84 | DIF
0 | 0 | Insumo | 05568 | EMOP | PORCA ALTA, DE 1/4" | Material |  | UN | 2.66 | 20 | 0.08 | 0.25 | 13.42 | DIF
0 | 0 | Insumo | 05565 | EMOP | PINO COM ROSCA, EM CAIXAS COM 100 PECAS, NO DIAMETRO DE 1/4", DE (30X20)MM | Material |  | UN | 0.0133 | 20 | 41.44 | 0.66 | 0.62 | DIF
|  | Insumo | 07639 | EMOP | PROLONGADOR PARA TIRANTE ROSQUEADO, DE 1 /4" | Material |  | UN | 1.33 | 20 | 1.43 | 2.28
|  | Insumo | 20132 | EMOP | MAO-DE-OBRA DE SERVENTE DA CONSTRUCAO CI VIL, INCLUSIVE ENCARGOS SOCIAIS DESONERA DOS | Mão de Obra |  | H | 1 | 3 | 19.16 | 19.73
| Insumo | Insumo | 20060 | EMOP | MAO-DE-OBRA DE ELETRICISTA DA CONSTRUCAO CIVIL, INCLUSIVE ENCARGOS SOCIAIS DESON ERADOS | Mão de Obra |  | H | 1 | 3 | 26.52 | 27.31 | 31.29 | DIF
Insumo | Insumo | Insumo | 07641 | EMOP | ARRUELA LISA DE DIAMETRO INTERNO, DE 1/4 " | Material |  | UN | 2.66 | 20 | 0.08 | 0.25 | 10.43 | DIF
Insumo | Insumo | Insumo | 13874 | EMOP | SUPORTE SUSPENSAO OMEGA P/ELETROCALHA PE RFURADA OU LISA 100X50MM (LARGURA X ABA) | Material |  | UN | 0.666 | 20 | 2.95 | 2.35 | 8.61 | DIF
Insumo | Insumo | Insumo | 07637 | EMOP | TIRANTE ROSQUEADO, DE 1/4"X3000MM | Material |  | UN | 0.666 | 20 | 9.73 | 7.77 | 0.62 | DIF
Insumo | Insumo | [5 empty] | MO sem LS => | 47.04 | LS => | 0 | MO com LS => | 47.04 | 11.63 | DIF
[7 empty] | Valor do BDI => | 19.78 |  | Valor com BDI => |  | 97.4
| 0 | 12.3.2 | Código | Banco | Descrição | Tipo |  | Und | Quant. | Porcent. | Valor Unit | Total | 4.56 | DIF
0 | 0 | Composição | 15.018.0750-A | EMOP | TE HORIZONTAL,90º,PARA ELETROCALHA PERFURADA OU LISA,100X50M M.FORNECIMENTO E COLOCACAO 3%-DESGASTE DE FERRAMENTAS E EPI | 15 |  | UN | 1 |  | 40.23 | 40.23 | 0.95 | DIF
0 | 0 | Insumo | 20132 | EMOP | MAO-DE-OBRA DE SERVENTE DA CONSTRUCAO CI VIL, INCLUSIVE ENCARGOS SOCIAIS DESONERA DOS | Mão de Obra |  | H | 0.5 | 3 | 19.16 | 9.86 | 0.79 | DIF
0 | 0 | Insumo | 20060 | EMOP | MAO-DE-OBRA DE ELETRICISTA DA CONSTRUCAO CIVIL, INCLUSIVE ENCARGOS SOCIAIS DESON ERADOS | Mão de Obra |  | H | 0.5 | 3 | 26.52 | 13.65 | 2.73 | DIF
0 | 0 | Insumo | 12124 | EMOP | TE HORIZONTAL 90°, PARA ELETROCALHA PERF URADA OU LISA, 100X50MM, PRE-ZINCADA | Material |  | UN | 1 | 0 | 16.72 | 16.72 | 0.09 | DIF
[7 empty] | MO sem LS => | 23.51 | LS => | 0 | MO com LS => | 23.51
[7 empty] | Valor do BDI => | 10.25 |  | Valor com BDI => |  | 50.48
| 0 | [11 empty] | 7970 | DIF
0 | 0 | 12.3.3 | Código | Banco | Descrição | Tipo |  | Und | Quant. | Porcent. | Valor Unit | Total | 7970 | DIF
|  | Composição | 15.018.0610-A | EMOP | CURVA HORIZONTAL,90º,PARA ELETROCALHA PERFURADA OU LISA,100X 50MM.FORNECIMENTO E COLOCACAO 3%-DESGASTE DE FERRAMENTAS E EPI | 15 |  | UN | 1 |  | 34.93 | 34.93
|  | Insumo | 20060 | EMOP | MAO-DE-OBRA DE ELETRICISTA DA CONSTRUCAO CIVIL, INCLUSIVE ENCARGOS SOCIAIS DESON ERADOS | Mão de Obra |  | H | 0.5 | 3 | 26.52 | 13.65
|  | Insumo | 11998 | EMOP | CURVA HORIZONTAL, 90º, PARA ELETROCALHA PERFURADA OU LISA, 100X50MM, PRE-ZINCADA | Material |  | UN | 1 | 0 | 11.42 | 11.42
| Insumo | Insumo | 20132 | EMOP | MAO-DE-OBRA DE SERVENTE DA CONSTRUCAO CI VIL, INCLUSIVE ENCARGOS SOCIAIS DESONERA DOS | Mão de Obra |  | H | 0.5 | 3 | 19.16 | 9.86 | 55.76 | DIF
Insumo | Insumo | [5 empty] | MO sem LS => | 23.51 | LS => | 0 | MO com LS => | 23.51 | 44.05 | DIF
Insumo | Insumo | [5 empty] | Valor do BDI => | 8.9 |  | Valor com BDI => |  | 43.83 | 0.28 | DIF
Insumo | Insumo | [11 empty] | 0.1 | DIF
Insumo | Insumo | 12.3.4 | Código | Banco | Descrição | Tipo |  | Und | Quant. | Porcent. | Valor Unit | Total | 9.23 | DIF
Insumo | Insumo | Composição | 15.018.0850-A | EMOP | CRUZETA RETA,PARA ELETROCALHA PERFURADA OU LISA,100X50MM.FOR NECIMENTO E COLOCACAO 3%-DESGASTE DE FERRAMENTAS E EPI | 15 |  | UN | 1 |  | 48.95 | 48.95 | 2.1 | DIF
|  | Insumo | 12215 | EMOP | CRUZETA RETA, PARA ELETROCALHA PERFURADA OU LISA, 100X50MM, PRE-ZINCADA | Material |  | UN | 1 | 0 | 25.44 | 25.44
|  | Insumo | 20060 | EMOP | MAO-DE-OBRA DE ELETRICISTA DA CONSTRUCAO CIVIL, INCLUSIVE ENCARGOS SOCIAIS DESON ERADOS | Mão de Obra |  | H | 0.5 | 3 | 26.52 | 13.65
| Insumo | Insumo | 20132 | EMOP | MAO-DE-OBRA DE SERVENTE DA CONSTRUCAO CI VIL, INCLUSIVE ENCARGOS SOCIAIS DESONERA DOS | Mão de Obra |  | H | 0.5 | 3 | 19.16 | 9.86 | 15.1 | DIF
Insumo | Insumo | [5 empty] | MO sem LS => | 23.51 | LS => | 0 | MO com LS => | 23.51 | 2.86 | DIF
Insumo | Insumo | [5 empty] | Valor do BDI => | 12.47 |  | Valor com BDI => |  | 61.42 | 7.91 | DIF
Insumo | Insumo | [11 empty] | 4.33 | DIF
|  | 12.3.5 | Código | Banco | Descrição | Tipo |  | Und | Quant. | Porcent. | Valor Unit | Total
|  | Composição | 15.018.0730-A | EMOP | CURVA DE INVERSAO,90º,PARA ELETROCALHA PERFURADA OU LISA,100 X50MM.FORNECIMENTO E COLOCACAO 3%-DESGASTE DE FERRAMENTAS E EPI | 15 |  | UN | 1 |  | 42.3 | 42.3
| Composição | Insumo | 20060 | EMOP | MAO-DE-OBRA DE ELETRICISTA DA CONSTRUCAO CIVIL, INCLUSIVE ENCARGOS SOCIAIS DESON ERADOS | Mão de Obra |  | H | 0.5 | 3 | 26.52 | 13.65 | 15.37 | DIF
Composição | Composição | Insumo | 12106 | EMOP | CURVA DE INVERSAO 90°, PARA ELETROCALHA PERFURADA OU LISA, 100X50MM, PRE-ZINCADA | Material |  | UN | 1 | 0 | 18.79 | 18.79 | 6.05 | DIF
Composição | Composição | Insumo | 20132 | EMOP | MAO-DE-OBRA DE SERVENTE DA CONSTRUCAO CI VIL, INCLUSIVE ENCARGOS SOCIAIS DESONERA DOS | Mão de Obra |  | H | 0.5 | 3 | 19.16 | 9.86 | 2.94 | DIF
Composição | Composição | [5 empty] | MO sem LS => | 23.51 | LS => | 0 | MO com LS => | 23.51 | 1.79 | DIF
Composição | Composição | [5 empty] | Valor do BDI => | 10.78 |  | Valor com BDI => |  | 53.08 | 0.05 | DIF
Composição | Composição | [11 empty] | 3.95 | DIF
Composição | Composição | 12.3.6 | Código | Banco | Descrição | Tipo |  | Und | Quant. | Porcent. | Valor Unit | Total | 0.59 | DIF
|  | Composição | 063747 | SBC | EMENDA INTERNA PARA ELETROCALHA 50x50 | INSTALACOES ELETRICAS - LEITOS E CABOS |  | UN | 1 |  | 11.93 | 11.93
|  | Insumo | 037484 | SBC | ELETROCALHA - EMENDA PLANA INTERNA "U" 50x50mm CHAPA 22 | Material |  | UN | 1 | 0 | 5.3 | 5.3
| Insumo | Insumo | 099806 | SBC | AJUDANTE DE ELETRICISTA | Mão de Obra |  | H | 0.14 | 0 | 20.5158 | 2.87 | 889.57 | DIF
Insumo | Insumo | Insumo | 099250 | SBC | ELETRICISTA | Mão de Obra |  | H | 0.14 | 0 | 26.9283 | 3.76 | 407.64 | DIF
Insumo | Insumo | [5 empty] | MO sem LS => | 6.63 | LS => | 0 | MO com LS => | 6.63 | 41.14 | DIF
Insumo | Insumo | [5 empty] | Valor do BDI => | 3.04 |  | Valor com BDI => |  | 14.97 | 188.89 | DIF
Insumo | Insumo | [11 empty] | 45.91 | DIF
Insumo | Insumo | 12.3.7 | Código | Banco | Descrição | Tipo |  | Und | Quant. | Porcent. | Valor Unit | Total | 4.76 | DIF
Insumo | Insumo | Composição | 15.034.0020-A | EMOP | ELETRODUTO DE FERRO GALVANIZADO,TIPO MEDIO,DIAMETRO DE 3/4", INCLUSIVE CONEXOES E EMENDAS,EXCLUSIVE ABERTURA E FECHAMENTO DE RASGO.FORNECIMENTO E ASSENTAMENTO 3%-DESGASTE DE FERRAMENTAS E EPI 10%-CONEXOES E EMENDAS | 15 |  | M | 1 |  | 17.72 | 17.72 | 1.98 | DIF
Insumo | Insumo | Insumo | 20060 | EMOP | MAO-DE-OBRA DE ELETRICISTA DA CONSTRUCAO CIVIL, INCLUSIVE ENCARGOS SOCIAIS DESON ERADOS | Mão de Obra |  | H | 0.14 | 3 | 26.52 | 3.82 | 9.96 | DIF
Insumo | Insumo | Insumo | 20132 | EMOP | MAO-DE-OBRA DE SERVENTE DA CONSTRUCAO CI VIL, INCLUSIVE ENCARGOS SOCIAIS DESONERA DOS | Mão de Obra |  | H | 0.14 | 3 | 19.16 | 2.76 | 14.81 | DIF
Insumo | Insumo | Insumo | 04000 | EMOP | ELETRODUTO DE FERRO GALVANIZADO, MEDIO, GALVANIZACAO A FOGO, NBR 5624, EM BARRAS DE 3M, DE 3/4" | Material |  | UN | 0.35 | 10 | 28.96 | 11.14 | 11.84 | DIF
Insumo | Insumo | [5 empty] | MO sem LS => | 6.58 | LS => | 0 | MO com LS => | 6.58 | 2.26 | DIF
Insumo | Insumo | [5 empty] | Valor do BDI => | 4.51 |  | Valor com BDI => |  | 22.23 | 16.36 | DIF
Insumo | Insumo | [11 empty] | 4.67 | DIF
Insumo | Insumo | 12.3.8 | Código | Banco | Descrição | Tipo |  | Und | Quant. | Porcent. | Valor Unit | Total | 3.39 | DIF
Insumo | Insumo | Composição | 15.034.0023-A | EMOP | ELETRODUTO DE FERRO GALVANIZADO,TIPO MEDIO,DIAMETRO DE 1.1/2 ",INCLUSIVE CONEXOES E EMENDAS,EXCLUSIVE ABERTURA E FECHAMEN TO DE RASGO.FORNECIMENTO E ASSENTAMENTO 3%-DESGASTE DE FERRAMENTAS E EPI 10%-CONEXOES E EMENDAS | 15 |  | M | 1 |  | 32.26 | 32.26 | 0.95 | DIF
Insumo | Insumo | Insumo | 20060 | EMOP | MAO-DE-OBRA DE ELETRICISTA DA CONSTRUCAO CIVIL, INCLUSIVE ENCARGOS SOCIAIS DESON ERADOS | Mão de Obra |  | H | 0.21 | 3 | 26.52 | 5.73 | 23.1 | DIF
Insumo | Insumo | Insumo | 20132 | EMOP | MAO-DE-OBRA DE SERVENTE DA CONSTRUCAO CI VIL, INCLUSIVE ENCARGOS SOCIAIS DESONERA DOS | Mão de Obra |  | H | 0.21 | 3 | 19.16 | 4.14 | 4.03 | DIF
Insumo | Insumo | Insumo | 04754 | EMOP | ELETRODUTO DE FERRO GALVANIZADO, MEDIO, GALVANIZACAO A FOGO, NBR 5624, EM BARRAS DE 3M, DE 1.1/2" | Material |  | UN | 0.35 | 10 | 58.18 | 22.39 | 2.88 | DIF
Insumo | Insumo | [5 empty] | MO sem LS => | 9.87 | LS => | 0 | MO com LS => | 9.87 | 103.04 | DIF
Insumo | Insumo | [5 empty] | Valor do BDI => | 8.22 |  | Valor com BDI => |  | 40.48 | 1.96 | DIF
|  | 12.3.9 | Código | Banco | Descrição | Tipo |  | Und | Quant. | Porcent. | Valor Unit | Total
| 12.3.9 | Composição | 95778 | SINAPI | CONDULETE DE ALUMÍNIO, TIPO C, PARA ELETRODUTO DE AÇO GALVANIZADO DN 20 MM (3/4''), APARENTE - FORNECIMENTO E INSTALAÇÃO. AF_10/2022 | Instalações Elétricas - Eletrodutos, Conexões e Conduletes Aparentes |  | UN | 1 |  | 32.61 | 32.61 | 588.89 | DIF
12.3.9 | 12.3.9 | Composição Auxiliar | 88264 | SINAPI | ELETRICISTA COM ENCARGOS COMPLEMENTARES | Livro SINAPI: Cálculos e Parâmetros |  | H | 0.2727 | 0 | 36.82 | 10.04 | 66.76 | DIF
12.3.9 | 12.3.9 | Composição Auxiliar | 88247 | SINAPI | AUXILIAR DE ELETRICISTA COM ENCARGOS COMPLEMENTARES | Livro SINAPI: Cálculos e Parâmetros |  | H | 0.2727 | 0 | 30.6 | 8.34 | 51.9 | DIF
12.3.9 | 12.3.9 | Insumo | 00011950 | SINAPI | BUCHA DE NYLON SEM ABA S6, COM PARAFUSO DE 4,20 X 40 MM EM ACO ZINCADO COM ROSCA SOBERBA, CABECA CHATA E FENDA PHILLIPS | Material |  | UN | 2 | 0 | 0.26 | 0.52 | 2.23 | DIF
12.3.9 | 12.3.9 | Insumo | 00002559 | SINAPI | CONDULETE DE ALUMINIO TIPO C, PARA ELETRODUTO ROSCAVEL DE 3/4", COM TAMPA CEGA | Material |  | UN | 1 | 0 | 13.71 | 13.71 | 468 | DIF
[7 empty] | MO sem LS => | 12.9 | LS => | 0 | MO com LS => | 12.9
[7 empty] | Valor do BDI => | 8.31 |  | Valor com BDI => |  | 40.92
| 0 | [11 empty] | 35.49 | DIF
0 | 0 | 12.3.10 | Código | Banco | Descrição | Tipo |  | Und | Quant. | Porcent. | Valor Unit | Total | 23.3 | DIF
0 | 0 | Composição | 95795 | SINAPI | CONDULETE DE ALUMÍNIO, TIPO T, PARA ELETRODUTO DE AÇO GALVANIZADO DN 20 MM (3/4''), APARENTE - FORNECIMENTO E INSTALAÇÃO. AF_10/2022 | Instalações Elétricas - Eletrodutos, Conexões e Conduletes Aparentes |  | UN | 1 |  | 37.88 | 37.88 | 8.11 | DIF
0 | 0 | Composição Auxiliar | 88247 | SINAPI | AUXILIAR DE ELETRICISTA COM ENCARGOS COMPLEMENTARES | Livro SINAPI: Cálculos e Parâmetros |  | H | 0.3581 | 0 | 30.6 | 10.95 | 2.26 | DIF
0 | 0 | Composição Auxiliar | 88264 | SINAPI | ELETRICISTA COM ENCARGOS COMPLEMENTARES | Livro SINAPI: Cálculos e Parâmetros |  | H | 0.3581 | 0 | 36.82 | 13.18 | 1.82 | DIF
|  | Insumo | 00002574 | SINAPI | CONDULETE DE ALUMINIO TIPO T, PARA ELETRODUTO ROSCAVEL DE 3/4", COM TAMPA CEGA | Material |  | UN | 1 | 0 | 13.23 | 13.23
|  | Insumo | 00011950 | SINAPI | BUCHA DE NYLON SEM ABA S6, COM PARAFUSO DE 4,20 X 40 MM EM ACO ZINCADO COM ROSCA SOBERBA, CABECA CHATA E FENDA PHILLIPS | Material |  | UN | 2 | 0 | 0.26 | 0.52
| Insumo | [5 empty] | MO sem LS => | 16.93 | LS => | 0 | MO com LS => | 16.93 | 208.21 | DIF
Insumo | Insumo | [5 empty] | Valor do BDI => | 9.65 |  | Valor com BDI => |  | 47.53 | 34.04 | DIF
Insumo | Insumo | [11 empty] | 91.81 | DIF
Insumo | Insumo | 12.3.11 | Código | Banco | Descrição | Tipo |  | Und | Quant. | Porcent. | Valor Unit | Total | 13.85 | DIF
Insumo | Insumo | Composição | UFF00350 (ADAPT_SINAPI: 95797) | Próprio | CONDULETE DE ALUMÍNIO, TIPO T, PARA ELETRODUTO DE AÇO GALVANIZADO DN 40 MM (11/2'), APARENTE - FORNECIMENTO E INSTALAÇÃO. AF_10/2022 | INEL - INSTALAÇÃO ELÉTRICA/ELETRIFICAÇÃO E ILUMINAÇÃO EXTERNA |  | UN | 1 |  | 82.9 | 82.9 | 47.29 | DIF
Insumo | Insumo | Composição Auxiliar | 88247 | SINAPI | AUXILIAR DE ELETRICISTA COM ENCARGOS COMPLEMENTARES | Livro SINAPI: Cálculos e Parâmetros |  | H | 0.5973 | 0 | 30.6 | 18.27 | 21.22 | DIF
|  | Composição Auxiliar | 88264 | SINAPI | ELETRICISTA COM ENCARGOS COMPLEMENTARES | Livro SINAPI: Cálculos e Parâmetros |  | H | 0.5973 | 0 | 36.82 | 21.99
|  | Insumo | 00002576 | SINAPI | CONDULETE DE ALUMINIO TIPO T, PARA ELETRODUTO ROSCAVEL DE 1 1/2", COM TAMPA CEGA | Material |  | UN | 1 | 0 | 42.12 | 42.12
| Insumo | Insumo | 00011950 | SINAPI | BUCHA DE NYLON SEM ABA S6, COM PARAFUSO DE 4,20 X 40 MM EM ACO ZINCADO COM ROSCA SOBERBA, CABECA CHATA E FENDA PHILLIPS | Material |  | UN | 2 | 0 | 0.26 | 0.52 | 218.35 | DIF
Insumo | Insumo | [5 empty] | MO sem LS => | 28.25 | LS => | 0 | MO com LS => | 28.25 | 49.14 | DIF
Insumo | Insumo | [5 empty] | Valor do BDI => | 21.13 |  | Valor com BDI => |  | 104.03 | 19.84 | DIF
Insumo | Insumo | [11 empty] | 149.37 | DIF
|  | 12.3.12 | Código | Banco | Descrição | Tipo |  | Und | Quant. | Porcent. | Valor Unit | Total
|  | Composição | 95787 | SINAPI | CONDULETE DE ALUMÍNIO, TIPO LR, PARA ELETRODUTO DE AÇO GALVANIZADO DN 20 MM (3/4''), APARENTE - FORNECIMENTO E INSTALAÇÃO. AF_10/2022 | Instalações Elétricas - Eletrodutos, Conexões e Conduletes Aparentes |  | UN | 1 |  | 33.25 | 33.25
| Composição | Composição Auxiliar | 88247 | SINAPI | AUXILIAR DE ELETRICISTA COM ENCARGOS COMPLEMENTARES | Livro SINAPI: Cálculos e Parâmetros |  | H | 0.3154 | 0 | 30.6 | 9.65 | 378.74 | DIF
Composição | Composição | Composição Auxiliar | 88264 | SINAPI | ELETRICISTA COM ENCARGOS COMPLEMENTARES | Livro SINAPI: Cálculos e Parâmetros |  | H | 0.3154 | 0 | 36.82 | 11.61 | 66.14 | DIF
Composição | Composição | Insumo | 00011950 | SINAPI | BUCHA DE NYLON SEM ABA S6, COM PARAFUSO DE 4,20 X 40 MM EM ACO ZINCADO COM ROSCA SOBERBA, CABECA CHATA E FENDA PHILLIPS | Material |  | UN | 2 | 0 | 0.26 | 0.52 | 51.9 | DIF
Composição | Composição | Insumo | 00002593 | SINAPI | CONDULETE DE ALUMINIO TIPO LR, PARA ELETRODUTO ROSCAVEL DE 3/4", COM TAMPA CEGA | Material |  | UN | 1 | 0 | 11.47 | 11.47 | 260.7 | DIF
[7 empty] | MO sem LS => | 14.92 | LS => | 0 | MO com LS => | 14.92
[7 empty] | Valor do BDI => | 8.47 |  | Valor com BDI => |  | 41.72
| 0 | 12.3.13 | Código | Banco | Descrição | Tipo |  | Und | Quant. | Porcent. | Valor Unit | Total | 32.81 | DIF
0 | 0 | Composição | UFF00351 (ADAPT_SINAPI: 95791) | Próprio | CONDULETE DE ALUMÍNIO, TIPO LR, PARA ELETRODUTO DE AÇO GALVANIZADO DN 40 MM (11/2''), APARENTE - FORNECIMENTO E INSTALAÇÃO. AF_10/2022 | INEL - INSTALAÇÃO ELÉTRICA/ELETRIFICAÇÃO E ILUMINAÇÃO EXTERNA |  | UN | 1 |  | 69.03 | 69.03 | 20.75 | DIF
0 | 0 | Composição Auxiliar | 88247 | SINAPI | AUXILIAR DE ELETRICISTA COM ENCARGOS COMPLEMENTARES | Livro SINAPI: Cálculos e Parâmetros |  | H | 0.4948 | 0 | 30.6 | 15.14 | 12.06 | DIF
|  | Composição Auxiliar | 88264 | SINAPI | ELETRICISTA COM ENCARGOS COMPLEMENTARES | Livro SINAPI: Cálculos e Parâmetros |  | H | 0.4948 | 0 | 36.82 | 18.21
|  | Insumo | 00002587 | SINAPI | CONDULETE DE ALUMINIO TIPO LR, PARA ELETRODUTO ROSCAVEL DE 1 1/2", COM TAMPA CEGA | Material |  | UN | 1 | 0 | 35.16 | 35.16
| Insumo | Insumo | 00011950 | SINAPI | BUCHA DE NYLON SEM ABA S6, COM PARAFUSO DE 4,20 X 40 MM EM ACO ZINCADO COM ROSCA SOBERBA, CABECA CHATA E FENDA PHILLIPS | Material |  | UN | 2 | 0 | 0.26 | 0.52 | 49.82 | DIF
Insumo | Insumo | [5 empty] | MO sem LS => | 23.4 | LS => | 0 | MO com LS => | 23.4 | 12.06 | DIF
Insumo | Insumo | [5 empty] | Valor do BDI => | 17.59 |  | Valor com BDI => |  | 86.62 | 37.76 | DIF
|  | 12.3.14 | Código | Banco | Descrição | Tipo |  | Und | Quant. | Porcent. | Valor Unit | Total
| 12.3.14 | Composição | 95779 | SINAPI | CONDULETE DE ALUMÍNIO, TIPO E, PARA ELETRODUTO DE AÇO GALVANIZADO DN 20 MM (3/4''), APARENTE - FORNECIMENTO E INSTALAÇÃO. AF_10/2022 | Instalações Elétricas - Eletrodutos, Conexões e Conduletes Aparentes |  | UN | 1 |  | 27.14 | 27.14 | 38.87 | DIF
12.3.14 | 12.3.14 | Composição Auxiliar | 88264 | SINAPI | ELETRICISTA COM ENCARGOS COMPLEMENTARES | Livro SINAPI: Cálculos e Parâmetros |  | H | 0.2301 | 0 | 36.82 | 8.47 | 26.81 | DIF
12.3.14 | 12.3.14 | Composição Auxiliar | 88247 | SINAPI | AUXILIAR DE ELETRICISTA COM ENCARGOS COMPLEMENTARES | Livro SINAPI: Cálculos e Parâmetros |  | H | 0.2301 | 0 | 30.6 | 7.04 | 12.06 | DIF
|  | Insumo | 00011950 | SINAPI | BUCHA DE NYLON SEM ABA S6, COM PARAFUSO DE 4,20 X 40 MM EM ACO ZINCADO COM ROSCA SOBERBA, CABECA CHATA E FENDA PHILLIPS | Material |  | UN | 2 | 0 | 0.26 | 0.52
|  | Insumo | 00002565 | SINAPI | CONDULETE DE ALUMINIO TIPO E, PARA ELETRODUTO ROSCAVEL DE 3/4", COM TAMPA CEGA | Material |  | UN | 1 | 0 | 11.11 | 11.11
| Insumo | [5 empty] | MO sem LS => | 10.87 | LS => | 0 | MO com LS => | 10.87 | 26.81 | DIF
Insumo | Insumo | [5 empty] | Valor do BDI => | 6.91 |  | Valor com BDI => |  | 34.05 | 8.65 | DIF
Insumo | Insumo | [11 empty] | 10.48 | DIF
Insumo | Insumo | 12.3.15 | Código | Banco | Descrição | Tipo |  | Und | Quant. | Porcent. | Valor Unit | Total | 7.68 | DIF
|  | Composição | UFF00571 (ADAPT_SINAPI: 104785) | Próprio | FIXAÇÃO DE ELETRODUTOS, DIÂMETRO DE 20 MM, COM ABRAÇADEIRA METÁLICA RÍGIDA TIPO D E CUNHA DE FIXAÇÃO. | INEL - INSTALAÇÃO ELÉTRICA/ELETRIFICAÇÃO E ILUMINAÇÃO EXTERNA |  | UN | 1 |  | 11.38 | 11.38
|  | Composição Auxiliar | 88247 | SINAPI | AUXILIAR DE ELETRICISTA COM ENCARGOS COMPLEMENTARES | Livro SINAPI: Cálculos e Parâmetros |  | H | 0.0442 | 0 | 30.6 | 1.35
| Composição Auxiliar | Composição Auxiliar | 88264 | SINAPI | ELETRICISTA COM ENCARGOS COMPLEMENTARES | Livro SINAPI: Cálculos e Parâmetros |  | H | 0.1946 | 0 | 36.82 | 7.16 | 41.02 | DIF
Composição Auxiliar | Composição Auxiliar | Insumo | 00039128 | SINAPI | ABRACADEIRA EM ACO PARA AMARRACAO DE ELETRODUTOS, TIPO D, COM 3/4" E CUNHA DE FIXACAO | Material |  | UN | 1.25 | 0 | 2.3 | 2.87 | 28.96 | DIF
Composição Auxiliar | Composição Auxiliar | [5 empty] | MO sem LS => | 6.1 | LS => | 0 | MO com LS => | 6.1 | 12.06 | DIF
[7 empty] | Valor do BDI => | 2.9 |  | Valor com BDI => |  | 14.28
| 0 | 12.3.16 | Código | Banco | Descrição | Tipo |  | Und | Quant. | Porcent. | Valor Unit | Total | 110.49 | DIF
0 | 0 | Composição | UFF00573 (ADAPT_SINAPI: 104785) | Próprio | FIXAÇÃO DE ELETRODUTOS, DIÂMETRO DE 40 MM, COM ABRAÇADEIRA METÁLICA RÍGIDA TIPO D E CUNHA DE FIXAÇÃO. | INEL - INSTALAÇÃO ELÉTRICA/ELETRIFICAÇÃO E ILUMINAÇÃO EXTERNA |  | UN | 1 |  | 13.99 | 13.99 | 18.66 | DIF
0 | 0 | Composição Auxiliar | 88264 | SINAPI | ELETRICISTA COM ENCARGOS COMPLEMENTARES | Livro SINAPI: Cálculos e Parâmetros |  | H | 0.1946 | 0 | 36.82 | 7.16 | 6.42 | DIF
0 | 0 | Composição Auxiliar | 88247 | SINAPI | AUXILIAR DE ELETRICISTA COM ENCARGOS COMPLEMENTARES | Livro SINAPI: Cálculos e Parâmetros |  | H | 0.0442 | 0 | 30.6 | 1.35 | 85.41 | DIF
|  | Insumo | 00039131 | SINAPI | ABRACADEIRA EM ACO PARA AMARRACAO DE ELETRODUTOS, TIPO D, COM 1 1/2" E CUNHA DE FIXACAO | Material |  | UN | 1.25 | 0 | 4.39 | 5.48
[7 empty] | MO sem LS => | 6.1 | LS => | 0 | MO com LS => | 6.1
[7 empty] | Valor do BDI => | 3.56 |  | Valor com BDI => |  | 17.55
| 0 | 12.3.17 | Código | Banco | Descrição | Tipo |  | Und | Quant. | Porcent. | Valor Unit | Total | 91.61 | DIF
0 | 0 | Composição | UFF00021 (ADAPT_ORSE:12545) | Próprio | FIXAÇÃO - BARRA DE TIRANTE ROSQUEADA GALVANIZADA, DE Ø1/4" | INEL - INSTALAÇÃO ELÉTRICA/ELETRIFICAÇÃO E ILUMINAÇÃO EXTERNA |  | UN | 1 |  | 25.31 | 25.31 | 46 | DIF
0 | 0 | Composição Auxiliar | 88264 | SINAPI | ELETRICISTA COM ENCARGOS COMPLEMENTARES | Livro SINAPI: Cálculos e Parâmetros |  | H | 0.3 | 0 | 36.82 | 11.04 | 25.83 | DIF
0 | 0 | Composição Auxiliar | 88316 | SINAPI | SERVENTE COM ENCARGOS COMPLEMENTARES | Livro SINAPI: Cálculos e Parâmetros |  | H | 0.3 | 0 | 29.15 | 8.74 | 19.68 | DIF
0 | 0 | Insumo | 00039997 | SINAPI | PORCA ZINCADA, SEXTAVADA, DIAMETRO 1/4" | Material |  | UN | 1 | 0 | 0.4 | 0.4 | 0.1 | DIF
|  | Insumo | 00011976 | SINAPI | CHUMBADOR DE ACO ZINCADO, DIAMETRO 1/4" COM PARAFUSO 1/4" X 40 MM | Material |  | UN | 1 | 0 | 1.61 | 1.61
|  | Insumo | 00039996 | SINAPI | VERGALHAO ZINCADO ROSCA TOTAL, 1/4" (6,3 MM) | Material |  | M | 1 | 0 | 3.52 | 3.52
| Insumo | [5 empty] | MO sem LS => | 13.79 | LS => | 0 | MO com LS => | 13.79 | 38.15 | DIF
Insumo | Insumo | [5 empty] | Valor do BDI => | 6.45 |  | Valor com BDI => |  | 31.76 | 1.65 | DIF
Insumo | Insumo | [11 empty] | 36.5 | DIF
|  | 12.3.19 | Código | Banco | Descrição | Tipo |  | Und | Quant. | Porcent. | Valor Unit | Total
|  | Composição | UFF00103 (ADAPT_SCO: IP 54.10.0950) | Próprio | PORCA SEXTAVADA DE AÇO GALVANIZADO, DE Ø1/4". Fornecimento.(desonerado) | IP |  | UN | 1 |  | 0.12 | 0.12
| Composição | Insumo | MAT106200 | SCO | Porca sextavada de aco galvanizado, de 1/4" | Material |  | un | 1 | 0 | 0.12 | 0.12 | 239.57 | DIF
Composição | Composição | [5 empty] | MO sem LS => | 0 | LS => | 0 | MO com LS => | 0 | 166.45 | DIF
Composição | Composição | [5 empty] | Valor do BDI => | 0.03 |  | Valor com BDI => |  | 0.15 | 23.74 | DIF
Composição | Composição | [11 empty] | 28.66 | DIF
Composição | Composição | 12.3.20 | Código | Banco | Descrição | Tipo |  | Und | Quant. | Porcent. | Valor Unit | Total | 20.72 | DIF
|  | Composição | UFF00567 (ADAPT_AGETOP CIVIL: 070421) | Próprio | BUCHA E ARRUELA METALICA DIAM. 3/4" | INEL - INSTALAÇÃO ELÉTRICA/ELETRIFICAÇÃO E ILUMINAÇÃO EXTERNA |  | UN | 1 |  | 3.33 | 3.33
|  | Composição Auxiliar | 88247 | SINAPI | AUXILIAR DE ELETRICISTA COM ENCARGOS COMPLEMENTARES | Livro SINAPI: Cálculos e Parâmetros |  | H | 0.01 | 0 | 30.6 | 0.3
| Composição Auxiliar | Composição Auxiliar | 88264 | SINAPI | ELETRICISTA COM ENCARGOS COMPLEMENTARES | Livro SINAPI: Cálculos e Parâmetros |  | H | 0.01 | 0 | 36.82 | 0.36 | 69.11 | DIF
Composição Auxiliar | Composição Auxiliar | Insumo | 007824 | SBC | CONJUNTO DE BUCHA/ARRUELA DE ALUMINIO PARA ELETRODUTO 3/4" | Material |  | CJ | 1 | 0 | 2.67 | 2.67 | 0.1 | DIF
Composição Auxiliar | Composição Auxiliar | [5 empty] | MO sem LS => | 0.46 | LS => | 0 | MO com LS => | 0.46 | 25.83 | DIF
Composição Auxiliar | Composição Auxiliar | [5 empty] | Valor do BDI => | 0.84 |  | Valor com BDI => |  | 4.17 | 19.68 | DIF
Composição Auxiliar | Composição Auxiliar | [11 empty] | 23.5 | DIF
|  | 12.3.21 | Código | Banco | Descrição | Tipo |  | Und | Quant. | Porcent. | Valor Unit | Total
|  | Composição | UFF00569 (ADAPT_AGETOP CIVIL: 070424) | Próprio | BUCHA E ARRUELA METALICA DIAM. 1.1/2" | INEL - INSTALAÇÃO ELÉTRICA/ELETRIFICAÇÃO E ILUMINAÇÃO EXTERNA |  | UN | 1 |  | 6.47 | 6.47
| Composição | Composição Auxiliar | 88247 | SINAPI | AUXILIAR DE ELETRICISTA COM ENCARGOS COMPLEMENTARES | Livro SINAPI: Cálculos e Parâmetros |  | H | 0.04 | 0 | 30.6 | 1.22 | 101.79 | DIF
Composição | Composição | Composição Auxiliar | 88264 | SINAPI | ELETRICISTA COM ENCARGOS COMPLEMENTARES | Livro SINAPI: Cálculos e Parâmetros |  | H | 0.04 | 0 | 36.82 | 1.47 | 27.3 | DIF
Composição | Composição | Insumo | 007861 | SBC | BUCHA DE ALUMINIO PARA ELETRODUTO 1.1/2" | Material |  | UN | 1 | 0 | 3.78 | 3.78 | 33.07 | DIF
Composição | Composição | [5 empty] | MO sem LS => | 1.89 | LS => | 0 | MO com LS => | 1.89 | 41.12 | DIF
Composição | Composição | [5 empty] | Valor do BDI => | 1.64 |  | Valor com BDI => |  | 8.11 | 0.3 | DIF
|  | 12.3.22 | Código | Banco | Descrição | Tipo |  | Und | Quant. | Porcent. | Valor Unit | Total
| 12.3.22 | Composição | 97668 | SINAPI | ELETRODUTO FLEXÍVEL CORRUGADO, PEAD, DN 63 (2"), PARA REDE ENTERRADA DE DISTRIBUIÇÃO DE ENERGIA ELÉTRICA - FORNECIMENTO E INSTALAÇÃO. AF_12/2021 | Redes Enterradas de Distribuição Elétrica |  | M | 1 |  | 14.8 | 14.8 | 272.19 | DIF
12.3.22 | 12.3.22 | Composição Auxiliar | 88264 | SINAPI | ELETRICISTA COM ENCARGOS COMPLEMENTARES | Livro SINAPI: Cálculos e Parâmetros |  | H | 0.0945 | 0 | 36.82 | 3.47 | 27.3 | DIF
12.3.22 | 12.3.22 | Composição Auxiliar | 88247 | SINAPI | AUXILIAR DE ELETRICISTA COM ENCARGOS COMPLEMENTARES | Livro SINAPI: Cálculos e Parâmetros |  | H | 0.0945 | 0 | 30.6 | 2.89 | 33.07 | DIF
12.3.22 | 12.3.22 | Insumo | 00002446 | SINAPI | ELETRODUTO/DUTO PEAD FLEXIVEL PAREDE SIMPLES, CORRUGACAO HELICOIDAL, COR PRETA, SEM ROSCA, DE 2", CRC 680 N, PARA CABEAMENTO SUBTERRANEO (NBR 15715) | Material |  | M | 1.1 | 0 | 7.68 | 8.44 | 0.3 | DIF
12.3.22 | 12.3.22 | [5 empty] | MO sem LS => | 4.46 | LS => | 0 | MO com LS => | 4.46 | 170.4 | DIF
12.3.22 | 12.3.22 | [5 empty] | Valor do BDI => | 3.77 |  | Valor com BDI => |  | 18.57 | 41.12 | DIF
|  | 12.3.23 | Código | Banco | Descrição | Tipo |  | Und | Quant. | Porcent. | Valor Unit | Total
| 12.3.23 | Composição | 061307 | SBC | ENVELOPE CONCRETO 1:2:4 P/2 ELETRODUTOS KANALEX 2"" | INSTALACOES ELETRICAS - ELETRODUTOS |  | M | 1 |  | 76.33 | 76.33 | 244.6 | DIF
12.3.23 | 12.3.23 | Insumo | 000050 | SBC | CIMENTO PORTLAND CP III 32RS NBR 11578 (quilo) | Material |  | KG | 24.88 | 0 | 0.68 | 16.91 | 19.68 | DIF
12.3.23 | 12.3.23 | Insumo | 099050 | SBC | PEDREIRO | Mão de Obra |  | H | 0.33 | 0 | 28.9947 | 9.56 | 198.99 | DIF
12.3.23 | 12.3.23 | Insumo | 099900 | SBC | SERVENTE | Mão de Obra |  | H | 1.32 | 0 | 19.4719 | 25.7 | 0.1 | DIF
12.3.23 | 12.3.23 | Insumo | 000100 | SBC | AREIA GROSSA LAVADA | Material |  | m³ | 0.056 | 0 | 88.64 | 4.96 | 25.83 | DIF
|  | Insumo | 039111 | SBC | ELETRODUTO FLEXIVEL KANALEX 2" | Material |  | M | 2.4 | 0 | 5.12 | 12.28
|  | Insumo | 000200 | SBC | PEDRA BRITADA #1 E 2 | Material |  | m³ | 0.064 | 0 | 108.18 | 6.92
| Insumo | [5 empty] | MO sem LS => | 35.26 | LS => | 0 | MO com LS => | 35.26 | 105.08 | DIF
Insumo | Insumo | [5 empty] | Valor do BDI => | 19.45 |  | Valor com BDI => |  | 95.78 | 18.24 | DIF
Insumo | Insumo | [11 empty] | 6.27 | DIF
Insumo | Insumo | 12.3.24 | Código | Banco | Descrição | Tipo |  | Und | Quant. | Porcent. | Valor Unit | Total | 60.11 | DIF
Insumo | Insumo | Composição | UFF00565 (ADAPT_IOPES: 151017) | Próprio | CAIXA DE PASSAGEM DE ALVENARIA DE BLOCOS DE CONCRETO 9x19x39 CM, DIMENSÕES 60x60x60 CM, COM REVESTIMENTO INTERNO EM CHAPISCO E RECOBO, TAMPA DE FERRO FUNDIDO PESADO DIAM. 60 CM, COM DRENO DE BRITA NO FUNDO. | ASTU - ASSENTAMENTO DE TUBOS E PECAS |  | UN | 1 |  | 1081.08 | 1081.08 | 20.46 | DIF
|  | Composição Auxiliar | 88262 | SINAPI | CARPINTEIRO DE FORMAS COM ENCARGOS COMPLEMENTARES | Livro SINAPI: Cálculos e Parâmetros |  | H | 0.808 | 0 | 37.51 | 30.3
|  | Composição Auxiliar | 88242 | SINAPI | AJUDANTE DE PEDREIRO COM ENCARGOS COMPLEMENTARES | Livro SINAPI: Cálculos e Parâmetros |  | H | 0.894 | 0 | 30.13 | 26.93
| Composição Auxiliar | Composição Auxiliar | 88245 | SINAPI | ARMADOR COM ENCARGOS COMPLEMENTARES | Livro SINAPI: Cálculos e Parâmetros |  | H | 0.086 | 0 | 35.95 | 3.09 | 7.4 | DIF
Composição Auxiliar | Composição Auxiliar | Composição Auxiliar | 88309 | SINAPI | PEDREIRO COM ENCARGOS COMPLEMENTARES | Livro SINAPI: Cálculos e Parâmetros |  | H | 3.301 | 0 | 36.96 | 122 | 5.13 | DIF
Composição Auxiliar | Composição Auxiliar | Composição Auxiliar | 88316 | SINAPI | SERVENTE COM ENCARGOS COMPLEMENTARES | Livro SINAPI: Cálculos e Parâmetros |  | H | 9.164 | 0 | 29.15 | 267.13 | 1.29 | DIF
Composição Auxiliar | Composição Auxiliar | Insumo | 000300 | SBC | CAL HIDRATADA CH-III SACO 20kg (QUILOGRAMA) | Material |  | KG | 2.727 | 0 | 1.53 | 4.17 | 0.98 | DIF
|  | Insumo | 00507 | EMOP | TAMPAO DE FERRO FUNDIDO NODULAR MISTO, A RTICULADO, DIAMETRO DE 60CM, TIPO PESADO | Material |  | UN | 1 | 0 | 514.8 | 514.8
|  | Insumo | 072552 | SBC | ADITIVO IMPERMEABILIZANTE PARA ARGAMASSA SIKA 1 | Material |  | L | 0.764 | 0 | 4.77 | 3.64
| Insumo | Insumo | 000211 | SBC | PEDRA BRITADA #3 | Material |  | m³ | 0.023 | 0 | 102.18 | 2.35 | 24.06 | DIF
Insumo | Insumo | Insumo | 00005061 | SINAPI | PREGO DE ACO POLIDO COM CABECA 18 X 27 (2 1/2 X 10) | Material |  | KG | 0.093 | 0 | 18.07 | 1.68 | 9.32 | DIF
Insumo | Insumo | Insumo | 00006212 | SINAPI | TABUA *2,5 X 30 CM EM PINUS, MISTA OU EQUIVALENTE DA REGIAO - BRUTA | Material |  | M | 0.622 | 0 | 14.58 | 9.06 | 7.1 | DIF
Insumo | Insumo | Insumo | 000098 | SBC | AREIA MEDIA LAVADA | Material |  | m³ | 0.086 | 0 | 87.5 | 7.52 | 7.64 | DIF
|  | Insumo | 00002692 | SINAPI | DESMOLDANTE PROTETOR PARA FORMAS DE MADEIRA, DE BASE OLEOSA EMULSIONADA EM AGUA | Material |  | L | 0.249 | 0 | 7.97 | 1.98
|  | Insumo | 008766 | SBC | PEDRA BRITADA #1 | Material |  | m³ | 0.011 | 0 | 108.18 | 1.18
| Insumo | Insumo | 00034599 | SINAPI | BLOCO DE VEDACAO CONCRETO APARENTE 9 X 19 X 39 CM (CLASSE C - NBR 6136) | Material |  | UN | 21.858 | 0 | 2.65 | 57.92 | 31.79 | DIF
Insumo | Insumo | Insumo | 00013284 | SINAPI | CIMENTO PORTLAND DE ALTO FORNO (AF) CP III-40 | Material |  | KG | 24.067 | 0 | 0.57 | 13.71 | 11.6 | DIF
Insumo | Insumo | Insumo | 00043132 | SINAPI | ARAME RECOZIDO 16 BWG, D = 1,65 MM (0,016 KG/M) OU 18 BWG, D = 1,25 MM (0,01 KG/M) | Material |  | KG | 0.021 | 0 | 22 | 0.46 | 14.05 | DIF
Insumo | Insumo | Insumo | 00004509 | SINAPI | SARRAFO *2,5 X 10* CM EM PINUS, MISTA OU EQUIVALENTE DA REGIAO - BRUTA | Material |  | M | 0.311 | 0 | 4.46 | 1.38 | 6.14 | DIF
|  | Insumo | 008767 | SBC | PEDRA BRITADA #2 | Material |  | m³ | 0.011 | 0 | 108.75 | 1.19
|  | Insumo | 00000033 | SINAPI | ACO CA-50, 8,0 MM, VERGALHAO | Material |  | KG | 1.176 | 0 | 9.01 | 10.59
| Insumo | [5 empty] | MO sem LS => | 307.62 | LS => | 0 | MO com LS => | 307.62 | 6.24 | DIF
Insumo | Insumo | [5 empty] | Valor do BDI => | 275.56 |  | Valor com BDI => |  | 1356.64 | 0.81 | DIF
Insumo | Insumo | [11 empty] | 1.98 | DIF
Insumo | Insumo | 12.3.25 | Código | Banco | Descrição | Tipo |  | Und | Quant. | Porcent. | Valor Unit | Total | 3.45 | DIF
|  | Composição | 063300 | SBC | CABO PP 2 CONDUTORES 450/750V 1,0mm2 | INSTALACOES ELETRICAS - LEITOS E CABOS |  | M | 1 |  | 3.84 | 3.84
|  | Insumo | 099806 | SBC | AJUDANTE DE ELETRICISTA | Mão de Obra |  | H | 0.05 | 0 | 20.5158 | 1.02
|  | Insumo | 099250 | SBC | ELETRICISTA | Mão de Obra |  | H | 0.05 | 0 | 26.9283 | 1.34
| Insumo | Insumo | 012443 | SBC | CABO PP CORDPLAST 2 CONDUTORES 450/750V 1,00mm2 | Material |  | M | 1 | 0 | 1.48 | 1.48 | 148.52 | DIF
Insumo | Insumo | [5 empty] | MO sem LS => | 2.36 | LS => | 0 | MO com LS => | 2.36 | 4.32 | DIF | MUDEI A FÓRMULA DO %
Insumo | Insumo | [5 empty] | Valor do BDI => | 0.97 |  | Valor com BDI => |  | 4.81 | 144.2 | DIF
|  | 12.3.26 | Código | Banco | Descrição | Tipo |  | Und | Quant. | Porcent. | Valor Unit | Total
| 12.3.26 | Composição | UFF00537 (ADAPT_ORSE: 11679) | Próprio | CABO PP 4 CONDUTORES 1,0 mm2, 450/750v - FORNECIMENTO E INSTALAÇÃO. | 86 |  | M | 1 |  | 14.83 | 14.83 | 11.59 | DIF
12.3.26 | 12.3.26 | Composição Auxiliar | 88316 | SINAPI | SERVENTE COM ENCARGOS COMPLEMENTARES | Livro SINAPI: Cálculos e Parâmetros |  | H | 0.11 | 0 | 29.15 | 3.2 | 1.83 | DIF
12.3.26 | 12.3.26 | Composição Auxiliar | 88264 | SINAPI | ELETRICISTA COM ENCARGOS COMPLEMENTARES | Livro SINAPI: Cálculos e Parâmetros |  | H | 0.11 | 0 | 36.82 | 4.05 | 2.22 | DIF
12.3.26 | 12.3.26 | Insumo | 012798 | SBC | CABO PP CORDPLAST 4 CONDUTORES 450/750V 1,0mm2 | Material |  | M | 1.02 | 0 | 7.44 | 7.58 | 7.54 | DIF
[7 empty] | MO sem LS => | 5.05 | LS => | 0 | MO com LS => | 5.05
[7 empty] | Valor do BDI => | 3.78 |  | Valor com BDI => |  | 18.61
| 0 | [11 empty] | 211.05 | DIF
0 | 0 | 12.3.27 | Código | Banco | Descrição | Tipo |  | Und | Quant. | Porcent. | Valor Unit | Total | 45.28 | DIF
0 | 0 | Composição | UFF00538 (ADAPT_ORSE: 11679) | Próprio | CABO PP 8 CONDUTORES 1,0 mm2, 450/750v - FORNECIMENTO E INSTALAÇÃO. | 86 |  | M | 1 |  | 20.31 | 20.31 | 59.42 | DIF
0 | 0 | Composição Auxiliar | 88264 | SINAPI | ELETRICISTA COM ENCARGOS COMPLEMENTARES | Livro SINAPI: Cálculos e Parâmetros |  | H | 0.11 | 0 | 36.82 | 4.05 | 106.35 | DIF
|  | Composição Auxiliar | 88316 | SINAPI | SERVENTE COM ENCARGOS COMPLEMENTARES | Livro SINAPI: Cálculos e Parâmetros |  | H | 0.11 | 0 | 29.15 | 3.2
|  | Insumo | UFF_COTAÇÃO 29 | Próprio | Cabo PP 8X1,00mm² 450/750v Preto | Material |  | M | 1.02 | 0 | 12.81 | 13.06
| Insumo | [5 empty] | MO sem LS => | 5.05 | LS => | 0 | MO com LS => | 5.05 | 396.28 | DIF
Insumo | Insumo | [5 empty] | Valor do BDI => | 5.17 |  | Valor com BDI => |  | 25.48 | 12.22 | DIF
Insumo | Insumo | [11 empty] | 39.68 | DIF
Insumo | Insumo | 12.3.28 | Código | Banco | Descrição | Tipo |  | Und | Quant. | Porcent. | Valor Unit | Total | 33.3 | DIF
Insumo | Insumo | Composição | UFF00539 (ADAPT_ORSE: 11679) | Próprio | CABO PP 8 CONDUTORES 1,5 mm2, 450/750v - FORNECIMENTO E INSTALAÇÃO. | 86 |  | M | 1 |  | 24.04 | 24.04 | 31.14 | DIF
Insumo | Insumo | Composição Auxiliar | 88316 | SINAPI | SERVENTE COM ENCARGOS COMPLEMENTARES | Livro SINAPI: Cálculos e Parâmetros |  | H | 0.11 | 0 | 29.15 | 3.2 | 138.46 | DIF
Insumo | Insumo | Composição Auxiliar | 88264 | SINAPI | ELETRICISTA COM ENCARGOS COMPLEMENTARES | Livro SINAPI: Cálculos e Parâmetros |  | H | 0.11 | 0 | 36.82 | 4.05 | 17.58 | DIF
Insumo | Insumo | Insumo | UFF_COTAÇÃO 30 | Próprio | Cabo PP 8X1,50mm² 450/750v Preto | Material |  | M | 1.02 | 0 | 16.47 | 16.79 | 123.9 | DIF
[7 empty] | MO sem LS => | 5.05 | LS => | 0 | MO com LS => | 5.05
[7 empty] | Valor do BDI => | 6.12 |  | Valor com BDI => |  | 30.16
| 0 | [11 empty] | 541.29 | DIF
0 | 0 | 12.3.29 | Código | Banco | Descrição | Tipo |  | Und | Quant. | Porcent. | Valor Unit | Total | 41.66 | DIF
0 | 0 | Composição | UFF00540 (ADAPT_AGETOP CIVIL: 070626) | Próprio | CABO UTP-4P, CAT. 6 , 24 AWG | 706 |  | M | 1 |  | 12.15 | 12.15 | 12.22 | DIF
0 | 0 | Composição Auxiliar | 88264 | SINAPI | ELETRICISTA COM ENCARGOS COMPLEMENTARES | Livro SINAPI: Cálculos e Parâmetros |  | H | 0.065 | 0 | 36.82 | 2.39 | 32.69 | DIF
0 | 0 | Composição Auxiliar | 88247 | SINAPI | AUXILIAR DE ELETRICISTA COM ENCARGOS COMPLEMENTARES | Livro SINAPI: Cálculos e Parâmetros |  | H | 0.065 | 0 | 30.6 | 1.98 | 33.3 | DIF
0 | 0 | Insumo | 00039599 | SINAPI | CABO DE REDE, PAR TRANCADO UTP, 4 PARES, CATEGORIA 6 (CAT 6), ISOLAMENTO PVC (LSZH) | Material |  | M | 1.02 | 0 | 7.63 | 7.78 | 35.16 | DIF
0 | 0 | [5 empty] | MO sem LS => | 3.07 | LS => | 0 | MO com LS => | 3.07 | 247.8 | DIF
0 | 0 | [5 empty] | Valor do BDI => | 3.09 |  | Valor com BDI => |  | 15.24 | 138.46 | DIF
|  | 12.3.30 | Código | Banco | Descrição | Tipo |  | Und | Quant. | Porcent. | Valor Unit | Total
| 12.3.30 | Composição | UFF00497 (ADAPT_SBC: 059332) | Próprio | Switch industrial, cat. 6, 8 portas, 1 x gigabit. FORNECIMENTO E INSTALAÇÃO. | 59 |  | UN | 1 |  | 4254.61 | 4254.61 | 280.73 | DIF
12.3.30 | 12.3.30 | Composição Auxiliar | 88243 | SINAPI | AJUDANTE ESPECIALIZADO COM ENCARGOS COMPLEMENTARES | Livro SINAPI: Cálculos e Parâmetros |  | H | 1.275 | 0 | 30.31 | 38.64 | 2.73 | DIF
12.3.30 | 12.3.30 | Composição Auxiliar | 88266 | SINAPI | ELETROTÉCNICO COM ENCARGOS COMPLEMENTARES | Livro SINAPI: Cálculos e Parâmetros |  | H | 1.275 | 0 | 40.65 | 51.82 | 278 | DIF
|  | Insumo | UFF_COTAÇÃO 32 | Próprio | Switch industrial, cat. 6, 8 portas, 1 x gigabit | Material |  | UN | 1 | 0 | 4164.15 | 4164.15
[7 empty] | MO sem LS => | 64.99 | LS => | 0 | MO com LS => | 64.99
| 0 | [5 empty] | Valor do BDI => | 1084.5 |  | Valor com BDI => |  | 5339.11 | 4.56 | DIF
0 | 0 | [11 empty] | 0.95 | DIF
0 | 0 | 12.3.31 | Código | Banco | Descrição | Tipo |  | Und | Quant. | Porcent. | Valor Unit | Total | 0.79 | DIF
0 | 0 | Composição | UFF00442 (ADAPT_SINAPI:91927) | Próprio | CABO DE INSTRUMENTAÇÃO 2X#1,0MM² | INEL - INSTALAÇÃO ELÉTRICA/ELETRIFICAÇÃO E ILUMINAÇÃO EXTERNA |  | M | 1 |  | 7.61 | 7.61 | 2.73 | DIF
0 | 0 | Composição Auxiliar | 88264 | SINAPI | ELETRICISTA COM ENCARGOS COMPLEMENTARES | Livro SINAPI: Cálculos e Parâmetros |  | H | 0.029 | 0 | 36.82 | 1.06 | 0.09 | DIF
|  | Composição Auxiliar | 88247 | SINAPI | AUXILIAR DE ELETRICISTA COM ENCARGOS COMPLEMENTARES | Livro SINAPI: Cálculos e Parâmetros |  | H | 0.029 | 0 | 30.6 | 0.88
|  | Insumo | UFF_COTAÇÃO 33 | Próprio | CABO DE INSTRUMENTAÇÃO 2X#1,0MM² | Material |  | UN | 1.2434 | 0 | 4.49 | 5.58
|  | Insumo | 00021127 | SINAPI | FITA ISOLANTE ADESIVA ANTICHAMA, USO ATE 750 V, EM ROLO DE 19 MM X 5 M | Material |  | UN | 0.0094 | 0 | 10.55 | 0.09
| Insumo | [5 empty] | MO sem LS => | 1.36 | LS => | 0 | MO com LS => | 1.36 | 17.78 | DIF
Insumo | Insumo | [5 empty] | Valor do BDI => | 1.93 |  | Valor com BDI => |  | 9.54 | 3.36 | DIF
Insumo | Insumo | [11 empty] | 5.1 | DIF
Insumo | Insumo | 12.3.32 | Código | Banco | Descrição | Tipo |  | Und | Quant. | Porcent. | Valor Unit | Total | 9.32 | DIF
|  | Composição | UFF00443 (ADAPT_SINAPI:91927) | Próprio | CABO DE COMUNICAÇÃO RS485 2x24AWG | INEL - INSTALAÇÃO ELÉTRICA/ELETRIFICAÇÃO E ILUMINAÇÃO EXTERNA |  | M | 1 |  | 24.19 | 24.19
|  | Composição Auxiliar | 88247 | SINAPI | AUXILIAR DE ELETRICISTA COM ENCARGOS COMPLEMENTARES | Livro SINAPI: Cálculos e Parâmetros |  | H | 0.029 | 0 | 30.6 | 0.88
| Composição Auxiliar | Composição Auxiliar | 88264 | SINAPI | ELETRICISTA COM ENCARGOS COMPLEMENTARES | Livro SINAPI: Cálculos e Parâmetros |  | H | 0.029 | 0 | 36.82 | 1.06 | 21.19 | DIF
Composição Auxiliar | Composição Auxiliar | Insumo | 00021127 | SINAPI | FITA ISOLANTE ADESIVA ANTICHAMA, USO ATE 750 V, EM ROLO DE 19 MM X 5 M | Material |  | UN | 0.0094 | 0 | 10.55 | 0.09 | 5.58 | DIF
Composição Auxiliar | Composição Auxiliar | Insumo | UFF_COTAÇÃO 34 | Próprio | CABO DE COMUNICAÇÃO RS485 2x24AWG | Material |  | UN | 1.2434 | 0 | 17.83 | 22.16 | 0.05 | DIF
Composição Auxiliar | Composição Auxiliar | [5 empty] | MO sem LS => | 1.36 | LS => | 0 | MO com LS => | 1.36 | 0.9 | DIF
Composição Auxiliar | Composição Auxiliar | [5 empty] | Valor do BDI => | 6.16 |  | Valor com BDI => |  | 30.35 | 1.79 | DIF
Composição Auxiliar | Composição Auxiliar | [11 empty] | 8.53 | DIF
Composição Auxiliar | Composição Auxiliar | 12.3.33 | Código | Banco | Descrição | Tipo |  | Und | Quant. | Porcent. | Valor Unit | Total | 4.34 | DIF
|  | Composição | UFF00444 (ADAPT_EMOP:15.029.0200-A) | Próprio | ATUADOR PARA VÁLVULA DE GAVETA DN=4" MOTORIZADA PROPORCIONAL | INEL - INSTALAÇÃO ELÉTRICA/ELETRIFICAÇÃO E ILUMINAÇÃO EXTERNA |  | UN | 1 |  | 61302.17 | 61302.17
|  | Composição Auxiliar | 88316 | SINAPI | SERVENTE COM ENCARGOS COMPLEMENTARES | Livro SINAPI: Cálculos e Parâmetros |  | H | 0.25 | 0 | 29.15 | 7.28
| Composição Auxiliar | Composição Auxiliar | 88279 | SINAPI | MONTADOR ELETROMECÂNICO COM ENCARGOS COMPLEMENTARES | Livro SINAPI: Cálculos e Parâmetros |  | H | 0.25 | 0 | 47.1 | 11.77 | 72.02 | DIF
Composição Auxiliar | Composição Auxiliar | Insumo | UFF_COTAÇÃO 35 | Próprio | ATUADOR PARA VÁLVULA DE GAVETA DN=4" MOTORIZADA PROPORCIONAL | Material |  | UN | 1 | 0 | 61283.09 | 61283.09 | 8.21 | DIF
Composição Auxiliar | Composição Auxiliar | Insumo | 05100 | EMOP | FITA VEDA ROSCA, ROLO DE 18MMX50M | Material |  | UN | 0.0084 | 0 | 3.98 | 0.03 | 6.78 | DIF
Composição Auxiliar | Composição Auxiliar | [5 empty] | MO sem LS => | 14.06 | LS => | 0 | MO com LS => | 14.06 | 18.8 | DIF
Composição Auxiliar | Composição Auxiliar | [5 empty] | Valor do BDI => | 15625.92 |  | Valor com BDI => |  | 76928.09 | 38.23 | DIF
|  | 12.3.34 | Código | Banco | Descrição | Tipo |  | Und | Quant. | Porcent. | Valor Unit | Total
| 12.3.34 | Composição | UFF00445 (ADAPT_EMOP:15.029.0200-A) | Próprio | ATUADOR ON/OFF E FLOATING DE 20NM PARA VÁLVULAS DE CONTROLE 100/240Vac | INEL - INSTALAÇÃO ELÉTRICA/ELETRIFICAÇÃO E ILUMINAÇÃO EXTERNA |  | UN | 1 |  | 3673.31 | 3673.31 | 56.45 | DIF
12.3.34 | 12.3.34 | Composição Auxiliar | 88279 | SINAPI | MONTADOR ELETROMECÂNICO COM ENCARGOS COMPLEMENTARES | Livro SINAPI: Cálculos e Parâmetros |  | H | 0.25 | 0 | 47.1 | 11.77 | 0.9 | DIF
12.3.34 | 12.3.34 | Composição Auxiliar | 88316 | SINAPI | SERVENTE COM ENCARGOS COMPLEMENTARES | Livro SINAPI: Cálculos e Parâmetros |  | H | 0.25 | 0 | 29.15 | 7.28 | 1.09 | DIF
12.3.34 | 12.3.34 | Insumo | UFF_COTAÇÃO 36 | Próprio | Atuador ON/OFF e Floating de 20Nm para válvulas de controle - 100/240Vac | Material |  | UN | 1 | 0 | 3654.23 | 3654.23 | 54.46 | DIF
|  | Insumo | 05100 | EMOP | FITA VEDA ROSCA, ROLO DE 18MMX50M | Material |  | UN | 0.0084 | 0 | 3.98 | 0.03
[7 empty] | MO sem LS => | 14.06 | LS => | 0 | MO com LS => | 14.06
| 0 | [5 empty] | Valor do BDI => | 936.32 |  | Valor com BDI => |  | 4609.63 | 37.17 | DIF
0 | 0 | [11 empty] | 15.7 | DIF
0 | 0 | 12.3.35 | Código | Banco | Descrição | Tipo |  | Und | Quant. | Porcent. | Valor Unit | Total | 12.46 | DIF
0 | 0 | Composição | 15.029.0202-A | EMOP | VALVULA DE DUAS VIAS COM ATUADOR ON/OFF,220V,DE 3/4".FORNECI MENTO E COLOCACAO 3%-DESGASTE DE FERRAMENTAS E EPI | 15 |  | UN | 1 |  | 887.22 | 887.22 | 9.01 | DIF
|  | Insumo | 40059 | EMOP | VALVULA DE DUAS VIAS COM ATUADOR ON/OFF, 220V, DE 3/4" | 0 |  | UN | 1 | 0 | 875.4 | 875.4
|  | Insumo | 20104 | EMOP | MAO DE OBRA DE MONTADOR ELETROMECANICO, INCLUSIVE ENCARGOS SOCIAIS DESONERADOS | Mão de Obra |  | H | 0.25 | 3 | 26.66 | 6.86
| Insumo | Insumo | 05100 | EMOP | FITA VEDA ROSCA, ROLO DE 18MMX50M | Material |  | UN | 0.0084 | 0 | 3.98 | 0.03 | 192.19 | DIF
Insumo | Insumo | Insumo | 20132 | EMOP | MAO-DE-OBRA DE SERVENTE DA CONSTRUCAO CI VIL, INCLUSIVE ENCARGOS SOCIAIS DESONERA DOS | Mão de Obra |  | H | 0.25 | 3 | 19.16 | 4.93 | 60.6 | DIF
Insumo | Insumo | [5 empty] | MO sem LS => | 11.79 | LS => | 0 | MO com LS => | 11.79 | 32.06 | DIF
Insumo | Insumo | [5 empty] | Valor do BDI => | 226.15 |  | Valor com BDI => |  | 1113.37 | 44.34 | DIF
Insumo | Insumo | [11 empty] | 52.9 | DIF
Insumo | Insumo | 12.3.36 | Código | Banco | Descrição | Tipo |  | Und | Quant. | Porcent. | Valor Unit | Total | 2.29 | DIF | MUDEI A FÓRMULA DO %
|  | Composição | UFF00446 (ADAPT_CPOS: 61.15.170) | Próprio | TRANSMISSOR DIFERENCIAL DE PRESSÃO PARA ÁGUA GELADA | 61.15 |  | UN | 1 |  | 5361.98 | 5361.98
|  | Composição Auxiliar | 88279 | SINAPI | MONTADOR ELETROMECÂNICO COM ENCARGOS COMPLEMENTARES | Livro SINAPI: Cálculos e Parâmetros |  | H | 0.75 | 0 | 47.1 | 35.32
| Composição Auxiliar | Composição Auxiliar | 88267 | SINAPI | ENCANADOR OU BOMBEIRO HIDRÁULICO COM ENCARGOS COMPLEMENTARES | Livro SINAPI: Cálculos e Parâmetros |  | H | 0.75 | 0 | 35.55 | 26.66 | 2877.04 | DIF
Composição Auxiliar | Composição Auxiliar | Insumo | UFF_COTAÇÃO 37 | Próprio | TRANSMISSOR DIFERENCIAL DE PRESSÃO PARA ÁGUA GELADA | Material |  | UN | 1 | 0 | 5300 | 5300 | 1248.4 | DIF
Composição Auxiliar | Composição Auxiliar | [5 empty] | MO sem LS => | 47.41 | LS => | 0 | MO com LS => | 47.41 | 1628.64 | DIF
[7 empty] | Valor do BDI => | 1366.76 |  | Valor com BDI => |  | 6728.74
| 0 | 12.3.37 | Código | Banco | Descrição | Tipo |  | Und | Quant. | Porcent. | Valor Unit | Total | 35.18 | DIF
0 | 0 | Composição | UFF00447 (ADAPT_CPOS: 61.15.170) | Próprio | TRANSMISSOR DE PRESSÃO PARA ÁGUA GELADA | 61.15 |  | UN | 1 |  | 4602.15 | 4602.15 | 8.7 | DIF
0 | 0 | Composição Auxiliar | 88267 | SINAPI | ENCANADOR OU BOMBEIRO HIDRÁULICO COM ENCARGOS COMPLEMENTARES | Livro SINAPI: Cálculos e Parâmetros |  | H | 0.75 | 0 | 35.55 | 26.66 | 10.54 | DIF
0 | 0 | Composição Auxiliar | 88279 | SINAPI | MONTADOR ELETROMECÂNICO COM ENCARGOS COMPLEMENTARES | Livro SINAPI: Cálculos e Parâmetros |  | H | 0.75 | 0 | 47.1 | 35.32 | 15.94 | DIF
|  | Insumo | UFF_COTAÇÃO 38 | Próprio | TRANSMISSOR DE PRESSÃO PARA ÁGUA GELADA | Material |  | UN | 1 | 0 | 4540.17 | 4540.17
[7 empty] | MO sem LS => | 47.41 | LS => | 0 | MO com LS => | 47.41
| 0 | [5 empty] | Valor do BDI => | 1173.08 |  | Valor com BDI => |  | 5775.23 | 51.38 | DIF
0 | 0 | [11 empty] | 23.62 | DIF
0 | 0 | 12.3.38 | Código | Banco | Descrição | Tipo |  | Und | Quant. | Porcent. | Valor Unit | Total | 15.76 | DIF
0 | 0 | Composição | UFF00448 (ADAPT_CPOS: 61.15.170) | Próprio | MEDIDOR DE VAZÃO PARA ÁGUA GELADA DN=6" | 61.15 |  | UN | 1 |  | 17561.97 | 17561.97 | 12 | DIF
|  | Composição Auxiliar | 88279 | SINAPI | MONTADOR ELETROMECÂNICO COM ENCARGOS COMPLEMENTARES | Livro SINAPI: Cálculos e Parâmetros |  | H | 0.75 | 0 | 47.1 | 35.32
|  | Composição Auxiliar | 88267 | SINAPI | ENCANADOR OU BOMBEIRO HIDRÁULICO COM ENCARGOS COMPLEMENTARES | Livro SINAPI: Cálculos e Parâmetros |  | H | 0.75 | 0 | 35.55 | 26.66
| Composição Auxiliar | Insumo | UFF_COTAÇÃO 39 | Próprio | MEDIDOR DE VAZÃO PARA ÁGUA GELADA DN=6" | Material |  | UN | 1 | 0 | 17499.99 | 17499.99 | 67.39 | DIF
Composição Auxiliar | Composição Auxiliar | [5 empty] | MO sem LS => | 47.41 | LS => | 0 | MO com LS => | 47.41 | 3.38 | DIF
Composição Auxiliar | Composição Auxiliar | [5 empty] | Valor do BDI => | 4476.54 |  | Valor com BDI => |  | 22038.51 | 2.82 | DIF
Composição Auxiliar | Composição Auxiliar | [11 empty] | 4.61 | DIF
Composição Auxiliar | Composição Auxiliar | 12.3.39 | Código | Banco | Descrição | Tipo |  | Und | Quant. | Porcent. | Valor Unit | Total | 56.58 | DIF
|  | Composição | UFF00449 (ADAPT_CPOS: 61.15.170) | Próprio | TRANSMISSOR DIFERENCIAL DE PRESSÃO PARA DUTO | 61.15 |  | UN | 1 |  | 1132.98 | 1132.98
|  | Composição Auxiliar | 88279 | SINAPI | MONTADOR ELETROMECÂNICO COM ENCARGOS COMPLEMENTARES | Livro SINAPI: Cálculos e Parâmetros |  | H | 0.75 | 0 | 47.1 | 35.32
| Composição Auxiliar | Composição Auxiliar | 88267 | SINAPI | ENCANADOR OU BOMBEIRO HIDRÁULICO COM ENCARGOS COMPLEMENTARES | Livro SINAPI: Cálculos e Parâmetros |  | H | 0.75 | 0 | 35.55 | 26.66 | 74.77 | DIF
Composição Auxiliar | Composição Auxiliar | Insumo | UFF_COTAÇÃO 40 | Próprio | TRANSMISSOR DIFERENCIAL DE PRESSÃO PARA DUTO | Material |  | UN | 1 | 0 | 1071 | 1071 | 64.08 | DIF
Composição Auxiliar | Composição Auxiliar | [5 empty] | MO sem LS => | 47.41 | LS => | 0 | MO com LS => | 47.41 | 4.62 | DIF
Composição Auxiliar | Composição Auxiliar | [5 empty] | Valor do BDI => | 288.79 |  | Valor com BDI => |  | 1421.77 | 6.07 | DIF
|  | 12.3.40 | Código | Banco | Descrição | Tipo |  | Und | Quant. | Porcent. | Valor Unit | Total
| 12.3.40 | Composição | UFF00450 (ADAPT_CPOS: 61.15.174) | Próprio | TRANSMISSOR DE TEMPERATURA PARA DUTO DE AR CONDICIONADO | 61.15 |  | UN | 1 |  | 970.15 | 970.15 | 15.45 | DIF
12.3.40 | 12.3.40 | Composição Auxiliar | 88279 | SINAPI | MONTADOR ELETROMECÂNICO COM ENCARGOS COMPLEMENTARES | Livro SINAPI: Cálculos e Parâmetros |  | H | 0.75 | 0 | 47.1 | 35.32 | 2.15 | DIF
12.3.40 | 12.3.40 | Composição Auxiliar | 88267 | SINAPI | ENCANADOR OU BOMBEIRO HIDRÁULICO COM ENCARGOS COMPLEMENTARES | Livro SINAPI: Cálculos e Parâmetros |  | H | 0.75 | 0 | 35.55 | 26.66 | 7.72 | DIF
12.3.40 | 12.3.40 | Insumo | UFF_COTAÇÃO 41 | Próprio | TRANSMISSOR DE TEMPERATURA PARA DUTO DE AR CONDICIONADO | Material |  | UN | 1 | 0 | 908.17 | 908.17 | 5.58 | DIF
[7 empty] | MO sem LS => | 47.41 | LS => | 0 | MO com LS => | 47.41
[7 empty] | Valor do BDI => | 247.29 |  | Valor com BDI => |  | 1217.44
| 0 | [11 empty] | 10.4 | DIF
0 | 0 | 12.3.41 | Código | Banco | Descrição | Tipo |  | Und | Quant. | Porcent. | Valor Unit | Total | 8.13 | DIF
0 | 0 | Composição | UFF00451 (ADAPT_CPOS: 61.15.174) | Próprio | TRANSMISSOR DE TEMPERATURA PARA AMBIENTE | 61.15 |  | UN | 1 |  | 1016.79 | 1016.79 | 1.29 | DIF
0 | 0 | Composição Auxiliar | 88279 | SINAPI | MONTADOR ELETROMECÂNICO COM ENCARGOS COMPLEMENTARES | Livro SINAPI: Cálculos e Parâmetros |  | H | 0.75 | 0 | 47.1 | 35.32 | 0.98 | DIF
|  | Composição Auxiliar | 88267 | SINAPI | ENCANADOR OU BOMBEIRO HIDRÁULICO COM ENCARGOS COMPLEMENTARES | Livro SINAPI: Cálculos e Parâmetros |  | H | 0.75 | 0 | 35.55 | 26.66
|  | Insumo | UFF_COTAÇÃO 42 | Próprio | TRANSMISSOR DE TEMPERATURA PARA AMBIENTE | Material |  | UN | 1 | 0 | 954.81 | 954.81
| Insumo | [5 empty] | MO sem LS => | 47.41 | LS => | 0 | MO com LS => | 47.41 | 43 | DIF
Insumo | Insumo | [5 empty] | Valor do BDI => | 259.17 |  | Valor com BDI => |  | 1275.96 | 16.53 | DIF
Insumo | Insumo | [11 empty] | 13.65 | DIF
Insumo | Insumo | 12.3.42 | Código | Banco | Descrição | Tipo |  | Und | Quant. | Porcent. | Valor Unit | Total | 0.12 | DIF
Insumo | Insumo | Composição | UFF00452 (ADAPT_CPOS: 61.15.174) | Próprio | TRANSMISSOR DE UMIDADE PARA AMBIENTE | 61.15 |  | UN | 1 |  | 1936.88 | 1936.88 | 0.12 | DIF
Insumo | Insumo | Composição Auxiliar | 88267 | SINAPI | ENCANADOR OU BOMBEIRO HIDRÁULICO COM ENCARGOS COMPLEMENTARES | Livro SINAPI: Cálculos e Parâmetros |  | H | 0.75 | 0 | 35.55 | 26.66 | 12.16 | DIF
Insumo | Insumo | Composição Auxiliar | 88279 | SINAPI | MONTADOR ELETROMECÂNICO COM ENCARGOS COMPLEMENTARES | Livro SINAPI: Cálculos e Parâmetros |  | H | 0.75 | 0 | 47.1 | 35.32 | 0.42 | DIF
|  | Insumo | UFF_COTAÇÃO 43 | Próprio | TRANSMISSOR DE UMIDADE PARA AMBIENTE | Material |  | UN | 1 | 0 | 1874.9 | 1874.9
[7 empty] | MO sem LS => | 47.41 | LS => | 0 | MO com LS => | 47.41
| 0 | [5 empty] | Valor do BDI => | 493.71 |  | Valor com BDI => |  | 2430.59 | 22.24 | DIF
0 | 0 | [11 empty] | 6.16 | DIF
0 | 0 | 12.3.43 | Código | Banco | Descrição | Tipo |  | Und | Quant. | Porcent. | Valor Unit | Total | 5.08 | DIF
0 | 0 | Composição | UFF00453 (ADAPT_SBC: 70127) | Próprio | TERMOSTATO DE SEGURANÇA | 70 |  | UN | 1 |  | 588.85 | 588.85 | 11 | DIF
|  | Composição Auxiliar | 88243 | SINAPI | AJUDANTE ESPECIALIZADO COM ENCARGOS COMPLEMENTARES | Livro SINAPI: Cálculos e Parâmetros |  | H | 8.248 | 0 | 30.31 | 249.99
|  | Composição Auxiliar | 100308 | SINAPI | MECÂNICO DE REFRIGERAÇÃO COM ENCARGOS COMPLEMENTARES | Livro SINAPI: Cálculos e Parâmetros |  | H | 5.155 | 0 | 33.34 | 171.86
|  | Insumo | UFF_COTAÇÃO 44 | Próprio | TERMOSTATO DE SEGURANÇA | Material |  | UN | 1 | 0 | 167 | 167
| Insumo | [5 empty] | MO sem LS => | 288.14 | LS => | 0 | MO com LS => | 288.14 | 96354 | DIF
Insumo | Insumo | [5 empty] | Valor do BDI => | 150.09 |  | Valor com BDI => |  | 738.94 | 96354 | DIF
|  | 12.3.44 | Código | Banco | Descrição | Tipo |  | Und | Quant. | Porcent. | Valor Unit | Total
| 12.3.44 | Composição | UFF00454 (ADAPT_SBC: 70634) | Próprio | CHAVE DE FLUXO DE AR TUPO PALHETA PARA DUTO DE AR CONDICIONADO | 70 |  | UN | 1 |  | 1694.54 | 1694.54 | 2072.68 | DIF
12.3.44 | 12.3.44 | Composição Auxiliar | 100308 | SINAPI | MECÂNICO DE REFRIGERAÇÃO COM ENCARGOS COMPLEMENTARES | Livro SINAPI: Cálculos e Parâmetros |  | H | 2 | 0 | 33.34 | 66.68 | 1135.39 | DIF
12.3.44 | 12.3.44 | Composição Auxiliar | 88243 | SINAPI | AJUDANTE ESPECIALIZADO COM ENCARGOS COMPLEMENTARES | Livro SINAPI: Cálculos e Parâmetros |  | H | 4 | 0 | 30.31 | 121.24 | 937.29 | DIF
|  | Insumo | UFF_COTAÇÃO 45 | Próprio | CHAVE DE FLUXO DE AR TIPO PALHETA PARA DUTO DE AR CONDICIONADO | Material |  | UN | 1 | 0 | 1506.62 | 1506.62
[7 empty] | MO sem LS => | 128.1 | LS => | 0 | MO com LS => | 128.1
[7 empty] | Valor do BDI => | 431.93 |  | Valor com BDI => |  | 2126.47
| 0 | [11 empty] | 70.77 | DIF
0 | 0 | 12.3.45 | Código | Banco | Descrição | Tipo |  | Und | Quant. | Porcent. | Valor Unit | Total | 7.09 | DIF
0 | 0 | Composição | UFF00455 (ADAPT_CPOS: 61.15.181) | Próprio | CONTROLADOR LOGICO PROGRAMAVEL M241 24IO OU SIMILAR TÉCNICO COM TODOS OS ACESSÓRIOS NECESSÁRIOS | 61.15 |  | UN | 1 |  | 10765.68 | 10765.68 | 18.02 | DIF
0 | 0 | Composição Auxiliar | 88279 | SINAPI | MONTADOR ELETROMECÂNICO COM ENCARGOS COMPLEMENTARES | Livro SINAPI: Cálculos e Parâmetros |  | H | 2 | 0 | 47.1 | 94.2 | 0.63 | DIF
0 | 0 | Composição Auxiliar | UFF00360 (ADAPT_SINAPI: 90777) | Próprio | ENGENHEIRO ELETRICISTA COM ENCARGOS COMPLEMENTARES | SEDI - SERVIÇOS DIVERSOS |  | H | 1 | 0 | 126.78 | 126.78 | 15.05 | DIF
0 | 0 | Insumo | UFF_COTAÇÃO 46 | Próprio | CONTROLADOR LOGICO PROGRAMAVEL M241 24IO OU SIMILAR TÉCNICO COM TODOS OS ACESSÓRIOS NECESSÁRIOS | Material |  | UN | 1 | 0 | 10544.7 | 10544.7 | 0.25 | DIF
0 | 0 | [5 empty] | MO sem LS => | 198.59 | LS => | 0 | MO com LS => | 198.59 | 24.92 | DIF
0 | 0 | [5 empty] | Valor do BDI => | 2744.17 |  | Valor com BDI => |  | 13509.85 | 2.21 | DIF
0 | 0 | [11 empty] | 0.25 | DIF
0 | 0 | 12.3.46 | Código | Banco | Descrição | Tipo |  | Und | Quant. | Porcent. | Valor Unit | Total | 2.35 | DIF
|  | Composição | UFF00456 (ADAPT_CPOS: 61.15.191) | Próprio | MÓDULO DE SAÍDAS ANALÓGICAS 4 SAÍDAS 12BITS 24 VDC TENSÃO E CORRENTE TERMINAL PARAFUSO OU SIMILAR TÉCNICO | 61.15 |  | UN | 1 |  | 2401.73 | 2401.73
|  | Composição Auxiliar | 88279 | SINAPI | MONTADOR ELETROMECÂNICO COM ENCARGOS COMPLEMENTARES | Livro SINAPI: Cálculos e Parâmetros |  | H | 1 | 0 | 47.1 | 47.1
| Composição Auxiliar | Composição Auxiliar | 88264 | SINAPI | ELETRICISTA COM ENCARGOS COMPLEMENTARES | Livro SINAPI: Cálculos e Parâmetros |  | H | 1 | 0 | 36.82 | 36.82 | 83.43 | DIF
Composição Auxiliar | Composição Auxiliar | Composição Auxiliar | UFF00360 (ADAPT_SINAPI: 90777) | Próprio | ENGENHEIRO ELETRICISTA COM ENCARGOS COMPLEMENTARES | SEDI - SERVIÇOS DIVERSOS |  | H | 0.5 | 0 | 126.78 | 63.39 | 24.92 | DIF
Composição Auxiliar | Composição Auxiliar | Insumo | UFF_COTAÇÃO 47 | Próprio | MÓDULO DE SAÍDAS ANALÓGICAS 4 SAÍDAS 12BITS 24 VDC TENSÃO E CORRENTE TERMINAL PARAFUSO OU SIMILAR TÉCNICO | Material |  | UN | 1 | 0 | 2254.42 | 2254.42 | 2.21 | DIF
Composição Auxiliar | Composição Auxiliar | [5 empty] | MO sem LS => | 126.06 | LS => | 0 | MO com LS => | 126.06 | 0.63 | DIF
Composição Auxiliar | Composição Auxiliar | [5 empty] | Valor do BDI => | 612.2 |  | Valor com BDI => |  | 3013.93 | 0.25 | DIF
Composição Auxiliar | Composição Auxiliar | [11 empty] | 18.02 | DIF
Composição Auxiliar | Composição Auxiliar | 12.3.47 | Código | Banco | Descrição | Tipo |  | Und | Quant. | Porcent. | Valor Unit | Total | 25.69 | DIF
Composição Auxiliar | Composição Auxiliar | Composição | UFF00457 (ADAPT_CPOS: 61.15.201) | Próprio | MODULO X80 - 16 SAIDAS DIGITAIS A RELE - 2A - CONECT BORNE OU SIMILAR TÉCNICO | 61.15 |  | UN | 1 |  | 4281.52 | 4281.52 | 4.37 | DIF
Composição Auxiliar | Composição Auxiliar | Composição Auxiliar | UFF00360 (ADAPT_SINAPI: 90777) | Próprio | ENGENHEIRO ELETRICISTA COM ENCARGOS COMPLEMENTARES | SEDI - SERVIÇOS DIVERSOS |  | H | 1 | 0 | 126.78 | 126.78 | 0.25 | DIF
Composição Auxiliar | Composição Auxiliar | Composição Auxiliar | 88264 | SINAPI | ELETRICISTA COM ENCARGOS COMPLEMENTARES | Livro SINAPI: Cálculos e Parâmetros |  | H | 1 | 0 | 36.82 | 36.82 | 7.09 | DIF
|  | Insumo | UFF_COTAÇÃO 48 | Próprio | MODULO X80 - 16 SAIDAS DIGITAIS A RELE - 2A - CONECT BORNE OU SIMILAR TÉCNICO | Material |  | UN | 1 | 0 | 4117.92 | 4117.92
[7 empty] | MO sem LS => | 151.26 | LS => | 0 | MO com LS => | 151.26
| 0 | [5 empty] | Valor do BDI => | 1091.35 |  | Valor com BDI => |  | 5372.87 | 98.75 | DIF
0 | 0 | [11 empty] | 0.25 | DIF
0 | 0 | 12.3.48 | Código | Banco | Descrição | Tipo |  | Und | Quant. | Porcent. | Valor Unit | Total | 24.92 | DIF
0 | 0 | Composição | UFF00458 (ADAPT_CPOS: 61.15.196) | Próprio | MODULO DE EXPANSAO TM3 2 ENTRADAS ANALOGICAS ALTA RESISTENCIA OU SIMILAR TÉCNICO | 61.15 |  | UN | 1 |  | 2033.13 | 2033.13 | 2.21 | DIF
0 | 0 | Composição Auxiliar | 88279 | SINAPI | MONTADOR ELETROMECÂNICO COM ENCARGOS COMPLEMENTARES | Livro SINAPI: Cálculos e Parâmetros |  | H | 1 | 0 | 47.1 | 47.1 | 0.25 | DIF
0 | 0 | Composição Auxiliar | 88264 | SINAPI | ELETRICISTA COM ENCARGOS COMPLEMENTARES | Livro SINAPI: Cálculos e Parâmetros |  | H | 1 | 0 | 36.82 | 36.82 | 18.02 | DIF
0 | 0 | Composição Auxiliar | UFF00360 (ADAPT_SINAPI: 90777) | Próprio | ENGENHEIRO ELETRICISTA COM ENCARGOS COMPLEMENTARES | SEDI - SERVIÇOS DIVERSOS |  | H | 0.5 | 0 | 126.78 | 63.39 | 40.76 | DIF
0 | 0 | Insumo | UFF_COTAÇÃO 49 | Próprio | MODULO DE EXPANSAO TM3 2 ENTRADAS ANALOGICAS ALTA RESISTENCIA OU SIMILAR TÉCNICO | Material |  | UN | 1 | 0 | 1885.82 | 1885.82 | 7.09 | DIF
0 | 0 | [5 empty] | MO sem LS => | 126.06 | LS => | 0 | MO com LS => | 126.06 | 0.63 | DIF
0 | 0 | [5 empty] | Valor do BDI => | 518.24 |  | Valor com BDI => |  | 2551.37 | 4.62 | DIF
|  | 12.3.49 | Código | Banco | Descrição | Tipo |  | Und | Quant. | Porcent. | Valor Unit | Total
| 12.3.49 | Composição | UFF00459 (ADAPT_CPOS: 61.15.181) | Próprio | CONTROLLER M251 ETHERNET PROC. UNIT OU SIMILAR TÉCNICO | 61.15 |  | UN | 1 |  | 6673.05 | 6673.05 | 24.14 | DIF
12.3.49 | 12.3.49 | Composição Auxiliar | UFF00360 (ADAPT_SINAPI: 90777) | Próprio | ENGENHEIRO ELETRICISTA COM ENCARGOS COMPLEMENTARES | SEDI - SERVIÇOS DIVERSOS |  | H | 1 | 0 | 126.78 | 126.78 | 10.92 | DIF
12.3.49 | 12.3.49 | Composição Auxiliar | 88279 | SINAPI | MONTADOR ELETROMECÂNICO COM ENCARGOS COMPLEMENTARES | Livro SINAPI: Cálculos e Parâmetros |  | H | 2 | 0 | 47.1 | 94.2 | 13.22 | DIF
|  | Insumo | UFF_COTAÇÃO 50 | Próprio | CONTROLLER M251 ETHERNET PROC. UNIT OU SIMILAR TÉCNICO | Material |  | UN | 1 | 0 | 6452.07 | 6452.07
[7 empty] | MO sem LS => | 198.59 | LS => | 0 | MO com LS => | 198.59
| 0 | [5 empty] | Valor do BDI => | 1700.96 |  | Valor com BDI => |  | 8374.01 | 72.91 | DIF
0 | 0 | [11 empty] | 27.3 | DIF
0 | 0 | 12.3.50 | Código | Banco | Descrição | Tipo |  | Und | Quant. | Porcent. | Valor Unit | Total | 33.07 | DIF
0 | 0 | Composição | UFF00460 (ADAPT_CPOS: 61.15.201) | Próprio | MODULO X80 - COMUNICACAO COM 2 PORTAS RS OU SIMILAR TÉCNICO | 61.15 |  | UN | 1 |  | 11296.13 | 11296.13 | 3.85 | DIF
0 | 0 | Composição Auxiliar | 88264 | SINAPI | ELETRICISTA COM ENCARGOS COMPLEMENTARES | Livro SINAPI: Cálculos e Parâmetros |  | H | 1 | 0 | 36.82 | 36.82 | 5.91 | DIF
0 | 0 | Composição Auxiliar | UFF00360 (ADAPT_SINAPI: 90777) | Próprio | ENGENHEIRO ELETRICISTA COM ENCARGOS COMPLEMENTARES | SEDI - SERVIÇOS DIVERSOS |  | H | 1 | 0 | 126.78 | 126.78 | 1.84 | DIF
0 | 0 | Insumo | UFF_COTAÇÃO 51 | Próprio | MODULO X80 - COMUNICACAO COM 2 PORTAS RS OU SIMILAR TÉCNICO | Material |  | UN | 1 | 0 | 11132.53 | 11132.53 | 0.21 | DIF
0 | 0 | [5 empty] | MO sem LS => | 151.26 | LS => | 0 | MO com LS => | 151.26 | 0.52 | DIF
0 | 0 | [5 empty] | Valor do BDI => | 2879.38 |  | Valor com BDI => |  | 14175.51 | 0.21 | DIF
|  | 12.3.51 | Código | Banco | Descrição | Tipo |  | Und | Quant. | Porcent. | Valor Unit | Total
| 12.3.51 | Composição | UFF00461 (ADAPT_SINAPI: 100555) | Próprio | RACK PARA CONTROLADOR M580 - 12 SLOTS OU SIMILAR TÉCNICO | INES - INSTALAÇÕES ESPECIAIS |  | UN | 1 |  | 4469.49 | 4469.49 | 59.68 | DIF
12.3.51 | 12.3.51 | Composição Auxiliar | 88264 | SINAPI | ELETRICISTA COM ENCARGOS COMPLEMENTARES | Livro SINAPI: Cálculos e Parâmetros |  | H | 1.026 | 0 | 36.82 | 37.77 | 9.01 | DIF
12.3.51 | 12.3.51 | Composição Auxiliar | 88247 | SINAPI | AUXILIAR DE ELETRICISTA COM ENCARGOS COMPLEMENTARES | Livro SINAPI: Cálculos e Parâmetros |  | H | 1.026 | 0 | 30.6 | 31.39 | 12.46 | DIF
12.3.51 | 12.3.51 | Insumo | UFF_COTAÇÃO 52 | Próprio | RACK PARA CONTROLADOR M580 - 12 SLOTS OU SIMILAR TÉCNICO | Material |  | UN | 1 | 0 | 4400.33 | 4400.33 | 38.21 | DIF
[7 empty] | MO sem LS => | 48.54 | LS => | 0 | MO com LS => | 48.54
[7 empty] | Valor do BDI => | 1139.27 |  | Valor com BDI => |  | 5608.76
| 0 | [11 empty] | 89.45 | DIF
0 | 0 | 12.3.52 | Código | Banco | Descrição | Tipo |  | Und | Quant. | Porcent. | Valor Unit | Total | 67.98 | DIF
0 | 0 | Composição | UFF00462 (ADAPT_AGETOP: 070706) | Próprio | Quadro Comando Sobrepor Aço Carbono Bege Ral 7032 1200 mm 800 mm 250 mm Comando Flange Inferior CE1208025 CEMAR OU SIMILAR TÉCNICO | 707 |  | un | 1 |  | 1547.83 | 1547.83 | 9.01 | DIF
0 | 0 | Composição Auxiliar | 88264 | SINAPI | ELETRICISTA COM ENCARGOS COMPLEMENTARES | Livro SINAPI: Cálculos e Parâmetros |  | H | 2 | 0 | 36.82 | 73.64 | 12.46 | DIF
|  | Composição Auxiliar | 88247 | SINAPI | AUXILIAR DE ELETRICISTA COM ENCARGOS COMPLEMENTARES | Livro SINAPI: Cálculos e Parâmetros |  | H | 2 | 0 | 30.6 | 61.2
|  | Insumo | UFF_COTAÇÃO 53 | Próprio | Quadro Comando Sobrepor Aço Carbono Bege Ral 7032 1200 mm 800 mm 250 mm Comando Flange Inferior CE1208025 CEMAR OU SIMILAR TÉCNICO | Material |  | UN | 1 | 0 | 1412.99 | 1412.99
| Insumo | [5 empty] | MO sem LS => | 94.64 | LS => | 0 | MO com LS => | 94.64 | 97.96 | DIF
Insumo | Insumo | [5 empty] | Valor do BDI => | 394.54 |  | Valor com BDI => |  | 1942.37 | 12.46 | DIF
Insumo | Insumo | [11 empty] | 9.01 | DIF
Insumo | Insumo | 12.4.1 | Código | Banco | Descrição | Tipo |  | Und | Quant. | Porcent. | Valor Unit | Total | 76.49 | DIF
|  | Composição | UFF00123 (ADAPT_EMOP:15.007.0435-A) | Próprio | QUADRO DE DISTRIBUIÇÃO DE SOBREPOR CDS-5.1, EM CAIXA EM CHAPA DE AÇO, COM TRATAMENTO ANTI-CORROSIVO, COM PINTURA ELETROSTÁTICA EM EPÓXI-PÓ CORRUGADO, NA COR CINZA RAL, PORTA COM FECHO ESCAMOTEAVEL CREMONA YALE COM LINGUETA, COM BARRAMENTO TRIFÁSICO+NEUTRO+ TERRA MONTADO SOBRE PLACA DE MONTAGEM, CORRENTE NOMINAL 150A, CORRENTE DE CURTO CIRCUITO DE 20kA, CONFORME DIAGRAMA TRIFILAR E MEMORIAL DESCRITIVO, COMPLETO. FORNECIMENTO E INSTALAÇÃO. | INEL - INSTALAÇÃO ELÉTRICA/ELETRIFICAÇÃO E ILUMINAÇÃO EXTERNA |  | UN | 1 |  | 13850.21 | 13850.21
|  | Composição Auxiliar | 88316 | SINAPI | SERVENTE COM ENCARGOS COMPLEMENTARES | Livro SINAPI: Cálculos e Parâmetros |  | H | 4.5 | 0 | 29.15 | 131.17
| Composição Auxiliar | Composição Auxiliar | 88264 | SINAPI | ELETRICISTA COM ENCARGOS COMPLEMENTARES | Livro SINAPI: Cálculos e Parâmetros |  | H | 4.5 | 0 | 36.82 | 165.69 | 67.63 | DIF
Composição Auxiliar | Composição Auxiliar | Insumo | UFF_COTAÇÃO 54 | Próprio | QUADRO DE DISTRIBUIÇÃO DE SOBREPOR CDS-5.1, EM CAIXA EM CHAPA DE AÇO, COM TRATAMENTO ANTI-CORROSIVO, COM PINTURA ELETROSTÁTICA EM EPÓXI-PÓ CORRUGADO, NA COR CINZA RAL, PORTA COM FECHO ESCAMOTEAVEL CREMONA YALE COM LINGUETA, COM BARRAMENTO TRIFÁSICO+NEUTRO+ TERRA MONTADO SOBRE PLACA DE MONTAGEM, CORRENTE NOMINAL 150A, CORRENTE DE CURTO CIRCUITO DE 20kA, CONFORME DIAGRAMA TRIFILAR E MEMORIAL DESCRITIVO, COMPLETO. FORNECIMENTO E MONTAGEM. | Material |  | UN | 1 | 0 | 13553.35 | 13553.35 | 12.46 | DIF
Composição Auxiliar | Composição Auxiliar | [5 empty] | MO sem LS => | 206.95 | LS => | 0 | MO com LS => | 206.95 | 9.01 | DIF
Composição Auxiliar | Composição Auxiliar | [5 empty] | Valor do BDI => | 2232.65 |  | Valor com BDI => |  | 16082.86 | 46.16 | DIF
|  | 12.4.2 | Código | Banco | Descrição | Tipo |  | Und | Quant. | Porcent. | Valor Unit | Total
| 12.4.2 | Composição | UFF00124 (ADAPT_EMOP:15.007.0435-A) | Próprio | QUADRO DE DISTRIBUIÇÃO DE SOBREPOR CDE-5.1, EM CAIXA EM CHAPA DE AÇO, COM TRATAMENTO ANTI-CORROSIVO, COM PINTURA ELETROSTÁTICA EM EPÓXI-PÓ CORRUGADO, NA COR CINZA RAL, PORTA COM FECHO ESCAMOTEAVEL CREMONA YALE COM LINGUETA, COM BARRAMENTO TRIFÁSICO+NEUTRO+ TERRA MONTADO SOBRE PLACA DE MONTAGEM, CORRENTE NOMINAL 150A, CORRENTE DE CURTO CIRCUITO DE 20kA, CONFORME DIAGRAMA TRIFILAR E MEMORIAL DESCRITIVO, CONTENDO, COMPLETO. FORNECIMENTO E INSTALAÇÃO. | INEL - INSTALAÇÃO ELÉTRICA/ELETRIFICAÇÃO E ILUMINAÇÃO EXTERNA |  | UN | 1 |  | 11247.82 | 11247.82 | 47.28 | DIF
12.4.2 | 12.4.2 | Composição Auxiliar | 88264 | SINAPI | ELETRICISTA COM ENCARGOS COMPLEMENTARES | Livro SINAPI: Cálculos e Parâmetros |  | H | 4.5 | 0 | 36.82 | 165.69 | 25.81 | DIF
12.4.2 | 12.4.2 | Composição Auxiliar | 88316 | SINAPI | SERVENTE COM ENCARGOS COMPLEMENTARES | Livro SINAPI: Cálculos e Parâmetros |  | H | 4.5 | 0 | 29.15 | 131.17 | 12.46 | DIF
12.4.2 | 12.4.2 | Insumo | UFF_COTAÇÃO 55 | Próprio | QUADRO DE DISTRIBUIÇÃO DE SOBREPOR CDE-5.1, EM CAIXA EM CHAPA DE AÇO, COM TRATAMENTO ANTI-CORROSIVO, COM PINTURA ELETROSTÁTICA EM EPÓXI-PÓ CORRUGADO, NA COR CINZA RAL, PORTA COM FECHO ESCAMOTEAVEL CREMONA YALE COM LINGUETA, COM BARRAMENTO TRIFÁSICO+NEUTRO+ TERRA MONTADO SOBRE PLACA DE MONTAGEM, CORRENTE NOMINAL 150A, CORRENTE DE CURTO CIRCUITO DE 20kA, CONFORME DIAGRAMA TRIFILAR E MEMORIAL DESCRITIVO, CONTENDO, COMPLETO. FORNECIMENTO E MONTAGEM. | Material |  | UN | 1 | 0 | 10950.96 | 10950.96 | 9.01 | DIF
[7 empty] | MO sem LS => | 206.95 | LS => | 0 | MO com LS => | 206.95
[7 empty] | Valor do BDI => | 1813.14 |  | Valor com BDI => |  | 13060.96
| 0 | [11 empty] | 77.61 | DIF
0 | 0 | 12.4.3 | Código | Banco | Descrição | Tipo |  | Und | Quant. | Porcent. | Valor Unit | Total | 12.46 | DIF
0 | 0 | Composição | UFF00125 (ADAPT_EMOP:15.007.0430-A) | Próprio | QUADRO DE DISTRIBUIÇÃO DE SOBREPOR CDAC-5.1, EM CAIXA EM CHAPA DE AÇO, COM TRATAMENTO ANTI-CORROSIVO, COM PINTURA ELETROSTÁTICA EM EPÓXI-PÓ CORRUGADO, NA COR CINZA RAL, PORTA COM FECHO ESCAMOTEAVEL CREMONA YALE COM LINGUETA, COM BARRAMENTO TRIFÁSICO+NEUTRO+ TERRA MONTADO SOBRE PLACA DE MONTAGEM, CORRENTE NOMINAL 80A, CORRENTE DE CURTO CIRCUITO DE 20kA, CONFORME DIAGRAMA TRIFILAR E MEMORIAL DESCRITIVO, COMPLETO. FORNECIMENTO E INSTALAÇÃO. | INEL - INSTALAÇÃO ELÉTRICA/ELETRIFICAÇÃO E ILUMINAÇÃO EXTERNA |  | UN | 1 |  | 8109.65 | 8109.65 | 56.14 | DIF
0 | 0 | Composição Auxiliar | 88264 | SINAPI | ELETRICISTA COM ENCARGOS COMPLEMENTARES | Livro SINAPI: Cálculos e Parâmetros |  | H | 4.5 | 0 | 36.82 | 165.69 | 9.01 | DIF
|  | Composição Auxiliar | 88316 | SINAPI | SERVENTE COM ENCARGOS COMPLEMENTARES | Livro SINAPI: Cálculos e Parâmetros |  | H | 4.5 | 0 | 29.15 | 131.17
|  | Insumo | UFF_COTAÇÃO 56 | Próprio | QUADRO DE DISTRIBUIÇÃO DE SOBREPOR CDAC-5.1, EM CAIXA EM CHAPA DE AÇO, COM TRATAMENTO ANTI-CORROSIVO, COM PINTURA ELETROSTÁTICA EM EPÓXI-PÓ CORRUGADO, NA COR CINZA RAL, PORTA COM FECHO ESCAMOTEAVEL CREMONA YALE COM LINGUETA, COM BARRAMENTO TRIFÁSICO+NEUTRO+ TERRA MONTADO SOBRE PLACA DE MONTAGEM, CORRENTE NOMINAL 80A, CORRENTE DE CURTO CIRCUITO DE 20kA, CONFORME DIAGRAMA TRIFILAR E MEMORIAL DESCRITIVO, COMPLETO. FORNECIMENTO E MONTAGEM. | Material |  | UN | 1 | 0 | 7812.79 | 7812.79
| Insumo | [5 empty] | MO sem LS => | 206.95 | LS => | 0 | MO com LS => | 206.95 | 56.74 | DIF
Insumo | Insumo | [5 empty] | Valor do BDI => | 1307.27 |  | Valor com BDI => |  | 9416.92 | 9.01 | DIF
Insumo | Insumo | [11 empty] | 35.27 | DIF
Insumo | Insumo | 12.4.4 | Código | Banco | Descrição | Tipo |  | Und | Quant. | Porcent. | Valor Unit | Total | 12.46 | DIF
|  | Composição | UFF00126 (ADAPT_EMOP:15.007.0430-A) | Próprio | QUADRO DE DISTRIBUIÇÃO DE SOBREPOR CDS-5.2, EM CAIXA EM CHAPA DE AÇO, COM TRATAMENTO ANTI-CORROSIVO, COM PINTURA ELETROSTÁTICA EM EPÓXI-PÓ CORRUGADO, NA COR CINZA RAL, PORTA COM FECHO ESCAMOTEAVEL CREMONA YALE COM LINGUETA, COM BARRAMENTO TRIFÁSICO+NEUTRO+ TERRA MONTADO SOBRE PLACA DE MONTAGEM, CORRENTE NOMINAL 125A, CORRENTE DE CURTO CIRCUITO DE 20kA, CONFORME DIAGRAMA TRIFILAR E MEMORIAL DESCRITIVO, COMPLETO. FORNECIMENTO E INSTALAÇÃO. | INEL - INSTALAÇÃO ELÉTRICA/ELETRIFICAÇÃO E ILUMINAÇÃO EXTERNA |  | UN | 1 |  | 15513.85 | 15513.85
|  | Composição Auxiliar | 88264 | SINAPI | ELETRICISTA COM ENCARGOS COMPLEMENTARES | Livro SINAPI: Cálculos e Parâmetros |  | H | 4.5 | 0 | 36.82 | 165.69
| Composição Auxiliar | Composição Auxiliar | 88316 | SINAPI | SERVENTE COM ENCARGOS COMPLEMENTARES | Livro SINAPI: Cálculos e Parâmetros |  | H | 4.5 | 0 | 29.15 | 131.17 | 9.43 | DIF
Composição Auxiliar | Composição Auxiliar | Insumo | UFF_COTAÇÃO 57 | Próprio | QUADRO DE DISTRIBUIÇÃO DE SOBREPOR CDS-5.2, EM CAIXA EM CHAPA DE AÇO, COM TRATAMENTO ANTI-CORROSIVO, COM PINTURA ELETROSTÁTICA EM EPÓXI-PÓ CORRUGADO, NA COR CINZA RAL, PORTA COM FECHO ESCAMOTEAVEL CREMONA YALE COM LINGUETA, COM BARRAMENTO TRIFÁSICO+NEUTRO+ TERRA MONTADO SOBRE PLACA DE MONTAGEM, CORRENTE NOMINAL 125A, CORRENTE DE CURTO CIRCUITO DE 20kA, CONFORME DIAGRAMA TRIFILAR E MEMORIAL DESCRITIVO, COMPLETO. FORNECIMENTO E MONTAGEM. | Material |  | UN | 1 | 0 | 15216.99 | 15216.99 | 3.61 | DIF
Composição Auxiliar | Composição Auxiliar | [5 empty] | MO sem LS => | 206.95 | LS => | 0 | MO com LS => | 206.95 | 3.07 | DIF
Composição Auxiliar | Composição Auxiliar | [5 empty] | Valor do BDI => | 2500.83 |  | Valor com BDI => |  | 18014.68 | 2.75 | DIF
|  | 12.4.5 | Código | Banco | Descrição | Tipo |  | Und | Quant. | Porcent. | Valor Unit | Total
| 12.4.5 | Composição | UFF00127 (ADAPT_EMOP:15.007.0430-A) | Próprio | QUADRO DE DISTRIBUIÇÃO DE SOBREPOR CDE-5.2, EM CAIXA EM CHAPA DE AÇO, COM TRATAMENTO ANTI-CORROSIVO, COM PINTURA ELETROSTÁTICA EM EPÓXI-PÓ CORRUGADO, NA COR CINZA RAL, PORTA COM FECHO ESCAMOTEAVEL CREMONA YALE COM LINGUETA, COM BARRAMENTO TRIFÁSICO+NEUTRO+ TERRA MONTADO SOBRE PLACA DE MONTAGEM, CORRENTE NOMINAL 125A, CORRENTE DE CURTO CIRCUITO DE 20kA, CONFORME DIAGRAMA TRIFILAR E MEMORIAL DESCRITIVO, COMPLETO. FORNECIMENTO E INSTALAÇÃO. | INEL - INSTALAÇÃO ELÉTRICA/ELETRIFICAÇÃO E ILUMINAÇÃO EXTERNA |  | UN | 1 |  | 11080.11 | 11080.11 | 73.72 | DIF
12.4.5 | 12.4.5 | Composição Auxiliar | 88264 | SINAPI | ELETRICISTA COM ENCARGOS COMPLEMENTARES | Livro SINAPI: Cálculos e Parâmetros |  | H | 4.5 | 0 | 36.82 | 165.69 | 12.46 | DIF
12.4.5 | 12.4.5 | Composição Auxiliar | 88316 | SINAPI | SERVENTE COM ENCARGOS COMPLEMENTARES | Livro SINAPI: Cálculos e Parâmetros |  | H | 4.5 | 0 | 29.15 | 131.17 | 52.25 | DIF
12.4.5 | 12.4.5 | Insumo | UFF_COTAÇÃO 58 | Próprio | QUADRO DE DISTRIBUIÇÃO DE SOBREPOR CDE-5.2, EM CAIXA EM CHAPA DE AÇO, COM TRATAMENTO ANTI-CORROSIVO, COM PINTURA ELETROSTÁTICA EM EPÓXI-PÓ CORRUGADO, NA COR CINZA RAL, PORTA COM FECHO ESCAMOTEAVEL CREMONA YALE COM LINGUETA, COM BARRAMENTO TRIFÁSICO+NEUTRO+ TERRA MONTADO SOBRE PLACA DE MONTAGEM, CORRENTE NOMINAL 125A, CORRENTE DE CURTO CIRCUITO DE 20kA, CONFORME DIAGRAMA TRIFILAR E MEMORIAL DESCRITIVO, COMPLETO. FORNECIMENTO E MONTAGEM. | Material |  | UN | 1 | 0 | 10783.25 | 10783.25 | 9.01 | DIF
[7 empty] | MO sem LS => | 206.95 | LS => | 0 | MO com LS => | 206.95
[7 empty] | Valor do BDI => | 1786.11 |  | Valor com BDI => |  | 12866.22
| 0 | [11 empty] | 65.23 | DIF
0 | 0 | 12.4.6 | Código | Banco | Descrição | Tipo |  | Und | Quant. | Porcent. | Valor Unit | Total | 9.01 | DIF
0 | 0 | Composição | UFF00128 (ADAPT_EMOP:15.007.0430-A) | Próprio | QUADRO DE DISTRIBUIÇÃO DE SOBREPOR CDAC-5.2, EM CAIXA EM CHAPA DE AÇO, COM TRATAMENTO ANTI-CORROSIVO, COM PINTURA ELETROSTÁTICA EM EPÓXI-PÓ CORRUGADO, NA COR CINZA RAL, PORTA COM FECHO ESCAMOTEAVEL CREMONA YALE COM LINGUETA, COM BARRAMENTO TRIFÁSICO+NEUTRO+ TERRA MONTADO SOBRE PLACA DE MONTAGEM, CORRENTE NOMINAL 125A, CORRENTE DE CURTO CIRCUITO DE 20kA, CONFORME DIAGRAMA TRIFILAR E MEMORIAL DESCRITIVO, COMPLETO. FORNECIMENTO E INSTALAÇÃO. | INEL - INSTALAÇÃO ELÉTRICA/ELETRIFICAÇÃO E ILUMINAÇÃO EXTERNA |  | UN | 1 |  | 8090.51 | 8090.51 | 12.46 | DIF
0 | 0 | Composição Auxiliar | 88316 | SINAPI | SERVENTE COM ENCARGOS COMPLEMENTARES | Livro SINAPI: Cálculos e Parâmetros |  | H | 4.5 | 0 | 29.15 | 131.17 | 43.76 | DIF
|  | Composição Auxiliar | 88264 | SINAPI | ELETRICISTA COM ENCARGOS COMPLEMENTARES | Livro SINAPI: Cálculos e Parâmetros |  | H | 4.5 | 0 | 36.82 | 165.69
|  | Insumo | UFF_COTAÇÃO 59 | Próprio | QUADRO DE DISTRIBUIÇÃO DE SOBREPOR CDAC-5.2, EM CAIXA EM CHAPA DE AÇO, COM TRATAMENTO ANTI-CORROSIVO, COM PINTURA ELETROSTÁTICA EM EPÓXI-PÓ CORRUGADO, NA COR CINZA RAL, PORTA COM FECHO ESCAMOTEAVEL CREMONA YALE COM LINGUETA, COM BARRAMENTO TRIFÁSICO+NEUTRO+ TERRA MONTADO SOBRE PLACA DE MONTAGEM, CORRENTE NOMINAL 125A, CORRENTE DE CURTO CIRCUITO DE 20kA, CONFORME DIAGRAMA TRIFILAR E MEMORIAL DESCRITIVO, COMPLETO. FORNECIMENTO E MONTAGEM. | Material |  | UN | 1 | 0 | 7793.65 | 7793.65
| Insumo | [5 empty] | MO sem LS => | 206.95 | LS => | 0 | MO com LS => | 206.95 | 18.94 | DIF
Insumo | Insumo | [5 empty] | Valor do BDI => | 1304.19 |  | Valor com BDI => |  | 9394.7 | 2.88 | DIF
Insumo | Insumo | [11 empty] | 3.98 | DIF
Insumo | Insumo | 12.4.7 | Código | Banco | Descrição | Tipo |  | Und | Quant. | Porcent. | Valor Unit | Total | 12.08 | DIF
|  | Composição | UFF00129 (ADAPT_EMOP:15.007.0430-A) | Próprio | QUADRO DE DISTRIBUIÇÃO DE SOBREPOR CDE-5, EM CAIXA EM CHAPA DE AÇO, COM TRATAMENTO ANTI-CORROSIVO, COM PINTURA ELETROSTÁTICA EM EPÓXI-PÓ CORRUGADO, NA COR CINZA RAL, PORTA COM FECHO ESCAMOTEAVEL CREMONA YALE COM LINGUETA, COM BARRAMENTO TRIFÁSICO+NEUTRO+ TERRA MONTADO SOBRE PLACA DE MONTAGEM, CORRENTE NOMINAL 125A, CORRENTE DE CURTO CIRCUITO DE 20kA, CONFORME DIAGRAMA TRIFILAR E MEMORIAL DESCRITIVO, COMPLETO. FORNECIMENTO E INSTALAÇÃO. | INEL - INSTALAÇÃO ELÉTRICA/ELETRIFICAÇÃO E ILUMINAÇÃO EXTERNA |  | UN | 1 |  | 20323.54 | 20323.54
|  | Composição Auxiliar | 88264 | SINAPI | ELETRICISTA COM ENCARGOS COMPLEMENTARES | Livro SINAPI: Cálculos e Parâmetros |  | H | 4.5 | 0 | 36.82 | 165.69
| Composição Auxiliar | Composição Auxiliar | 88316 | SINAPI | SERVENTE COM ENCARGOS COMPLEMENTARES | Livro SINAPI: Cálculos e Parâmetros |  | H | 4.5 | 0 | 29.15 | 131.17 | 49.85 | DIF
Composição Auxiliar | Composição Auxiliar | Insumo | UFF_COTAÇÃO 60 | Próprio | QUADRO DE DISTRIBUIÇÃO DE SOBREPOR CDE-5, EM CAIXA EM CHAPA DE AÇO, COM TRATAMENTO ANTI-CORROSIVO, COM PINTURA ELETROSTÁTICA EM EPÓXI-PÓ CORRUGADO, NA COR CINZA RAL, PORTA COM FECHO ESCAMOTEAVEL CREMONA YALE COM LINGUETA, COM BARRAMENTO TRIFÁSICO+NEUTRO+ TERRA MONTADO SOBRE PLACA DE MONTAGEM, CORRENTE NOMINAL 125A, CORRENTE DE CURTO CIRCUITO DE 20kA, CONFORME DIAGRAMA TRIFILAR E MEMORIAL DESCRITIVO, COMPLETO. FORNECIMENTO E MONTAGEM. | Material |  | UN | 1 | 0 | 20026.68 | 20026.68 | 12.49 | DIF
Composição Auxiliar | Composição Auxiliar | [5 empty] | MO sem LS => | 206.95 | LS => | 0 | MO com LS => | 206.95 | 15.13 | DIF
Composição Auxiliar | Composição Auxiliar | [5 empty] | Valor do BDI => | 3276.15 |  | Valor com BDI => |  | 23599.69 | 21.61 | DIF
Composição Auxiliar | Composição Auxiliar | [11 empty] | 0.62 | DIF
|  | 12.4.8 | Código | Banco | Descrição | Tipo |  | Und | Quant. | Porcent. | Valor Unit | Total
|  | Composição | UFF00130 (ADAPT_EMOP:15.007.0435-A) | Próprio | QUADRO DE DISTRIBUIÇÃO DE SOBREPOR CDS-4.1, EM CAIXA EM CHAPA DE AÇO, COM TRATAMENTO ANTI-CORROSIVO, COM PINTURA ELETROSTÁTICA EM EPÓXI-PÓ CORRUGADO, NA COR CINZA RAL, PORTA COM FECHO ESCAMOTEAVEL CREMONA YALE COM LINGUETA, COM BARRAMENTO TRIFÁSICO+NEUTRO+ TERRA MONTADO SOBRE PLACA DE MONTAGEM, CORRENTE NOMINAL 150A, CORRENTE DE CURTO CIRCUITO DE 20kA, CONFORME DIAGRAMA TRIFILAR E MEMORIAL DESCRITIVO, COMPLETO. FORNECIMENTO E INSTALAÇÃO. | INEL - INSTALAÇÃO ELÉTRICA/ELETRIFICAÇÃO E ILUMINAÇÃO EXTERNA |  | UN | 1 |  | 14266.68 | 14266.68
| Composição | Composição Auxiliar | 88316 | SINAPI | SERVENTE COM ENCARGOS COMPLEMENTARES | Livro SINAPI: Cálculos e Parâmetros |  | H | 4.5 | 0 | 29.15 | 131.17 | 42.46 | DIF
Composição | Composição | Composição Auxiliar | 88264 | SINAPI | ELETRICISTA COM ENCARGOS COMPLEMENTARES | Livro SINAPI: Cálculos e Parâmetros |  | H | 4.5 | 0 | 36.82 | 165.69 | 12.9 | DIF
Composição | Composição | Insumo | UFF_COTAÇÃO 61 | Próprio | QUADRO DE DISTRIBUIÇÃO DE SOBREPOR CDS-4.1, EM CAIXA EM CHAPA DE AÇO, COM TRATAMENTO ANTI-CORROSIVO, COM PINTURA ELETROSTÁTICA EM EPÓXI-PÓ CORRUGADO, NA COR CINZA RAL, PORTA COM FECHO ESCAMOTEAVEL CREMONA YALE COM LINGUETA, COM BARRAMENTO TRIFÁSICO+NEUTRO+ TERRA MONTADO SOBRE PLACA DE MONTAGEM, CORRENTE NOMINAL 150A, CORRENTE DE CURTO CIRCUITO DE 20kA, CONFORME DIAGRAMA TRIFILAR E MEMORIAL DESCRITIVO, COMPLETO. FORNECIMENTO E MONTAGEM. | Material |  | UN | 1 | 0 | 13969.82 | 13969.82 | 10.65 | DIF
Composição | Composição | [5 empty] | MO sem LS => | 206.95 | LS => | 0 | MO com LS => | 206.95 | 18.29 | DIF
Composição | Composição | [5 empty] | Valor do BDI => | 2299.78 |  | Valor com BDI => |  | 16566.46 | 0.62 | DIF
|  | 12.4.9 | Código | Banco | Descrição | Tipo |  | Und | Quant. | Porcent. | Valor Unit | Total
| 12.4.9 | Composição | UFF00131 (ADAPT_EMOP:15.007.0435-A) | Próprio | QUADRO DE DISTRIBUIÇÃO DE SOBREPOR CDE-4.1, EM CAIXA EM CHAPA DE AÇO, COM TRATAMENTO ANTI-CORROSIVO, COM PINTURA ELETROSTÁTICA EM EPÓXI-PÓ CORRUGADO, NA COR CINZA RAL, PORTA COM FECHO ESCAMOTEAVEL CREMONA YALE COM LINGUETA, COM BARRAMENTO TRIFÁSICO+NEUTRO+ TERRA MONTADO SOBRE PLACA DE MONTAGEM, CORRENTE NOMINAL 150A, CORRENTE DE CURTO CIRCUITO DE 20kA, CONFORME DIAGRAMA TRIFILAR E MEMORIAL DESCRITIVO, COMPLETO. FORNECIMENTO E INSTALAÇÃO. | INEL - INSTALAÇÃO ELÉTRICA/ELETRIFICAÇÃO E ILUMINAÇÃO EXTERNA |  | UN | 1 |  | 10412.63 | 10412.63 | 11.03 | DIF
12.4.9 | 12.4.9 | Composição Auxiliar | 88264 | SINAPI | ELETRICISTA COM ENCARGOS COMPLEMENTARES | Livro SINAPI: Cálculos e Parâmetros |  | H | 4.5 | 0 | 36.82 | 165.69 | 6.43 | DIF
12.4.9 | 12.4.9 | Composição Auxiliar | 88316 | SINAPI | SERVENTE COM ENCARGOS COMPLEMENTARES | Livro SINAPI: Cálculos e Parâmetros |  | H | 4.5 | 0 | 29.15 | 131.17 | 1.2 | DIF
12.4.9 | 12.4.9 | Insumo | UFF_COTAÇÃO 62 | Próprio | QUADRO DE DISTRIBUIÇÃO DE SOBREPOR CDE-4.1, EM CAIXA EM CHAPA DE AÇO, COM TRATAMENTO ANTI-CORROSIVO, COM PINTURA ELETROSTÁTICA EM EPÓXI-PÓ CORRUGADO, NA COR CINZA RAL, PORTA COM FECHO ESCAMOTEAVEL CREMONA YALE COM LINGUETA, COM BARRAMENTO TRIFÁSICO+NEUTRO+ TERRA MONTADO SOBRE PLACA DE MONTAGEM, CORRENTE NOMINAL 150A, CORRENTE DE CURTO CIRCUITO DE 20kA, CONFORME DIAGRAMA TRIFILAR E MEMORIAL DESCRITIVO, COMPLETO. FORNECIMENTO E MONTAGEM. | Material |  | UN | 1 | 0 | 10115.77 | 10115.77 | 3.4 | DIF
[7 empty] | MO sem LS => | 206.95 | LS => | 0 | MO com LS => | 206.95
[7 empty] | Valor do BDI => | 1678.51 |  | Valor com BDI => |  | 12091.14
| 0 | [11 empty] | 23.18 | DIF
0 | 0 | 12.4.10 | Código | Banco | Descrição | Tipo |  | Und | Quant. | Porcent. | Valor Unit | Total | 9.92 | DIF
0 | 0 | Composição | UFF00132 (ADAPT_EMOP:15.007.0430-A) | Próprio | QUADRO DE DISTRIBUIÇÃO DE SOBREPOR CDAC-4.1, EM CAIXA EM CHAPA DE AÇO, COM TRATAMENTO ANTI-CORROSIVO, COM PINTURA ELETROSTÁTICA EM EPÓXI-PÓ CORRUGADO, NA COR CINZA RAL, PORTA COM FECHO ESCAMOTEAVEL CREMONA YALE COM LINGUETA, COM BARRAMENTO TRIFÁSICO+NEUTRO+ TERRA MONTADO SOBRE PLACA DE MONTAGEM, CORRENTE NOMINAL 80A, CORRENTE DE CURTO CIRCUITO DE 20kA, CONFORME DIAGRAMA TRIFILAR E MEMORIAL DESCRITIVO, COMPLETO. FORNECIMENTO E INSTALAÇÃO. | INEL - INSTALAÇÃO ELÉTRICA/ELETRIFICAÇÃO E ILUMINAÇÃO EXTERNA |  | UN | 1 |  | 8109.65 | 8109.65 | 7.78 | DIF
0 | 0 | Composição Auxiliar | 88264 | SINAPI | ELETRICISTA COM ENCARGOS COMPLEMENTARES | Livro SINAPI: Cálculos e Parâmetros |  | H | 4.5 | 0 | 36.82 | 165.69 | 0.42 | DIF
0 | 0 | Composição Auxiliar | 88316 | SINAPI | SERVENTE COM ENCARGOS COMPLEMENTARES | Livro SINAPI: Cálculos e Parâmetros |  | H | 4.5 | 0 | 29.15 | 131.17 | 1.66 | DIF
0 | 0 | Insumo | UFF_COTAÇÃO 63 | Próprio | QUADRO DE DISTRIBUIÇÃO DE SOBREPOR CDAC-4.1, EM CAIXA EM CHAPA DE AÇO, COM TRATAMENTO ANTI-CORROSIVO, COM PINTURA ELETROSTÁTICA EM EPÓXI-PÓ CORRUGADO, NA COR CINZA RAL, PORTA COM FECHO ESCAMOTEAVEL CREMONA YALE COM LINGUETA, COM BARRAMENTO TRIFÁSICO+NEUTRO+ TERRA MONTADO SOBRE PLACA DE MONTAGEM, CORRENTE NOMINAL 80A, CORRENTE DE CURTO CIRCUITO DE 20kA, CONFORME DIAGRAMA TRIFILAR E MEMORIAL DESCRITIVO, COMPLETO. FORNECIMENTO E MONTAGEM. | Material |  | UN | 1 | 0 | 7812.79 | 7812.79 | 3.4 | DIF
[7 empty] | MO sem LS => | 206.95 | LS => | 0 | MO com LS => | 206.95
[7 empty] | Valor do BDI => | 1307.27 |  | Valor com BDI => |  | 9416.92
| 0 | [11 empty] | 0.06 | DIF
|  | 12.4.11 | Código | Banco | Descrição | Tipo |  | Und | Quant. | Porcent. | Valor Unit | Total
|  | Composição | UFF00133 (ADAPT_EMOP:15.007.0430-A) | Próprio | QUADRO DE DISTRIBUIÇÃO DE SOBREPOR CDS-4.2, EM CAIXA EM CHAPA DE AÇO, COM TRATAMENTO ANTI-CORROSIVO, COM PINTURA ELETROSTÁTICA EM EPÓXI-PÓ CORRUGADO, NA COR CINZA RAL, PORTA COM FECHO ESCAMOTEAVEL CREMONA YALE COM LINGUETA, COM BARRAMENTO TRIFÁSICO+NEUTRO+ TERRA MONTADO SOBRE PLACA DE MONTAGEM, CORRENTE NOMINAL 125A, CORRENTE DE CURTO CIRCUITO DE 20kA, CONFORME DIAGRAMA TRIFILAR E MEMORIAL DESCRITIVO, COMPLETO. FORNECIMENTO E INSTALAÇÃO. | INEL - INSTALAÇÃO ELÉTRICA/ELETRIFICAÇÃO E ILUMINAÇÃO EXTERNA |  | UN | 1 |  | 13808.56 | 13808.56
| Composição | Composição Auxiliar | 88264 | SINAPI | ELETRICISTA COM ENCARGOS COMPLEMENTARES | Livro SINAPI: Cálculos e Parâmetros |  | H | 4.5 | 0 | 36.82 | 165.69 | 0.12 | DIF
Composição | Composição | Composição Auxiliar | 88316 | SINAPI | SERVENTE COM ENCARGOS COMPLEMENTARES | Livro SINAPI: Cálculos e Parâmetros |  | H | 4.5 | 0 | 29.15 | 131.17 | 0.12 | DIF
|  | Insumo | UFF_COTAÇÃO 64 | Próprio | QUADRO DE DISTRIBUIÇÃO DE SOBREPOR CDS-4.2, EM CAIXA EM CHAPA DE AÇO, COM TRATAMENTO ANTI-CORROSIVO, COM PINTURA ELETROSTÁTICA EM EPÓXI-PÓ CORRUGADO, NA COR CINZA RAL, PORTA COM FECHO ESCAMOTEAVEL CREMONA YALE COM LINGUETA, COM BARRAMENTO TRIFÁSICO+NEUTRO+ TERRA MONTADO SOBRE PLACA DE MONTAGEM, CORRENTE NOMINAL 125A, CORRENTE DE CURTO CIRCUITO DE 20kA, CONFORME DIAGRAMA TRIFILAR E MEMORIAL DESCRITIVO, COMPLETO. FORNECIMENTO E MONTAGEM. | Material |  | UN | 1 | 0 | 13511.7 | 13511.7
[7 empty] | MO sem LS => | 206.95 | LS => | 0 | MO com LS => | 206.95
| 0 | [5 empty] | Valor do BDI => | 2225.93 |  | Valor com BDI => |  | 16034.49 | 3.95 | DIF
0 | 0 | [11 empty] | 0.27 | DIF
0 | 0 | 12.4.12 | Código | Banco | Descrição | Tipo |  | Und | Quant. | Porcent. | Valor Unit | Total | 0.33 | DIF
0 | 0 | Composição | UFF00134 (ADAPT_EMOP:15.007.0430-A) | Próprio | QUADRO DE DISTRIBUIÇÃO DE SOBREPOR CDE-4.2, EM CAIXA EM CHAPA DE AÇO, COM TRATAMENTO ANTI-CORROSIVO, COM PINTURA ELETROSTÁTICA EM EPÓXI-PÓ CORRUGADO, NA COR CINZA RAL, PORTA COM FECHO ESCAMOTEAVEL CREMONA YALE COM LINGUETA, COM BARRAMENTO TRIFÁSICO+NEUTRO+ TERRA MONTADO SOBRE PLACA DE MONTAGEM, CORRENTE NOMINAL 125A, CORRENTE DE CURTO CIRCUITO DE 20kA, CONFORME DIAGRAMA TRIFILAR E MEMORIAL DESCRITIVO, COMPLETO. FORNECIMENTO E INSTALAÇÃO. | INEL - INSTALAÇÃO ELÉTRICA/ELETRIFICAÇÃO E ILUMINAÇÃO EXTERNA |  | UN | 1 |  | 7959.94 | 7959.94 | 3.35 | DIF
|  | Composição Auxiliar | 88264 | SINAPI | ELETRICISTA COM ENCARGOS COMPLEMENTARES | Livro SINAPI: Cálculos e Parâmetros |  | H | 4.5 | 0 | 36.82 | 165.69
|  | Composição Auxiliar | 88316 | SINAPI | SERVENTE COM ENCARGOS COMPLEMENTARES | Livro SINAPI: Cálculos e Parâmetros |  | H | 4.5 | 0 | 29.15 | 131.17
| Composição Auxiliar | Insumo | UFF_COTAÇÃO 65 | Próprio | QUADRO DE DISTRIBUIÇÃO DE SOBREPOR CDE-4.2, EM CAIXA EM CHAPA DE AÇO, COM TRATAMENTO ANTI-CORROSIVO, COM PINTURA ELETROSTÁTICA EM EPÓXI-PÓ CORRUGADO, NA COR CINZA RAL, PORTA COM FECHO ESCAMOTEAVEL CREMONA YALE COM LINGUETA, COM BARRAMENTO TRIFÁSICO+NEUTRO+ TERRA MONTADO SOBRE PLACA DE MONTAGEM, CORRENTE NOMINAL 125A, CORRENTE DE CURTO CIRCUITO DE 20kA, CONFORME DIAGRAMA TRIFILAR E MEMORIAL DESCRITIVO, COMPLETO. FORNECIMENTO E MONTAGEM. | Material |  | UN | 1 | 0 | 7663.08 | 7663.08 | 7.28 | DIF
[7 empty] | MO sem LS => | 206.95 | LS => | 0 | MO com LS => | 206.95
[7 empty] | Valor do BDI => | 1283.14 |  | Valor com BDI => |  | 9243.08
| 0 | [11 empty] | 7.53 | DIF
0 | 0 | 12.4.13 | Código | Banco | Descrição | Tipo |  | Und | Quant. | Porcent. | Valor Unit | Total | 1.09 | DIF
0 | 0 | Composição | UFF00135 (ADAPT_EMOP:15.007.0430-A) | Próprio | QUADRO DE DISTRIBUIÇÃO DE SOBREPOR CDAC-4.2, EM CAIXA EM CHAPA DE AÇO, COM TRATAMENTO ANTI-CORROSIVO, COM PINTURA ELETROSTÁTICA EM EPÓXI-PÓ CORRUGADO, NA COR CINZA RAL, PORTA COM FECHO ESCAMOTEAVEL CREMONA YALE COM LINGUETA, COM BARRAMENTO TRIFÁSICO+NEUTRO+ TERRA MONTADO SOBRE PLACA DE MONTAGEM, CORRENTE NOMINAL 125A, CORRENTE DE CURTO CIRCUITO DE 20kA, CONFORME DIAGRAMA TRIFILAR E MEMORIAL DESCRITIVO, COMPLETO. FORNECIMENTO E INSTALAÇÃO. | INEL - INSTALAÇÃO ELÉTRICA/ELETRIFICAÇÃO E ILUMINAÇÃO EXTERNA |  | UN | 1 |  | 8072.5 | 8072.5 | 0.8 | DIF
0 | 0 | Composição Auxiliar | 88316 | SINAPI | SERVENTE COM ENCARGOS COMPLEMENTARES | Livro SINAPI: Cálculos e Parâmetros |  | H | 4.5 | 0 | 29.15 | 131.17 | 5.64 | DIF
|  | Composição Auxiliar | 88264 | SINAPI | ELETRICISTA COM ENCARGOS COMPLEMENTARES | Livro SINAPI: Cálculos e Parâmetros |  | H | 4.5 | 0 | 36.82 | 165.69
|  | Insumo | UFF_COTAÇÃO 66 | Próprio | QUADRO DE DISTRIBUIÇÃO DE SOBREPOR CDAC-4.2, EM CAIXA EM CHAPA DE AÇO, COM TRATAMENTO ANTI-CORROSIVO, COM PINTURA ELETROSTÁTICA EM EPÓXI-PÓ CORRUGADO, NA COR CINZA RAL, PORTA COM FECHO ESCAMOTEAVEL CREMONA YALE COM LINGUETA, COM BARRAMENTO TRIFÁSICO+NEUTRO+ TERRA MONTADO SOBRE PLACA DE MONTAGEM, CORRENTE NOMINAL 125A, CORRENTE DE CURTO CIRCUITO DE 20kA, CONFORME DIAGRAMA TRIFILAR E MEMORIAL DESCRITIVO, COMPLETO. FORNECIMENTO E MONTAGEM. | Material |  | UN | 1 | 0 | 7775.64 | 7775.64
| Insumo | [5 empty] | MO sem LS => | 206.95 | LS => | 0 | MO com LS => | 206.95 | 7.78 | DIF
Insumo | Insumo | [5 empty] | Valor do BDI => | 1301.28 |  | Valor com BDI => |  | 9373.78 | 1.09 | DIF
Insumo | Insumo | [11 empty] | 0.8 | DIF
Insumo | Insumo | 12.4.14 | Código | Banco | Descrição | Tipo |  | Und | Quant. | Porcent. | Valor Unit | Total | 5.89 | DIF
|  | Composição | UFF00136 (ADAPT_EMOP:15.007.0430-A) | Próprio | QUADRO DE DISTRIBUIÇÃO DE SOBREPOR CDE-4, EM CAIXA EM CHAPA DE AÇO, COM TRATAMENTO ANTI-CORROSIVO, COM PINTURA ELETROSTÁTICA EM EPÓXI-PÓ CORRUGADO, NA COR CINZA RAL, PORTA COM FECHO ESCAMOTEAVEL CREMONA YALE COM LINGUETA, COM BARRAMENTO TRIFÁSICO+NEUTRO+ TERRA MONTADO SOBRE PLACA DE MONTAGEM, CORRENTE NOMINAL 125A, CORRENTE DE CURTO CIRCUITO DE 20kA, CONFORME DIAGRAMA TRIFILAR E MEMORIAL DESCRITIVO, COMPLETO. FORNECIMENTO E INSTALAÇÃO. | INEL - INSTALAÇÃO ELÉTRICA/ELETRIFICAÇÃO E ILUMINAÇÃO EXTERNA |  | UN | 1 |  | 18487.68 | 18487.68
|  | Composição Auxiliar | 88264 | SINAPI | ELETRICISTA COM ENCARGOS COMPLEMENTARES | Livro SINAPI: Cálculos e Parâmetros |  | H | 4.5 | 0 | 36.82 | 165.69
| Composição Auxiliar | Composição Auxiliar | 88316 | SINAPI | SERVENTE COM ENCARGOS COMPLEMENTARES | Livro SINAPI: Cálculos e Parâmetros |  | H | 4.5 | 0 | 29.15 | 131.17 | 52.07 | DIF
Composição Auxiliar | Composição Auxiliar | Insumo | UFF_COTAÇÃO 67 | Próprio | QUADRO DE DISTRIBUIÇÃO DE SOBREPOR CDE-4, EM CAIXA EM CHAPA DE AÇO, COM TRATAMENTO ANTI-CORROSIVO, COM PINTURA ELETROSTÁTICA EM EPÓXI-PÓ CORRUGADO, NA COR CINZA RAL, PORTA COM FECHO ESCAMOTEAVEL CREMONA YALE COM LINGUETA, COM BARRAMENTO TRIFÁSICO+NEUTRO+ TERRA MONTADO SOBRE PLACA DE MONTAGEM, CORRENTE NOMINAL 125A, CORRENTE DE CURTO CIRCUITO DE 20kA, CONFORME DIAGRAMA TRIFILAR E MEMORIAL DESCRITIVO, COMPLETO. FORNECIMENTO E MONTAGEM. | Material |  | UN | 1 | 0 | 18190.82 | 18190.82 | 11.96 | DIF
Composição Auxiliar | Composição Auxiliar | [5 empty] | MO sem LS => | 206.95 | LS => | 0 | MO com LS => | 206.95 | 9.87 | DIF
Composição Auxiliar | Composição Auxiliar | [5 empty] | Valor do BDI => | 2980.21 |  | Valor com BDI => |  | 21467.89 | 0.62 | DIF
Composição Auxiliar | Composição Auxiliar | [11 empty] | 29.62 | DIF
|  | 12.4.15 | Código | Banco | Descrição | Tipo |  | Und | Quant. | Porcent. | Valor Unit | Total
|  | Composição | UFF00162 (ADAPT_EMOP:15.007.0430-A) | Próprio | QUADRO DE DISTRIBUIÇÃO DE SOBREPOR CDAC-1.2, EM CAIXA EM CHAPA DE AÇO, COM TRATAMENTO ANTI-CORROSIVO, COM PINTURA ELETROSTÁTICA EM EPÓXI-PÓ CORRUGADO, NA COR CINZA RAL, PORTA COM FECHO ESCAMOTEAVEL CREMONA YALE COM LINGUETA, COM BARRAMENTO TRIFÁSICO+NEUTRO+ TERRA MONTADO SOBRE PLACA DE MONTAGEM, CORRENTE NOMINAL 125A, CORRENTE DE CURTO CIRCUITO DE 5kA, CONFORME DIAGRAMA TRIFILAR E MEMORIAL DESCRITIVO, COMPLETO. FORNECIMENTO E MONTAGEM. | INEL - INSTALAÇÃO ELÉTRICA/ELETRIFICAÇÃO E ILUMINAÇÃO EXTERNA |  | UN | 1 |  | 8880.69 | 8880.69
| Composição | Composição Auxiliar | 88316 | SINAPI | SERVENTE COM ENCARGOS COMPLEMENTARES | Livro SINAPI: Cálculos e Parâmetros |  | H | 4.5 | 0 | 29.15 | 131.17 | 20.72 | DIF
Composição | Composição | Composição Auxiliar | 88264 | SINAPI | ELETRICISTA COM ENCARGOS COMPLEMENTARES | Livro SINAPI: Cálculos e Parâmetros |  | H | 4.5 | 0 | 36.82 | 165.69 | 15.74 | DIF
Composição | Composição | Insumo | UFF_COTAÇÃO 68 | Próprio | QUADRO DE DISTRIBUIÇÃO DE SOBREPOR CDAC-1.2, EM CAIXA EM CHAPA DE AÇO, COM TRATAMENTO ANTI-CORROSIVO, COM PINTURA ELETROSTÁTICA EM EPÓXI-PÓ CORRUGADO, NA COR CINZA RAL, PORTA COM FECHO ESCAMOTEAVEL CREMONA YALE COM LINGUETA, COM BARRAMENTO TRIFÁSICO+NEUTRO+ TERRA MONTADO SOBRE PLACA DE MONTAGEM, CORRENTE NOMINAL 125A, CORRENTE DE CURTO CIRCUITO DE 5kA, CONFORME DIAGRAMA TRIFILAR E MEMORIAL DESCRITIVO, COMPLETO. FORNECIMENTO E MONTAGEM. | Material |  | UN | 1 | 0 | 8583.83 | 8583.83 | 4.98 | DIF
[7 empty] | MO sem LS => | 206.95 | LS => | 0 | MO com LS => | 206.95
[7 empty] | Valor do BDI => | 1431.56 |  | Valor com BDI => |  | 10312.25
| 0 | [11 empty] | 1311.65 | DIF
0 | 0 | 12.4.16 | Código | Banco | Descrição | Tipo |  | Und | Quant. | Porcent. | Valor Unit | Total | 169.27 | DIF
0 | 0 | Composição | UFF00535 (ADAPT_ORSE:13341) | Próprio | QF-RECP - QUADRO DE COMANDO PARA 02 BOMBAS INCÊNDIO 7,5CV/220V. FORNECIMENTO E INSTALAÇÃO. | INES - INSTALAÇÕES ESPECIAIS |  | UN | 1 |  | 16735.23 | 16735.23 | 205.05 | DIF
0 | 0 | Composição Auxiliar | 88316 | SINAPI | SERVENTE COM ENCARGOS COMPLEMENTARES | Livro SINAPI: Cálculos e Parâmetros |  | H | 3 | 0 | 29.15 | 87.45 | 937.33 | DIF
|  | Composição Auxiliar | 88264 | SINAPI | ELETRICISTA COM ENCARGOS COMPLEMENTARES | Livro SINAPI: Cálculos e Parâmetros |  | H | 3 | 0 | 36.82 | 110.46
|  | Insumo | UFF_COTAÇÃO 69 | Próprio | QF-RECP - QUADRO DE COMANDO PARA 02 BOMBAS INCÊNDIO 7,5CV/220V | Material |  | UN | 1 | 0 | 16537.32 | 16537.32
| Insumo | [5 empty] | MO sem LS => | 137.97 | LS => | 0 | MO com LS => | 137.97 | 36.35 | DIF
Insumo | Insumo | [5 empty] | Valor do BDI => | 2697.71 |  | Valor com BDI => |  | 19432.94 | 9.84 | DIF
Insumo | Insumo | [11 empty] | 26.51 | DIF
|  | 12.4.17 | Código | Banco | Descrição | Tipo |  | Und | Quant. | Porcent. | Valor Unit | Total
|  | Composição | UFF00536 (ADAPT_ORSE:13341) | Próprio | QF-RECR - QUADRO DE COMANDO PARA 02 BOMBAS INCÊNDIO 7,5CV/220V. FORNECIMENTO E INSTALAÇÃO. | INES - INSTALAÇÕES ESPECIAIS |  | UN | 1 |  | 16735.23 | 16735.23
| Composição | Composição Auxiliar | 88316 | SINAPI | SERVENTE COM ENCARGOS COMPLEMENTARES | Livro SINAPI: Cálculos e Parâmetros |  | H | 3 | 0 | 29.15 | 87.45 | 429.11 | DIF
Composição | Composição | Composição Auxiliar | 88264 | SINAPI | ELETRICISTA COM ENCARGOS COMPLEMENTARES | Livro SINAPI: Cálculos e Parâmetros |  | H | 3 | 0 | 36.82 | 110.46 | 41.34 | DIF
Composição | Composição | Insumo | UFF_COTAÇÃO 70 | Próprio | QF-RECR - QUADRO DE COMANDO PARA 02 BOMBAS INCÊNDIO 7,5CV/220V | Material |  | UN | 1 | 0 | 16537.32 | 16537.32 | 62.77 | DIF
Composição | Composição | [5 empty] | MO sem LS => | 137.97 | LS => | 0 | MO com LS => | 137.97 | 325 | DIF
[7 empty] | Valor do BDI => | 2697.71 |  | Valor com BDI => |  | 19432.94
| 0 | 12.4.18 | Código | Banco | Descrição | Tipo |  | Und | Quant. | Porcent. | Valor Unit | Total | 2910.16 | DIF
0 | 0 | Composição | UFF00558 (ADAPT_CPOS: 69.05.230) | Próprio | ESTABILIZADOR DE TENSÃO MICROPROCESSADO, TRIFÁSICO, TENSÃO IN/OUT 220/127 V, POTÊNCIA NOMINAL 40 kVA | 69.05 |  | UN | 1 |  | 25101.13 | 25101.13 | 28 | DIF
0 | 0 | Composição Auxiliar | 88264 | SINAPI | ELETRICISTA COM ENCARGOS COMPLEMENTARES | Livro SINAPI: Cálculos e Parâmetros |  | H | 1.5 | 0 | 36.82 | 55.23 | 33.92 | DIF
0 | 0 | Composição Auxiliar | 88247 | SINAPI | AUXILIAR DE ELETRICISTA COM ENCARGOS COMPLEMENTARES | Livro SINAPI: Cálculos e Parâmetros |  | H | 1.5 | 0 | 30.6 | 45.9 | 2848.24 | DIF
|  | Insumo | COTAÇÃO 307 | Próprio | ESTABILIZADOR DE TENSÃO MICROPROCESSADO, TRIFÁSICO, TENSÃO IN/OUT 220/127 V, POTÊNCIA NOMINAL 40 kVA | Material |  | un | 1 | 0 | 25000 | 25000
[7 empty] | MO sem LS => | 70.97 | LS => | 0 | MO com LS => | 70.97
| 0 | [5 empty] | Valor do BDI => | 4046.3 |  | Valor com BDI => |  | 29147.43 | 1480.99 | DIF
0 | 0 | [11 empty] | 53.94 | DIF
0 | 0 | 12.4.19 | Código | Banco | Descrição | Tipo |  | Und | Quant. | Porcent. | Valor Unit | Total | 73 | DIF
0 | 0 | Composição | UFF00264 (ADAPT_ORSE: 9728) | Próprio | PAINEL GERAL DE BAIXA TENSÃO, AUTOPORTANTE (QGBT-N), FABRICADOS CONFORME IEC NBR 60439-1, TENSÃO 220/127V, BARRAMENTO TRIPOLAR+NEUTRO+TERRA DE 5500A, COM DOIS CIRCUITOS DE ENTRADA COM DISJUNTORES GERAIS ABERTOS DE 3200A, 2 RELES DE MULTIFUNÇÃO, COM DISJUNTORES DE SAÍDA EM CAIXA MOLDADA ICC=100kA, COMPLETO. FORNECIMENTO. | 80 |  | un | 1 |  | 563976.25 | 563976.25 | 1354.05 | DIF
|  | Insumo | UFF_COTAÇÃO 161 | Próprio | PAINEL GERAL DE BAIXA TENSÃO, AUTOPORTANTE (QGBT-N), FABRICADOS CONFORME IEC NBR 60439-1, TENSÃO 220/127V, BARRAMENTO TRIPOLAR+NEUTRO+TERRA DE 5500A, COM DOIS CIRCUITOS DE ENTRADA COM DISJUNTORES GERAIS ABERTOS DE 3200A, 2 RELES DE MULTIFUNÇÃO, COM DISJUNTORES DE SAÍDA EM CAIXA MOLDADA ICC=100kA | Material |  | UN | 1 | 0 | 563976.25 | 563976.25
[7 empty] | MO sem LS => | 0 | LS => | 0 | MO com LS => | 0
| 0 | [5 empty] | Valor do BDI => | 90912.97 |  | Valor com BDI => |  | 654889.22 | 17.78 | DIF
0 | 0 | [11 empty] | 3.36 | DIF
0 | 0 | 12.4.20 | Código | Banco | Descrição | Tipo |  | Und | Quant. | Porcent. | Valor Unit | Total | 5.1 | DIF
0 | 0 | Composição | UFF00476 (ADAPT_SBC: 064072) | Próprio | PAINEL GERAL DE BAIXA TENSÃO, AUTOPORTANTE (QGBT-N), FABRICADOS CONFORME IEC NBR 60439-1, TENSÃO 220/127V, BARRAMENTO TRIPOLAR+NEUTRO+TERRA DE 5500A, COM DOIS CIRCUITOS DE ENTRADA COM DISJUNTORES GERAIS ABERTOS DE 3200A, 2 RELES DE MULTIFUNÇÃO, COM DISJUNTORES DE SAÍDA EM CAIXA MOLDADA ICC=100kA, COMPLETO. INSTALAÇÃO. | INEL - INSTALAÇÃO ELÉTRICA/ELETRIFICAÇÃO E ILUMINAÇÃO EXTERNA |  | UN | 1 |  | 4456.95 | 4456.95 | 9.32 | DIF
|  | Composição Auxiliar | 88266 | SINAPI | ELETROTÉCNICO COM ENCARGOS COMPLEMENTARES | Livro SINAPI: Cálculos e Parâmetros |  | H | 16 | 0 | 40.65 | 650.4
|  | Composição Auxiliar | 88247 | SINAPI | AUXILIAR DE ELETRICISTA COM ENCARGOS COMPLEMENTARES | Livro SINAPI: Cálculos e Parâmetros |  | H | 25.086 | 0 | 30.6 | 767.63
| Composição Auxiliar | Composição Auxiliar | 5928 | SINAPI | GUINDAUTO HIDRÁULICO, CAPACIDADE MÁXIMA DE CARGA 6200 KG, MOMENTO MÁXIMO DE CARGA 11,7 TM, ALCANCE MÁXIMO HORIZONTAL 9,70 M, INCLUSIVE CAMINHÃO TOCO PBT 16.000 KG, POTÊNCIA DE 189 CV - CHP DIURNO. AF_06/2014 | Custos Horários Produtivo e Improdutivo dos Equipamentos |  | CHP | 8 | 0 | 300.61 | 2404.88 | 21.19 | DIF
Composição Auxiliar | Composição Auxiliar | Composição Auxiliar | 88264 | SINAPI | ELETRICISTA COM ENCARGOS COMPLEMENTARES | Livro SINAPI: Cálculos e Parâmetros |  | H | 17.22 | 0 | 36.82 | 634.04 | 5.58 | DIF
Composição Auxiliar | Composição Auxiliar | [5 empty] | MO sem LS => | 1830.16 | LS => | 0 | MO com LS => | 1830.16 | 0.05 | DIF
Composição Auxiliar | Composição Auxiliar | [5 empty] | Valor do BDI => | 1136.07 |  | Valor com BDI => |  | 5593.02 | 0.9 | DIF
Composição Auxiliar | Composição Auxiliar | [11 empty] | 1.79 | DIF
Composição Auxiliar | Composição Auxiliar | 12.4.21 | Código | Banco | Descrição | Tipo |  | Und | Quant. | Porcent. | Valor Unit | Total | 8.53 | DIF
Composição Auxiliar | Composição Auxiliar | Composição | UFF00265 (ADAPT_ORSE: 9728) | Próprio | PAINEL GERAL DE BAIXA TENSÃO, AUTOPORTANTE (QGBT-SE-AC), FABRICADOS CONFORME IEC NBR 60439-1, TENSÃO 380V, BARRAMENTO TRIPOLAR+NEUTRO+TERRA DE 4000A, COM UM CIRCUITO DE ENTRADA COM DISJUNTOR GERAL ABERTO DE 4000A, 1 RELE DE MULTIFUNÇÃO, COM DISJUNTORES DE SAÍDA EM CAIXA MOLDADA ICC=100kA, COMPLETO. FORNECIMENTO E INSTALAÇÃO. | 80 |  | un | 1 |  | 83948.65 | 83948.65 | 4.34 | DIF
|  | Composição Auxiliar | 88247 | SINAPI | AUXILIAR DE ELETRICISTA COM ENCARGOS COMPLEMENTARES | Livro SINAPI: Cálculos e Parâmetros |  | H | 3 | 0 | 30.6 | 91.8
|  | Composição Auxiliar | 88264 | SINAPI | ELETRICISTA COM ENCARGOS COMPLEMENTARES | Livro SINAPI: Cálculos e Parâmetros |  | H | 2 | 0 | 36.82 | 73.64
| Composição Auxiliar | Insumo | UFF_COTAÇÃO 162 | Próprio | PAINEL GERAL DE BAIXA TENSÃO, AUTOPORTANTE (QGBT-SE-AC), FABRICADOS CONFORME IEC NBR 60439-1, TENSÃO 380V, BARRAMENTO TRIPOLAR+NEUTRO+TERRA DE 4000A, COM UM CIRCUITO DE ENTRADA COM DISJUNTOR GERAL ABERTO DE 4000A, 1 RELE DE MULTIFUNÇÃO, COM DISJUNTORES DE SAÍDA EM CAIXA MOLDADA ICC=100kA, COMPLETO. FORNECIMENTO E MONTAGEM. | Material |  | UN | 1 | 0 | 83783.21 | 83783.21 | 31.53 | DIF
Composição Auxiliar | Composição Auxiliar | [5 empty] | MO sem LS => | 115.19 | LS => | 0 | MO com LS => | 115.19 | 5.69 | DIF
Composição Auxiliar | Composição Auxiliar | [5 empty] | Valor do BDI => | 13532.52 |  | Valor com BDI => |  | 97481.17 | 4.69 | DIF
Composição Auxiliar | Composição Auxiliar | [11 empty] | 21.15 | DIF
|  | 12.4.22 | Código | Banco | Descrição | Tipo |  | Und | Quant. | Porcent. | Valor Unit | Total
|  | Composição | UFF00266 (ADAPT_ORSE: 9728) | Próprio | PAINEL GERAL DE BAIXA TENSÃO, AUTOPORTANTE (QGBT-AC), FABRICADOS CONFORME IEC NBR 60439-1, TENSÃO 380V, BARRAMENTO TRIPOLAR+NEUTRO+TERRA DE 4000A, COM UM CIRCUITO DE ENTRADA COM DISJUNTOR GERAL ABERTO DE 4000A, 1 RELE DE MULTIFUNÇÃO, COM DISJUNTORES DE SAÍDA EM CAIXA MOLDADA ICC=100kA, COMPLETO. FORNECIMENTO. | 80 |  | un | 1 |  | 968388.69 | 968388.69
| Composição | Insumo | UFF_COTAÇÃO 163 | Próprio | PAINEL GERAL DE BAIXA TENSÃO, AUTOPORTANTE (QGBT-AC), FABRICADOS CONFORME IEC NBR 60439-1, TENSÃO 380V, BARRAMENTO TRIPOLAR+NEUTRO+TERRA DE 4000A, COM UM CIRCUITO DE ENTRADA COM DISJUNTOR GERAL ABERTO DE 4000A, 1 RELE DE MULTIFUNÇÃO, COM DISJUNTORES DE SAÍDA EM CAIXA MOLDADA ICC=100kA, COMPLETO. FORNECIMENTO E MONTAGEM. | Material |  | UN | 1 | 0 | 968388.69 | 968388.69 | 16.52 | DIF
Composição | Composição | [5 empty] | MO sem LS => | 0 | LS => | 0 | MO com LS => | 0 | 3.12 | DIF
Composição | Composição | [5 empty] | Valor do BDI => | 156104.25 |  | Valor com BDI => |  | 1124492.94 | 2.57 | DIF
Composição | Composição | [11 empty] | 10.83 | DIF
|  | 12.4.23 | Código | Banco | Descrição | Tipo |  | Und | Quant. | Porcent. | Valor Unit | Total
|  | Composição | UFF00477 (ADAPT_SBC: 064072) | Próprio | PAINEL GERAL DE BAIXA TENSÃO, AUTOPORTANTE (QGBT-AC), FABRICADOS CONFORME IEC NBR 60439-1, TENSÃO 380V, BARRAMENTO TRIPOLAR+NEUTRO+TERRA DE 4000A, COM UM CIRCUITO DE ENTRADA COM DISJUNTOR GERAL ABERTO DE 4000A, 1 RELE DE MULTIFUNÇÃO, COM DISJUNTORES DE SAÍDA EM CAIXA MOLDADA ICC=100kA, COMPLETO. INSTALAÇÃO. | INEL - INSTALAÇÃO ELÉTRICA/ELETRIFICAÇÃO E ILUMINAÇÃO EXTERNA |  | UN | 1 |  | 4456.95 | 4456.95
| Composição | Composição Auxiliar | 5928 | SINAPI | GUINDAUTO HIDRÁULICO, CAPACIDADE MÁXIMA DE CARGA 6200 KG, MOMENTO MÁXIMO DE CARGA 11,7 TM, ALCANCE MÁXIMO HORIZONTAL 9,70 M, INCLUSIVE CAMINHÃO TOCO PBT 16.000 KG, POTÊNCIA DE 189 CV - CHP DIURNO. AF_06/2014 | Custos Horários Produtivo e Improdutivo dos Equipamentos |  | CHP | 8 | 0 | 300.61 | 2404.88 | 144.45 | DIF
Composição | Composição | Composição Auxiliar | 88247 | SINAPI | AUXILIAR DE ELETRICISTA COM ENCARGOS COMPLEMENTARES | Livro SINAPI: Cálculos e Parâmetros |  | H | 25.086 | 0 | 30.6 | 767.63 | 22.03 | DIF
Composição | Composição | Composição Auxiliar | 88266 | SINAPI | ELETROTÉCNICO COM ENCARGOS COMPLEMENTARES | Livro SINAPI: Cálculos e Parâmetros |  | H | 16 | 0 | 40.65 | 650.4 | 68.5 | DIF
Composição | Composição | Composição Auxiliar | 88264 | SINAPI | ELETRICISTA COM ENCARGOS COMPLEMENTARES | Livro SINAPI: Cálculos e Parâmetros |  | H | 17.22 | 0 | 36.82 | 634.04 | 14 | DIF
Composição | Composição | [5 empty] | MO sem LS => | 1830.16 | LS => | 0 | MO com LS => | 1830.16 | 30.85 | DIF
Composição | Composição | [5 empty] | Valor do BDI => | 1136.07 |  | Valor com BDI => |  | 5593.02 | 9.07 | DIF
|  | 12.4.24 | Código | Banco | Descrição | Tipo |  | Und | Quant. | Porcent. | Valor Unit | Total
| 12.4.24 | Composição | UFF00268 (ADAPT_EMBASA: 60.14.06) | Próprio | PAINEL DE FORÇA E COMANDO PARA AS UTAS, 380V, INCLUINDO CONTROLE DO MOTOR DE 15CV POR INVERSOR DE FREQUENCIA, CONTROLE DE RESISTENCIAS POR MÓDULO DE POTENCIA ANALÓGICO ATÉ 100A E PROTEÇÃO TERMOMAGNÉTICA PARA OS CIRCUITO ALIMENTADOR E O CIRCUITO DA RESISTENACIA POR DISJUNTOR E DO MOTOR POR DISJUNTOR MOTOR E RELÉ TÉRMICO. FORNECIMENTO E INSTALAÇÃO. | INEL - INSTALAÇÃO ELÉTRICA/ELETRIFICAÇÃO E ILUMINAÇÃO EXTERNA |  | UN | 1 |  | 95281.52 | 95281.52 | 88.9 | DIF
12.4.24 | 12.4.24 | Composição Auxiliar | 88247 | SINAPI | AUXILIAR DE ELETRICISTA COM ENCARGOS COMPLEMENTARES | Livro SINAPI: Cálculos e Parâmetros |  | H | 4.5 | 0 | 30.6 | 137.7 | 7 | DIF
12.4.24 | 12.4.24 | Composição Auxiliar | 88264 | SINAPI | ELETRICISTA COM ENCARGOS COMPLEMENTARES | Livro SINAPI: Cálculos e Parâmetros |  | H | 4.5 | 0 | 36.82 | 165.69 | 28.77 | DIF
12.4.24 | 12.4.24 | Insumo | UFF_COTAÇÃO 165 | Próprio | PAINEL DE FORÇA E COMANDO PARA AS UTAS, 380V, INCLUINDO CONTROLE DO MOTOR DE 15CV POR INVERSOR DE FREQUENCIA, CONTROLE DE RESISTENCIAS POR MÓDULO DE POTENCIA ANALÓGICO ATÉ 100A E PROTEÇÃO TERMOMAGNÉTICA PARA OS CIRCUITO ALIMENTADOR E O CIRCUITO DA RESISTENACIA POR DISJUNTOR E DO MOTOR POR DISJUNTOR MOTOR E RELÉ TÉRMICO. FORNECIMENTO E MONTAGEM. | Material |  | UN | 1 | 0 | 94978.13 | 94978.13 | 4.53 | DIF
12.4.24 | 12.4.24 | [5 empty] | MO sem LS => | 212.93 | LS => | 0 | MO com LS => | 212.93 | 15.42 | DIF
12.4.24 | 12.4.24 | [5 empty] | Valor do BDI => | 15359.38 |  | Valor com BDI => |  | 110640.9 | 24.66 | DIF
12.4.24 | 12.4.24 | [11 empty] | 8.52 | DIF
|  | 12.4.25 | Código | Banco | Descrição | Tipo |  | Und | Quant. | Porcent. | Valor Unit | Total
|  | Composição | UFF00491 (ADAPT_SIURB: 9005017) | Próprio | QDLT - 1 - 5kA/220V - QUADRO DE DISTRIBUIÇÃO DE ENERGIA EM CHAPA DE AÇO GALVANIZADO, DE SOBREPOR, PARA ATÉ 48 DISJUNTORES, COM BARRAMENTO TRIFÁSICO, PADRÃO DIN, COMPLETO - COM COMPONENTES. FORNECIMENTO E INSTALAÇÃO. | INEL - INSTALAÇÃO ELÉTRICA/ELETRIFICAÇÃO E ILUMINAÇÃO EXTERNA |  | UN | 1 |  | 11399.95 | 11399.95
| Composição | Composição Auxiliar | 88309 | SINAPI | PEDREIRO COM ENCARGOS COMPLEMENTARES | Livro SINAPI: Cálculos e Parâmetros |  | H | 2 | 0 | 36.96 | 73.92 | 986.99 | DIF
Composição | Composição | Composição Auxiliar | 88316 | SINAPI | SERVENTE COM ENCARGOS COMPLEMENTARES | Livro SINAPI: Cálculos e Parâmetros |  | H | 2 | 0 | 29.15 | 58.3 | 26.78 | DIF
Composição | Composição | Composição Auxiliar | 88264 | SINAPI | ELETRICISTA COM ENCARGOS COMPLEMENTARES | Livro SINAPI: Cálculos e Parâmetros |  | H | 2 | 0 | 36.82 | 73.64 | 24.01 | DIF
Composição | Composição | Insumo | UFF_COTAÇÃO 166 | Próprio | QDLT - 1 - 5kA/220V - QUADRO DE DISTRIBUIÇÃO DE ENERGIA EM CHAPA DE AÇO GALVANIZADO, DE SOBREPOR, PARA ATÉ 48 DISJUNTORES, COM BARRAMENTO TRIFÁSICO, PADRÃO DIN, COMPLETO - COM COMPONENTES. | Material |  | UN | 1 | 0 | 11194.09 | 11194.09 | 2.78 | DIF
Composição | Composição | [5 empty] | MO sem LS => | 145.86 | LS => | 0 | MO com LS => | 145.86 | 110.18 | DIF
Composição | Composição | [5 empty] | Valor do BDI => | 1837.67 |  | Valor com BDI => |  | 13237.62 | 237.8 | DIF
Composição | Composição | [11 empty] | 2.72 | DIF
Composição | Composição | 12.4.26 | Código | Banco | Descrição | Tipo |  | Und | Quant. | Porcent. | Valor Unit | Total | 468 | DIF
Composição | Composição | Composição | UFF00492 (ADAPT_SINAPI: 101878) | Próprio | QDLT - 2 - 5kA/220V - QUADRO DE DISTRIBUIÇÃO DE ENERGIA EM CHAPA DE AÇO GALVANIZADO, DE SOBREPOR, PARA ATÉ 18 DISJUNTORES, COM BARRAMENTO TRIFÁSICO, PADRÃO DIN, COMPLETO - COM COMPONENTES. FORNECIMENTO E INSTALAÇÃO. | INEL - INSTALAÇÃO ELÉTRICA/ELETRIFICAÇÃO E ILUMINAÇÃO EXTERNA |  | UN | 1 |  | 7635.21 | 7635.21 | 5.81 | DIF
Composição | Composição | Composição Auxiliar | 88264 | SINAPI | ELETRICISTA COM ENCARGOS COMPLEMENTARES | Livro SINAPI: Cálculos e Parâmetros |  | H | 1.5233 | 0 | 36.82 | 56.08 | 2.37 | DIF
Composição | Composição | Composição Auxiliar | 88247 | SINAPI | AUXILIAR DE ELETRICISTA COM ENCARGOS COMPLEMENTARES | Livro SINAPI: Cálculos e Parâmetros |  | H | 1.5233 | 0 | 30.6 | 46.61 | 1.67 | DIF
Composição | Composição | Insumo | UFF_COTAÇÃO 167 | Próprio | QDLT - 2 - 5kA/220V - QUADRO DE DISTRIBUIÇÃO DE ENERGIA EM CHAPA DE AÇO GALVANIZADO, DE SOBREPOR, PARA ATÉ 18 DISJUNTORES, COM BARRAMENTO TRIFÁSICO, PADRÃO DIN, COMPLETO - COM COMPONENTES. | Material |  | UN | 1 | 0 | 7532.52 | 7532.52 | 8.64 | DIF
Composição | Composição | [5 empty] | MO sem LS => | 72.07 | LS => | 0 | MO com LS => | 72.07 | 6.88 | DIF
Composição | Composição | [5 empty] | Valor do BDI => | 1230.79 |  | Valor com BDI => |  | 8866 | 1.98 | DIF
Composição | Composição | [11 empty] | 1.2 | DIF
Composição | Composição | 12.4.27 | Código | Banco | Descrição | Tipo |  | Und | Quant. | Porcent. | Valor Unit | Total | 60.1 | DIF
Composição | Composição | Composição | UFF00493 (ADAPT_SINAPI: 101878) | Próprio | QDLT - 3 - 5kA/220V - QUADRO DE DISTRIBUIÇÃO DE ENERGIA EM CHAPA DE AÇO GALVANIZADO, DE SOBREPOR, PARA ATÉ 18 DISJUNTORES, COM BARRAMENTO TRIFÁSICO, PADRÃO DIN, COMPLETO - COM COMPONENTES. FORNECIMENTO E INSTALAÇÃO. | INEL - INSTALAÇÃO ELÉTRICA/ELETRIFICAÇÃO E ILUMINAÇÃO EXTERNA |  | UN | 1 |  | 7616.07 | 7616.07 | 13.47 | DIF
Composição | Composição | Composição Auxiliar | 88264 | SINAPI | ELETRICISTA COM ENCARGOS COMPLEMENTARES | Livro SINAPI: Cálculos e Parâmetros |  | H | 1.5233 | 0 | 36.82 | 56.08 | 0.53 | DIF
Composição | Composição | Composição Auxiliar | 88247 | SINAPI | AUXILIAR DE ELETRICISTA COM ENCARGOS COMPLEMENTARES | Livro SINAPI: Cálculos e Parâmetros |  | H | 1.5233 | 0 | 30.6 | 46.61 | 1.32 | DIF
Composição | Composição | Insumo | UFF_COTAÇÃO 168 | Próprio | QDLT - 3 - 5kA/220V - QUADRO DE DISTRIBUIÇÃO DE ENERGIA EM CHAPA DE AÇO GALVANIZADO, DE SOBREPOR, PARA ATÉ 18 DISJUNTORES, COM BARRAMENTO TRIFÁSICO, PADRÃO DIN, COMPLETO - COM COMPONENTES. | Material |  | UN | 1 | 0 | 7513.38 | 7513.38 | 1.21 | DIF
Composição | Composição | [5 empty] | MO sem LS => | 72.07 | LS => | 0 | MO com LS => | 72.07 | 9.54 | DIF
[7 empty] | Valor do BDI => | 1227.71 |  | Valor com BDI => |  | 8843.78
|  | 12.4.28 | Código | Banco | Descrição | Tipo |  | Und | Quant. | Porcent. | Valor Unit | Total
|  | Composição | UFF00503 (ADAPT_SBC: 064200) | Próprio | QDS - CB - 5kA/220V - QUADRO DE DISTRIBUIÇÃO DE ENERGIA EM CHAPA DE AÇO GALVANIZADO, DE SOBREPOR, PARA ATÉ 40 DISJUNTORES, COM BARRAMENTO TRIFÁSICO, PADRÃO DIN, COMPLETO - COM COMPONENTES. FORNECIMENTO E INSTALAÇÃO. | 64 |  | UN | 1 |  | 10830.84 | 10830.84
|  | Composição Auxiliar | 88247 | SINAPI | AUXILIAR DE ELETRICISTA COM ENCARGOS COMPLEMENTARES | Livro SINAPI: Cálculos e Parâmetros |  | H | 7 | 0 | 30.6 | 214.2
| Composição Auxiliar | Composição Auxiliar | 88264 | SINAPI | ELETRICISTA COM ENCARGOS COMPLEMENTARES | Livro SINAPI: Cálculos e Parâmetros |  | H | 7 | 0 | 36.82 | 257.74 | 9.44 | DIF
Composição Auxiliar | Composição Auxiliar | Insumo | UFF_COTAÇÃO 169 | Próprio | QDS - CB - 5kA/220V - QUADRO DE DISTRIBUIÇÃO DE ENERGIA EM CHAPA DE AÇO GALVANIZADO, DE SOBREPOR, PARA ATÉ 40 DISJUNTORES, COM BARRAMENTO TRIFÁSICO, PADRÃO DIN, COMPLETO - COM COMPONENTES. | Material |  | UN | 1 | 0 | 10358.9 | 10358.9 | 5.29 | DIF
Composição Auxiliar | Composição Auxiliar | [5 empty] | MO sem LS => | 331.24 | LS => | 0 | MO com LS => | 331.24 | 4.15 | DIF
[7 empty] | Valor do BDI => | 1745.93 |  | Valor com BDI => |  | 12576.77
| 0 | 12.4.29 | Código | Banco | Descrição | Tipo |  | Und | Quant. | Porcent. | Valor Unit | Total | 18.94 | DIF
0 | 0 | Composição | UFF00504 (ADAPT_SINAPI: 101878) | Próprio | QF - INC. - 5kA/220V - QUADRO DE DISTRIBUIÇÃO DE ENERGIA EM CHAPA DE AÇO GALVANIZADO, DE SOBREPOR, PARA ATÉ 18 DISJUNTORES, COM BARRAMENTO TRIFÁSICO, PADRÃO DIN, COMPLETO - COM COMPONENTES. FORNECIMENTO E INSTALAÇÃO. | INEL - INSTALAÇÃO ELÉTRICA/ELETRIFICAÇÃO E ILUMINAÇÃO EXTERNA |  | UN | 1 |  | 8943.15 | 8943.15 | 2.88 | DIF
0 | 0 | Composição Auxiliar | 88247 | SINAPI | AUXILIAR DE ELETRICISTA COM ENCARGOS COMPLEMENTARES | Livro SINAPI: Cálculos e Parâmetros |  | H | 1.5233 | 0 | 30.6 | 46.61 | 3.98 | DIF
0 | 0 | Composição Auxiliar | 88264 | SINAPI | ELETRICISTA COM ENCARGOS COMPLEMENTARES | Livro SINAPI: Cálculos e Parâmetros |  | H | 1.5233 | 0 | 36.82 | 56.08 | 12.08 | DIF
|  | Insumo | UFF_COTAÇÃO 170 | Próprio | QF - INC. - 5kA/220V - QUADRO DE DISTRIBUIÇÃO DE ENERGIA EM CHAPA DE AÇO GALVANIZADO, DE SOBREPOR, PARA ATÉ 18 DISJUNTORES, COM BARRAMENTO TRIFÁSICO, PADRÃO DIN, COMPLETO - COM COMPONENTES. | Material |  | UN | 1 | 0 | 8840.46 | 8840.46
[7 empty] | MO sem LS => | 72.07 | LS => | 0 | MO com LS => | 72.07
| 0 | [5 empty] | Valor do BDI => | 1441.63 |  | Valor com BDI => |  | 10384.78 | 34.18 | DIF
0 | 0 | [11 empty] | 4.62 | DIF
0 | 0 | 12.4.30 | Código | Banco | Descrição | Tipo |  | Und | Quant. | Porcent. | Valor Unit | Total | 3.82 | DIF
0 | 0 | Composição | UFF00505 (ADAPT_SINAPI: 101878) | Próprio | QD - GUAR / ILUM. EXT. - 5kA/220V - QUADRO DE DISTRIBUIÇÃO DE ENERGIA EM CHAPA DE AÇO GALVANIZADO, DE SOBREPOR, PARA ATÉ 18 DISJUNTORES, COM BARRAMENTO TRIFÁSICO, PADRÃO DIN, COMPLETO - COM COMPONENTES. FORNECIMENTO E INSTALAÇÃO. | INEL - INSTALAÇÃO ELÉTRICA/ELETRIFICAÇÃO E ILUMINAÇÃO EXTERNA |  | UN | 1 |  | 7440.48 | 7440.48 | 25.74 | DIF
|  | Composição Auxiliar | 88247 | SINAPI | AUXILIAR DE ELETRICISTA COM ENCARGOS COMPLEMENTARES | Livro SINAPI: Cálculos e Parâmetros |  | H | 1.5233 | 0 | 30.6 | 46.61
|  | Composição Auxiliar | 88264 | SINAPI | ELETRICISTA COM ENCARGOS COMPLEMENTARES | Livro SINAPI: Cálculos e Parâmetros |  | H | 1.5233 | 0 | 36.82 | 56.08
| Composição Auxiliar | Insumo | UFF_COTAÇÃO 171 | Próprio | QD - GUAR / ILUM. EXT. - 5kA/220V - QUADRO DE DISTRIBUIÇÃO DE ENERGIA EM CHAPA DE AÇO GALVANIZADO, DE SOBREPOR, PARA ATÉ 18 DISJUNTORES, COM BARRAMENTO TRIFÁSICO, PADRÃO DIN, COMPLETO - COM COMPONENTES. | Material |  | UN | 1 | 0 | 7337.79 | 7337.79 | 29.26 | DIF
Composição Auxiliar | Composição Auxiliar | [5 empty] | MO sem LS => | 72.07 | LS => | 0 | MO com LS => | 72.07 | 6 | DIF
Composição Auxiliar | Composição Auxiliar | [5 empty] | Valor do BDI => | 1199.4 |  | Valor com BDI => |  | 8639.88 | 15.38 | DIF
Composição Auxiliar | Composição Auxiliar | [11 empty] | 7.88 | DIF
|  | 12.5.1.1 | Código | Banco | Descrição | Tipo |  | Und | Quant. | Porcent. | Valor Unit | Total
|  | Composição | 15.008.0392-A | EMOP | CABO DE COBRE COM ISOLAMENTO TERMOPLASTICO PARA TENSAO DE SE RVICO DE 8,7/15KV,COMPREENDENDO:PREPARO,CORTE E ENFIACAO EM ELETRODUTO,NA BITOLA DE 35MM2.FORNECIMENTO E COLOCACAO 3%-DESGASTE DE FERRAMENTAS E EPI | 15 |  | M | 1 |  | 66.53 | 66.53
| Composição | Insumo | 07024 | EMOP | CABO SINGELO, TENSAO 15KV, DE 35MM2 | Material |  | M | 1 | 0 | 59.48 | 59.48 | 13.28 | DIF
Composição | Composição | Insumo | 20132 | EMOP | MAO-DE-OBRA DE SERVENTE DA CONSTRUCAO CI VIL, INCLUSIVE ENCARGOS SOCIAIS DESONERA DOS | Mão de Obra |  | H | 0.15 | 3 | 19.16 | 2.96 | 4.14 | DIF
Composição | Composição | Insumo | 20060 | EMOP | MAO-DE-OBRA DE ELETRICISTA DA CONSTRUCAO CIVIL, INCLUSIVE ENCARGOS SOCIAIS DESON ERADOS | Mão de Obra |  | H | 0.15 | 3 | 26.52 | 4.09 | 5.11 | DIF
Composição | Composição | [5 empty] | MO sem LS => | 7.05 | LS => | 0 | MO com LS => | 7.05 | 4.03 | DIF
[7 empty] | Valor do BDI => | 16.95 |  | Valor com BDI => |  | 83.48
| 0 | 12.5.1.2 | Código | Banco | Descrição | Tipo |  | Und | Quant. | Porcent. | Valor Unit | Total | 49.85 | DIF
0 | 0 | Composição | 15.008.0393-A | EMOP | CABO DE COBRE COM ISOLAMENTO TERMOPLASTICO PARA TENSAO DE SE RVICO DE 8,7/15KV,COMPREENDENDO:PREPARO,CORTE E ENFIACAO EM ELETRODUTO,NA BITOLA DE 50MM2.FORNECIMENTO E COLOCACAO 3%-DESGASTE DE FERRAMENTAS E EPI | 15 |  | M | 1 |  | 82.58 | 82.58 | 12.49 | DIF
0 | 0 | Insumo | 20132 | EMOP | MAO-DE-OBRA DE SERVENTE DA CONSTRUCAO CI VIL, INCLUSIVE ENCARGOS SOCIAIS DESONERA DOS | Mão de Obra |  | H | 0.2 | 3 | 19.16 | 3.94 | 15.13 | DIF
0 | 0 | Insumo | 05650 | EMOP | CABO SINGELO, TENSAO 15KV, DE 50MM2 | Material |  | M | 1 | 0 | 73.18 | 73.18 | 21.61 | DIF
0 | 0 | Insumo | 20060 | EMOP | MAO-DE-OBRA DE ELETRICISTA DA CONSTRUCAO CIVIL, INCLUSIVE ENCARGOS SOCIAIS DESON ERADOS | Mão de Obra |  | H | 0.2 | 3 | 26.52 | 5.46 | 0.62 | DIF
[7 empty] | MO sem LS => | 9.4 | LS => | 0 | MO com LS => | 9.4
[7 empty] | Valor do BDI => | 21.04 |  | Valor com BDI => |  | 103.62
| 0 | [11 empty] | 42.46 | DIF
0 | 0 | 12.5.1.3 | Código | Banco | Descrição | Tipo |  | Und | Quant. | Porcent. | Valor Unit | Total | 12.9 | DIF
0 | 0 | Composição | UFF00111 (ADAPT_EMOP: 15.007.0338-A) | Próprio | MUFLA TERMINAL PARA CABO SINGELO 35MM2, 15KV. FORNECIMENTO E COLOCAÇÃO. | INEL - INSTALAÇÃO ELÉTRICA/ELETRIFICAÇÃO E ILUMINAÇÃO EXTERNA |  | UN | 1 |  | 392.64 | 392.64 | 10.65 | DIF
0 | 0 | Composição Auxiliar | 88316 | SINAPI | SERVENTE COM ENCARGOS COMPLEMENTARES | Livro SINAPI: Cálculos e Parâmetros |  | H | 2 | 0 | 29.15 | 58.3 | 18.29 | DIF
0 | 0 | Composição Auxiliar | 88264 | SINAPI | ELETRICISTA COM ENCARGOS COMPLEMENTARES | Livro SINAPI: Cálculos e Parâmetros |  | H | 2 | 0 | 36.82 | 73.64 | 0.62 | DIF
|  | Insumo | 045610 | SBC | MUFLA TERMINAL PRIMARIA UNIPOLAR USO INTERNO PARA CABO 35/120mm2 ISOLACAO 15/25KV EM EPR - BORRACHA DE SILICONE (VALOR DE REFERENCIA SINAPI) | Material |  | UN | 1 | 0 | 260.7 | 260.7
[7 empty] | MO sem LS => | 91.98 | LS => | 0 | MO com LS => | 91.98
| 0 | [5 empty] | Valor do BDI => | 100.08 |  | Valor com BDI => |  | 492.72 | 37.46 | DIF
0 | 0 | [11 empty] | 10.66 | DIF
0 | 0 | 12.5.1.4 | Código | Banco | Descrição | Tipo |  | Und | Quant. | Porcent. | Valor Unit | Total | 8.8 | DIF
0 | 0 | Composição | IP 14.20.0100 | SCO | Mufla terminal para cabo singelo 50mm2, 15Kv, inclusive bracadeira para fixacao. Fornecimento e assentamento.(desonerado) | IP |  | un | 1 |  | 295.5 | 295.5 | 17.38 | DIF
0 | 0 | Insumo | MOD900200 | SCO | Ajudante de montador eletromecanico (desonerado) | Mão de Obra |  | h | 2.5 | 0 | 21.19 | 52.97 | 0.62 | DIF
|  | Insumo | MAT091150 | SCO | Mufla terminal, externa, para cabo de 50mm2 | Material |  | un | 1 | 0 | 240.95 | 240.95
|  | Insumo | EVE000050 | SCO | 3% incidente sobre mao de obra direta com Encargos Sociais para cobrir despesas relativa a equipamentos de protecao individual, uniformes e ferramentas | Outros |  | % | 52.97 | 3 | 1 | 1.58
| Insumo | [5 empty] | MO sem LS => | 52.97 | LS => | 0 | MO com LS => | 52.97 | 34.92 | DIF
Insumo | Insumo | [5 empty] | Valor do BDI => | 75.32 |  | Valor com BDI => |  | 370.82 | 6.96 | DIF
Insumo | Insumo | [11 empty] | 8.43 | DIF
Insumo | Insumo | 12.5.1.5 | Código | Banco | Descrição | Tipo |  | Und | Quant. | Porcent. | Valor Unit | Total | 0.62 | DIF
Insumo | Insumo | Composição | UFF00484 (ADAPT_EMOP: 18.028.0190-A) | Próprio | TRANSFORMADOR DE DISTRIBUICAO DE 1.000KVA,ABRIGADA,CLASSE 15 KV,A SECO,TENSAO PRIMARIA DE 13,8KV,TENSAO SECUNDARIA DE 220 /127V-60HZ.FORNECIMENTO. | 18 |  | UN | 1 |  | 132000 | 132000 | 18.91 | DIF
|  | Insumo | 13256 | EMOP | TRANSFORMADOR DISTRIB.A SECO DE 1000KVA, ABRIGADO CLASSE 15KV TENSAO PRIMARIA 13, 8KV, TENSAO SECUND.220/127V-60HZ,C/ACESS | Material |  | UN | 1 | 0 | 132000 | 132000
[7 empty] | MO sem LS => | 0 | LS => | 0 | MO com LS => | 0
| 0 | [5 empty] | Valor do BDI => | 21278.4 |  | Valor com BDI => |  | 153278.4 | 53.01 | DIF
0 | 0 | [11 empty] | 14.34 | DIF
0 | 0 | 12.5.1.6 | Código | Banco | Descrição | Tipo |  | Und | Quant. | Porcent. | Valor Unit | Total | 17.37 | DIF
0 | 0 | Composição | UFF00478 (ADAPT_CPOS: 36.09.070) | Próprio | TRANSFORMADOR DE DISTRIBUICAO DE 1.000KVA,ABRIGADA,CLASSE 15 KV,A SECO,TENSAO PRIMARIA DE 13,8KV,TENSAO SECUNDARIA DE 220 /127V-60HZ.INSTALAÇÃO. | INEL - INSTALAÇÃO ELÉTRICA/ELETRIFICAÇÃO E ILUMINAÇÃO EXTERNA |  | UN | 1 |  | 2188.14 | 2188.14 | 0.62 | DIF
0 | 0 | Composição Auxiliar | 88266 | SINAPI | ELETROTÉCNICO COM ENCARGOS COMPLEMENTARES | Livro SINAPI: Cálculos e Parâmetros |  | H | 8 | 0 | 40.65 | 325.2 | 20.68 | DIF
|  | Composição Auxiliar | 88247 | SINAPI | AUXILIAR DE ELETRICISTA COM ENCARGOS COMPLEMENTARES | Livro SINAPI: Cálculos e Parâmetros |  | H | 32 | 0 | 30.6 | 979.2
|  | Composição Auxiliar | 88264 | SINAPI | ELETRICISTA COM ENCARGOS COMPLEMENTARES | Livro SINAPI: Cálculos e Parâmetros |  | H | 16 | 0 | 36.82 | 589.12
| Composição Auxiliar | Composição Auxiliar | 93402 | SINAPI | GUINDAUTO HIDRÁULICO, CAPACIDADE MÁXIMA DE CARGA 3300 KG, MOMENTO MÁXIMO DE CARGA 5,8 TM, ALCANCE MÁXIMO HORIZONTAL 7,60 M, INCLUSIVE CAMINHÃO TOCO PBT 16.000 KG, POTÊNCIA DE 189 CV - CHP DIURNO. AF_03/2016 | Custos Horários Produtivo e Improdutivo dos Equipamentos |  | CHP | 1 | 0 | 294.62 | 294.62 | 11.03 | DIF
Composição Auxiliar | Composição Auxiliar | [5 empty] | MO sem LS => | 1376.23 | LS => | 0 | MO com LS => | 1376.23 | 6.43 | DIF
Composição Auxiliar | Composição Auxiliar | [5 empty] | Valor do BDI => | 557.75 |  | Valor com BDI => |  | 2745.89 | 1.2 | DIF
Composição Auxiliar | Composição Auxiliar | [11 empty] | 3.4 | DIF
|  | 12.5.1.7 | Código | Banco | Descrição | Tipo |  | Und | Quant. | Porcent. | Valor Unit | Total
|  | Composição | UFF00359 (ADAPT_CPOS:36.01.252) | Próprio | PAINEL DE MÉDIA TENSÃO DA SUBESTAÇÃO. FORNECIMENTO. | 36.01 |  | CJ | 1 |  | 267355.8 | 267355.8
| Composição | Insumo | UFF_COTAÇÃO 172 | Próprio | PAINEL DE MÉDIA TENSÃO DA SUBESTAÇÃO. FORNECIMENTO. | Material |  | CJ | 1 | 0 | 267355.8 | 267355.8 | 10.8 | DIF
Composição | Composição | [5 empty] | MO sem LS => | 0 | LS => | 0 | MO com LS => | 0 | 1.2 | DIF
Composição | Composição | [5 empty] | Valor do BDI => | 43097.75 |  | Valor com BDI => |  | 310453.55 | 6.43 | DIF
Composição | Composição | [11 empty] | 3.17 | DIF
|  | 12.5.1.8 | Código | Banco | Descrição | Tipo |  | Und | Quant. | Porcent. | Valor Unit | Total
|  | Composição | UFF00479 (ADAPT_CPOS: 36.01.242) | Próprio | PAINEL DE MÉDIA TENSÃO DA SUBESTAÇÃO. MONTAGEM NA OBRA. | INEL - INSTALAÇÃO ELÉTRICA/ELETRIFICAÇÃO E ILUMINAÇÃO EXTERNA |  | UN | 1 |  | 2709.7 | 2709.7
| Composição | Composição Auxiliar | 88264 | SINAPI | ELETRICISTA COM ENCARGOS COMPLEMENTARES | Livro SINAPI: Cálculos e Parâmetros |  | H | 4 | 0 | 36.82 | 147.28 | 23.18 | DIF
Composição | Composição | Composição Auxiliar | 5928 | SINAPI | GUINDAUTO HIDRÁULICO, CAPACIDADE MÁXIMA DE CARGA 6200 KG, MOMENTO MÁXIMO DE CARGA 11,7 TM, ALCANCE MÁXIMO HORIZONTAL 9,70 M, INCLUSIVE CAMINHÃO TOCO PBT 16.000 KG, POTÊNCIA DE 189 CV - CHP DIURNO. AF_06/2014 | Custos Horários Produtivo e Improdutivo dos Equipamentos |  | CHP | 8 | 0 | 300.61 | 2404.88 | 9.92 | DIF
Composição | Composição | Composição Auxiliar | 88247 | SINAPI | AUXILIAR DE ELETRICISTA COM ENCARGOS COMPLEMENTARES | Livro SINAPI: Cálculos e Parâmetros |  | H | 4 | 0 | 30.6 | 122.4 | 7.78 | DIF
Composição | Composição | Composição Auxiliar | 100307 | SINAPI | MONTADOR DE ELETROELETRÔNICOS COM ENCARGOS COMPLEMENTARES | Livro SINAPI: Cálculos e Parâmetros |  | H | 1 | 0 | 35.14 | 35.14 | 0.42 | DIF
Composição | Composição | [5 empty] | MO sem LS => | 578.45 | LS => | 0 | MO com LS => | 578.45 | 1.66 | DIF
Composição | Composição | [5 empty] | Valor do BDI => | 690.7 |  | Valor com BDI => |  | 3400.4 | 3.4 | DIF
|  | 12.5.1.9 | Código | Banco | Descrição | Tipo |  | Und | Quant. | Porcent. | Valor Unit | Total
| 12.5.1.9 | Composição | 065125 | SBC | TAPETE ISOLANTE 20KV 1,00X1,00M COM LAUDO | INSTALACOES ELETRICAS - SUBESTACOES E GERACAO |  | UN | 1 |  | 387 | 387 | 0.06 | DIF
|  | Insumo | 005012 | SBC | TAPETE ISOLANTE 20KV 1,00x1,00m NR10 COM LAUDO | Material |  | UN | 1 | 0 | 387 | 387
[7 empty] | MO sem LS => | 0 | LS => | 0 | MO com LS => | 0
| 0 | [5 empty] | Valor do BDI => | 98.64 |  | Valor com BDI => |  | 485.64 | 0.12 | DIF
0 | 0 | [11 empty] | 0.12 | DIF
|  | 12.5.1.10 | Código | Banco | Descrição | Tipo |  | Und | Quant. | Porcent. | Valor Unit | Total
|  | Composição | 14.002.0162-A | EMOP | GRADE PARA PROTECAO DE SUBESTACAO ELETRICA OU EQUIVALENTE,EM TELA DE ARAME GALVANIZADO Nº12,MALHA QUADRANGULAR DE (25X25) MM,FORMANDO QUADROS CONTORNADOS POR CANTONEIRAS DE FERRO DE 3/4"X3/4"X1/8",FIXADOS EM MONTANTES DE TUBOS GALVANIZADOS CO M DIAMETRO DE 2".FORNECIMENTO E COLOCACAO 3%-DESGASTE DE FERRAMENTAS E EPI 10%-PERDAS E DEMAIS MATERIAIS NECESSARIOS 20%-PERDAS E DEMAIS MATERIAIS NECESSARIOS | 14 |  | m² | 1 |  | 628.92 | 628.92
| Composição | Insumo | 20132 | EMOP | MAO-DE-OBRA DE SERVENTE DA CONSTRUCAO CI VIL, INCLUSIVE ENCARGOS SOCIAIS DESONERA DOS | Mão de Obra |  | H | 8 | 3 | 19.16 | 157.87 | 3.95 | DIF
Composição | Composição | Insumo | 20131 | EMOP | MAO-DE-OBRA DE SERRALHEIRO DA CONSTRUCAO CIVIL, INCLUSIVE ENCARGOS SOCIAIS DESON ERADOS | Mão de Obra |  | H | 8 | 3 | 28.55 | 235.25 | 0.27 | DIF
Composição | Composição | Insumo | 00406 | EMOP | TELA DE ARAME GALVANIZADO, FIO Nº 12(2,7 7mm), MALHA QUADRANGULAR (ONDULADA), DE (25 X 25)MM | Material |  | m² | 1.1 | 0 | 62.54 | 68.79 | 0.33 | DIF
Composição | Composição | Insumo | 00011 | EMOP | CANTONEIRA DE ACO DOCE, P/SERRALHERIA, P RECO DE REVENDEDOR, DE 5/8"X1/8" ATE 1.1 /2"X1/8" | Material |  | KG | 7.68 | 10 | 8.55 | 72.23 | 3.35 | DIF
|  | Insumo | 00173 | EMOP | TUBO DE ACO GALVANIZADO, COM COSTURA, PE SADO, NBR 5580, DN=2" | Material |  | M | 1.2551 | 20 | 62.93 | 94.78
[7 empty] | MO sem LS => | 393.12 | LS => | 0 | MO com LS => | 393.12
| 0 | [5 empty] | Valor do BDI => | 160.31 |  | Valor com BDI => |  | 789.23 | 2.92 | DIF
0 | 0 | [11 empty] | 0.27 | DIF
0 | 0 | 12.5.1.11 | Código | Banco | Descrição | Tipo |  | Und | Quant. | Porcent. | Valor Unit | Total | 0.33 | DIF
0 | 0 | Composição | UFF00471 (ADAPT_CPOS: 24.03.340) | Próprio | Tampa em chapa de segurança tipo xadrez, aço galvanizado a fogo antiderrapante de 1/4´. | ASTU - ASSENTAMENTO DE TUBOS E PECAS |  | m² | 1 |  | 654.73 | 654.73 | 2.32 | DIF
|  | Composição Auxiliar | 88309 | SINAPI | PEDREIRO COM ENCARGOS COMPLEMENTARES | Livro SINAPI: Cálculos e Parâmetros |  | H | 1 | 0 | 36.96 | 36.96
|  | Composição Auxiliar | 88316 | SINAPI | SERVENTE COM ENCARGOS COMPLEMENTARES | Livro SINAPI: Cálculos e Parâmetros |  | H | 2 | 0 | 29.15 | 58.3
| Composição Auxiliar | Insumo | 00001337 | SINAPI | CHAPA DE ACO XADREZ PARA PISOS, E = 1/4" (6,30 MM) 54,53 KG/M2 | Material |  | KG | 54.53 | 0 | 10.26 | 559.47 | 7.28 | DIF
Composição Auxiliar | Composição Auxiliar | [5 empty] | MO sem LS => | 65.38 | LS => | 0 | MO com LS => | 65.38 | 1.24 | DIF
Composição Auxiliar | Composição Auxiliar | [5 empty] | Valor do BDI => | 166.89 |  | Valor com BDI => |  | 821.62 | 5.14 | DIF
Composição Auxiliar | Composição Auxiliar | [11 empty] | 0.9 | DIF
|  | 12.5.1.12 | Código | Banco | Descrição | Tipo |  | Und | Quant. | Porcent. | Valor Unit | Total
|  | Composição | UFF00541 (ADAPT_SCO: DR 54.05.0110) | Próprio | Canaleta para rede elétrica, com secao de (0,60x0,60)m, em blocos de concreto prensado de (10x20x40)cm, utilizando no preenchimento dos vazios dos blocos concreto para camada preparatoria, assentes e revestidos internamente com argamassa de cimento e areia, no traco 1:3, sendo o fundo em concreto armado, inclusive escavacao em material de 1a categoria, reaterro e fornecimento de todos os materiais, exclusive carga, descarga e transporte.(desonerado) | DR |  | m | 1 |  | 742.26 | 742.26
| Composição | Composição Auxiliar | MT 04.05.0050 | SCO | Escavacao manual de vala em material de 1a categoria (areia, argila ou picarra), ate 1,50m, exclusive escoramento e esgotamento.(desonerado) | MT |  | m³ | 0.98 | 0 | 49.21 | 48.22 | 11.31 | DIF
Composição | Composição | Composição Auxiliar | RV 09.05.0106 | SCO | Emboco com argamassa de cimento e areia, no traco 1:3, com 1,50cm de espessura, inclusive chapisco.(desonerado) | RV |  | m² | 1 | 0 | 48.9 | 48.9 | 2.73 | DIF
Composição | Composição | Composição Auxiliar | ET 04.05.0250 | SCO | Materiais para confeccao de concreto estrutural dosado para uma resistencia caracteristica a compressao (fck) minimo de 15MPa, inclusive perdas. Fornecimento.(desonerado) | ET |  | m³ | 0.15 | 0 | 358.54 | 53.78 | 3.3 | DIF
Composição | Composição | Composição Auxiliar | ET 04.10.0050 | SCO | Concreto para camada preparatoria com 180Kg de cimento por m3 de concreto, compreendendo apenas o fornecimento dos materiais, inclusive perdas de 5%.(desonerado) | ET |  | m³ | 0.048 | 0 | 309.29 | 14.84 | 5.28 | DIF
|  | Composição Auxiliar | 88309 | SINAPI | PEDREIRO COM ENCARGOS COMPLEMENTARES | Livro SINAPI: Cálculos e Parâmetros |  | H | 1.5 | 0 | 36.96 | 55.44
|  | Composição Auxiliar | 88245 | SINAPI | ARMADOR COM ENCARGOS COMPLEMENTARES | Livro SINAPI: Cálculos e Parâmetros |  | H | 0.945 | 0 | 35.95 | 33.97
| Composição Auxiliar | Composição Auxiliar | 88316 | SINAPI | SERVENTE COM ENCARGOS COMPLEMENTARES | Livro SINAPI: Cálculos e Parâmetros |  | H | 6.0203 | 0 | 29.15 | 175.49 | 51712.39 | DIF
Composição Auxiliar | Composição Auxiliar | Composição Auxiliar | ET 04.25.0703 | SCO | Lancamento de concreto em pecas armadas, inclusive a colocacao, o adensamento e o acabamento, exclusive o transporte (TC 05.10.0050), considerando a producao normal.(desonerado) | ET |  | m³ | 0.15 | 0 | 70.23 | 10.53 | 33.07 | DIF
Composição Auxiliar | Composição Auxiliar | Composição Auxiliar | RV 04.10.0059 | SCO | Argamassa de cimento e areia, no traco 1:3.(desonerado) | RV |  | m³ | 0.0358 | 0 | 656.45 | 23.5 | 51679.32 | DIF
|  | Composição Auxiliar | ET 09.10.0061 | SCO | Corte, dobragem, montagem e colocacao de ferragens nas formas, aco CA-50, em barra redonda, com diametro entre 8mm e 12,5mm.(desonerado) | ET |  | Kg | 10.38 | 0 | 5.87 | 60.93
|  | Composição Auxiliar | MT 14.05.0250 | SCO | Reaterro de vala, compactado a maco, em camadas de 30cm de espessura maxima, com material de boa qualidade.(desonerado) | MT |  | m³ | 0.42 | 0 | 51.66 | 21.69
| Composição Auxiliar | Composição Auxiliar | 88262 | SINAPI | CARPINTEIRO DE FORMAS COM ENCARGOS COMPLEMENTARES | Livro SINAPI: Cálculos e Parâmetros |  | H | 0.72 | 0 | 37.51 | 27 | 841.25 | DIF
Composição Auxiliar | Composição Auxiliar | Composição Auxiliar | 90781 | SINAPI | TOPOGRAFO COM ENCARGOS COMPLEMENTARES | Livro SINAPI: Cálculos e Parâmetros |  | H | 0.25 | 0 | 27.17 | 6.79 | 98.41 | DIF
Composição Auxiliar | Composição Auxiliar | Composição Auxiliar | ET 04.20.0200 | SCO | Preparo mecanico de concreto, compreendendo a mistura e o amassamento em betoneira, exclusive materiais, considerando producao normal.(desonerado) | ET |  | m³ | 0.15 | 0 | 89.12 | 13.36 | 92.84 | DIF
Composição Auxiliar | Composição Auxiliar | Composição Auxiliar | RV 09.05.0050 | SCO | Chapisco de superficie de concreto ou alvenaria, com argamassa de cimento e areia no traco 1:3.(desonerado) | RV |  | m² | 1 | 0 | 14.8 | 14.8 | 650 | DIF
|  | Insumo | MAT000650 | SCO | Aco CA-50, de: 6,30mm | Material |  | Kg | 0.21 | 0 | 6.47 | 1.35
|  | Insumo | MAT096500 | SCO | Peca de madeira serrada, secao (2,5cm x 22,5cm / 1" x 9") - grupo II da Tabela Classificatoria de Especificacoes de Produtos Madeireiros | Material |  | m | 0.48 | 0 | 18.89 | 9.06
| Insumo | Insumo | MAT096600 | SCO | Peca de madeira serrada, secao (2,5cm x 30cm / 1" x 12") - grupo II da Tabela Classificatoria de Especificacoes de Produtos Madeireiros | Material |  | m | 0.36 | 0 | 14.95 | 5.38 | 480.45 | DIF
Insumo | Insumo | Insumo | MAT000700 | SCO | Aco CA-50, de: 8mm | Material |  | Kg | 9.9 | 0 | 7.32 | 72.46 | 40.62 | DIF
Insumo | Insumo | Insumo | MAT013700 | SCO | Bloco de concreto prensado para alvenaria, medindo: (10x20x40)cm | Material |  | un | 13 | 0 | 2.52 | 32.76 | 42.16 | DIF
Insumo | Insumo | Insumo | MAT096800 | SCO | Peca de madeira serrada, secao (7,5cm x 7,5cm / 3" x 3") - grupo II da Tabela Classificatoria de Especificacoes de Produtos Madeireiros | Material |  | m | 0.66 | 0 | 8.18 | 5.39 | 397.67 | DIF
|  | Insumo | MAT112150 | SCO | Prego com cabeca, de (18x30) | Material |  | Kg | 0.12 | 0 | 11.35 | 1.36
|  | Insumo | MAT080400 | SCO | Lona de polietileno (lona terreiro), espessura de 0,20mm | Material |  | m² | 0.84 | 0 | 2.91 | 2.44
| Insumo | Insumo | MAT005700 | SCO | Arame recozido no 18 | Material |  | Kg | 0.27 | 0 | 10.48 | 2.82 | 135.16 | DIF
Insumo | Insumo | [5 empty] | MO sem LS => | 414.76 | LS => | 0 | MO com LS => | 414.76 | 33.07 | DIF
Insumo | Insumo | [5 empty] | Valor do BDI => | 189.2 |  | Valor com BDI => |  | 931.46 | 27.3 | DIF
Insumo | Insumo | [11 empty] | 74.79 | DIF
|  | 12.5.1.13 | Código | Banco | Descrição | Tipo |  | Und | Quant. | Porcent. | Valor Unit | Total
|  | Composição | UFF00499 (ADAPT_EMOP: 18.028.0190-A) | Próprio | REMANEJAMENTO, COLOCAÇÃO DO TRAFO EXISTENTE ATÉ A SUBESTAÇÃO E INSTALAÇÃO. | INEL - INSTALAÇÃO ELÉTRICA/ELETRIFICAÇÃO E ILUMINAÇÃO EXTERNA |  | UN | 1 |  | 2188.14 | 2188.14
| Composição | Composição Auxiliar | 88247 | SINAPI | AUXILIAR DE ELETRICISTA COM ENCARGOS COMPLEMENTARES | Livro SINAPI: Cálculos e Parâmetros |  | H | 32 | 0 | 30.6 | 979.2 | 342.81 | DIF
Composição | Composição | Composição Auxiliar | 88266 | SINAPI | ELETROTÉCNICO COM ENCARGOS COMPLEMENTARES | Livro SINAPI: Cálculos e Parâmetros |  | H | 8 | 0 | 40.65 | 325.2 | 33.07 | DIF
Composição | Composição | Composição Auxiliar | 88264 | SINAPI | ELETRICISTA COM ENCARGOS COMPLEMENTARES | Livro SINAPI: Cálculos e Parâmetros |  | H | 16 | 0 | 36.82 | 589.12 | 27.3 | DIF
Composição | Composição | Composição Auxiliar | 93402 | SINAPI | GUINDAUTO HIDRÁULICO, CAPACIDADE MÁXIMA DE CARGA 3300 KG, MOMENTO MÁXIMO DE CARGA 5,8 TM, ALCANCE MÁXIMO HORIZONTAL 7,60 M, INCLUSIVE CAMINHÃO TOCO PBT 16.000 KG, POTÊNCIA DE 189 CV - CHP DIURNO. AF_03/2016 | Custos Horários Produtivo e Improdutivo dos Equipamentos |  | CHP | 1 | 0 | 294.62 | 294.62 | 282.44 | DIF
[7 empty] | MO sem LS => | 1376.23 | LS => | 0 | MO com LS => | 1376.23
[7 empty] | Valor do BDI => | 557.75 |  | Valor com BDI => |  | 2745.89
| 0 | [11 empty] | 545.99 | DIF
0 | 0 | 12.5.1.14 | Código | Banco | Descrição | Tipo |  | Und | Quant. | Porcent. | Valor Unit | Total | 56.25 | DIF
0 | 0 | Composição | UFF00506 (ADAPT_SINAPI: 96973) | Próprio | CORDOALHA DE COBRE NU 35 MM², NÃO ENTERRADA - FORNECIMENTO E INSTALAÇÃO. AF_08/2023 | INEL - INSTALAÇÃO ELÉTRICA/ELETRIFICAÇÃO E ILUMINAÇÃO EXTERNA |  | M | 1 |  | 58.11 | 58.11 | 63.82 | DIF
0 | 0 | Composição Auxiliar | 88247 | SINAPI | AUXILIAR DE ELETRICISTA COM ENCARGOS COMPLEMENTARES | Livro SINAPI: Cálculos e Parâmetros |  | H | 0.2484 | 0 | 30.6 | 7.6 | 425.92 | DIF
|  | Composição Auxiliar | 88264 | SINAPI | ELETRICISTA COM ENCARGOS COMPLEMENTARES | Livro SINAPI: Cálculos e Parâmetros |  | H | 0.2484 | 0 | 36.82 | 9.14
|  | Insumo | 00000863 | SINAPI | CABO DE COBRE NU 35 MM2 MEIO-DURO | Material |  | M | 1.05 | 0 | 39.4 | 41.37
| Insumo | [5 empty] | MO sem LS => | 11.74 | LS => | 0 | MO com LS => | 11.74 | 1615.68 | DIF
Insumo | Insumo | [5 empty] | Valor do BDI => | 14.81 |  | Valor com BDI => |  | 72.92 | 8.19 | DIF
Insumo | Insumo | [11 empty] | 9.92 | DIF
Insumo | Insumo | 12.5.1.15 | Código | Banco | Descrição | Tipo |  | Und | Quant. | Porcent. | Valor Unit | Total | 1597.57 | DIF
|  | Composição | 96977 | SINAPI | CORDOALHA DE COBRE NU 50 MM², ENTERRADA - FORNECIMENTO E INSTALAÇÃO. AF_08/2023 | Sistema de Proteção contra Descargas Atmosféricas - SPDA |  | M | 1 |  | 61.15 | 61.15
|  | Composição Auxiliar | 88264 | SINAPI | ELETRICISTA COM ENCARGOS COMPLEMENTARES | Livro SINAPI: Cálculos e Parâmetros |  | H | 0.0331 | 0 | 36.82 | 1.21
| Composição Auxiliar | Composição Auxiliar | 88247 | SINAPI | AUXILIAR DE ELETRICISTA COM ENCARGOS COMPLEMENTARES | Livro SINAPI: Cálculos e Parâmetros |  | H | 0.0331 | 0 | 30.6 | 1.01 | 3060.5 | DIF
Composição Auxiliar | Composição Auxiliar | Insumo | 00000867 | SINAPI | CABO DE COBRE NU 50 MM2 MEIO-DURO | Material |  | M | 1.05 | 0 | 56.13 | 58.93 | 13.65 | DIF
Composição Auxiliar | Composição Auxiliar | [5 empty] | MO sem LS => | 1.56 | LS => | 0 | MO com LS => | 1.56 | 16.53 | DIF
Composição Auxiliar | Composição Auxiliar | [5 empty] | Valor do BDI => | 15.58 |  | Valor com BDI => |  | 76.73 | 3030.32 | DIF
|  | 12.5.1.16 | Código | Banco | Descrição | Tipo |  | Und | Quant. | Porcent. | Valor Unit | Total
| 12.5.1.16 | Composição | 96979 | SINAPI | CORDOALHA DE COBRE NU 95 MM², ENTERRADA - FORNECIMENTO E INSTALAÇÃO. AF_08/2023 | Sistema de Proteção contra Descargas Atmosféricas - SPDA |  | M | 1 |  | 115.09 | 115.09 | 633.67 | DIF
12.5.1.16 | 12.5.1.16 | Composição Auxiliar | 88264 | SINAPI | ELETRICISTA COM ENCARGOS COMPLEMENTARES | Livro SINAPI: Cálculos e Parâmetros |  | H | 0.0462 | 0 | 36.82 | 1.7 | 16.53 | DIF
12.5.1.16 | 12.5.1.16 | Composição Auxiliar | 88247 | SINAPI | AUXILIAR DE ELETRICISTA COM ENCARGOS COMPLEMENTARES | Livro SINAPI: Cálculos e Parâmetros |  | H | 0.0462 | 0 | 30.6 | 1.41 | 13.65 | DIF
12.5.1.16 | 12.5.1.16 | Insumo | 00000865 | SINAPI | CABO DE COBRE NU 95 MM2 MEIO-DURO | Material |  | M | 1.05 | 0 | 106.65 | 111.98 | 603.49 | DIF
[7 empty] | MO sem LS => | 2.17 | LS => | 0 | MO com LS => | 2.17
[7 empty] | Valor do BDI => | 29.33 |  | Valor com BDI => |  | 144.42
| 0 | 12.5.1.17 | Código | Banco | Descrição | Tipo |  | Und | Quant. | Porcent. | Valor Unit | Total | 6297.85 | DIF
|  | Composição | 078051 | SBC | SOLDA EXOTERMICA COM MOLDE GTB 16Y | ATERRAMENTO |  | UN | 1 |  | 63.88 | 63.88
|  | Insumo | 087547 | SBC | FERRAMENTA - ALICATE PARA CADINHO SOLDA EXOTERMICA Z201 GRANDE | Material |  | UN | 0.033 | 0 | 120 | 3.96
| Insumo | Insumo | 099806 | SBC | AJUDANTE DE ELETRICISTA | Mão de Obra |  | H | 0.516 | 0 | 20.5158 | 10.58 | 17.78 | DIF
Insumo | Insumo | Insumo | 099250 | SBC | ELETRICISTA | Mão de Obra |  | H | 0.516 | 0 | 26.9283 | 13.89 | 3.36 | DIF
Insumo | Insumo | Insumo | 071889 | SBC | CARTUCHO EM PO PARA SOLDA EXOTERMICA 90/115/150/250 | Material |  | UN | 1 | 0 | 27.92 | 27.92 | 5.1 | DIF
Insumo | Insumo | Insumo | 163358 | SBC | PALITO IGNITOR PARA SOLDA EXOTERMICA | Material |  | UN | 1.031 | 0 | 1.69 | 1.74 | 9.32 | DIF
|  | Insumo | 033225 | SBC | MOLDE CADINHO SOLDA EXOTERMICA 16/35mm HASTE 35mm Fi Hcj 5/8-35-2 MAXXAWELD | Material |  | UN | 0.04 | 0 | 144.99 | 5.79
[7 empty] | MO sem LS => | 24.47 | LS => | 0 | MO com LS => | 24.47
| 0 | [5 empty] | Valor do BDI => | 16.28 |  | Valor com BDI => |  | 80.16 | 21.19 | DIF
0 | 0 | [11 empty] | 5.58 | DIF
0 | 0 | 12.5.1.18 | Código | Banco | Descrição | Tipo |  | Und | Quant. | Porcent. | Valor Unit | Total | 0.05 | DIF
0 | 0 | Composição | 15.017.0275-A | EMOP | TERMINAL MECANICO A COMPRESSAO,FABRICADO EM BRONZE,PARA CABO DE 35MM2.FORNECIMENTO E COLOCACAO 3%-DESGASTE DE FERRAMENTAS E EPI | 15 |  | UN | 1 |  | 17.33 | 17.33 | 0.9 | DIF
0 | 0 | Insumo | 20132 | EMOP | MAO-DE-OBRA DE SERVENTE DA CONSTRUCAO CI VIL, INCLUSIVE ENCARGOS SOCIAIS DESONERA DOS | Mão de Obra |  | H | 0.31 | 3 | 19.16 | 6.11 | 1.79 | DIF
0 | 0 | Insumo | 07697 | EMOP | TERMINAL MECANICO A COMPRESSAO, EM BRONZ E, P/CABO NA BITOLA DE 035MM2 | Material |  | UN | 1 | 0 | 2.76 | 2.76 | 8.53 | DIF
0 | 0 | Insumo | 20060 | EMOP | MAO-DE-OBRA DE ELETRICISTA DA CONSTRUCAO CIVIL, INCLUSIVE ENCARGOS SOCIAIS DESON ERADOS | Mão de Obra |  | H | 0.31 | 3 | 26.52 | 8.46 | 4.34 | DIF
[7 empty] | MO sem LS => | 14.57 | LS => | 0 | MO com LS => | 14.57
[7 empty] | Valor do BDI => | 4.41 |  | Valor com BDI => |  | 21.74
| 0 | [11 empty] | 986.99 | DIF
0 | 0 | 12.5.1.19 | Código | Banco | Descrição | Tipo |  | Und | Quant. | Porcent. | Valor Unit | Total | 26.78 | DIF
0 | 0 | Composição | 078030 | SBC | CAIXA DE EQUALIZACAO TERRA 210x210x90 TEL-901 | ATERRAMENTO |  | UN | 1 |  | 544.78 | 544.78 | 24.01 | DIF
0 | 0 | Insumo | 099806 | SBC | AJUDANTE DE ELETRICISTA | Mão de Obra |  | H | 0.851 | 0 | 20.5158 | 17.45 | 2.78 | DIF
0 | 0 | Insumo | 099250 | SBC | ELETRICISTA | Mão de Obra |  | H | 0.851 | 0 | 26.9283 | 22.91 | 110.18 | DIF
0 | 0 | Insumo | 080123 | SBC | CAIXA DE EQUALIZACAO COM BARRAMENTO TERMOTECNICA 210x210x90 TEL-901 | Material |  | UN | 1 | 0 | 504.42 | 504.42 | 237.8 | DIF
0 | 0 | [5 empty] | MO sem LS => | 40.36 | LS => | 0 | MO com LS => | 40.36 | 2.72 | DIF
0 | 0 | [5 empty] | Valor do BDI => | 138.86 |  | Valor com BDI => |  | 683.64 | 468 | DIF
0 | 0 | [11 empty] | 5.81 | DIF
0 | 0 | 12.5.1.20 | Código | Banco | Descrição | Tipo |  | Und | Quant. | Porcent. | Valor Unit | Total | 2.37 | DIF
0 | 0 | Composição | 15.034.0020-A | EMOP | ELETRODUTO DE FERRO GALVANIZADO,TIPO MEDIO,DIAMETRO DE 3/4", INCLUSIVE CONEXOES E EMENDAS,EXCLUSIVE ABERTURA E FECHAMENTO DE RASGO.FORNECIMENTO E ASSENTAMENTO 3%-DESGASTE DE FERRAMENTAS E EPI 10%-CONEXOES E EMENDAS | 15 |  | M | 1 |  | 17.72 | 17.72 | 1.67 | DIF
0 | 0 | Insumo | 20060 | EMOP | MAO-DE-OBRA DE ELETRICISTA DA CONSTRUCAO CIVIL, INCLUSIVE ENCARGOS SOCIAIS DESON ERADOS | Mão de Obra |  | H | 0.14 | 3 | 26.52 | 3.82 | 8.64 | DIF
0 | 0 | Insumo | 20132 | EMOP | MAO-DE-OBRA DE SERVENTE DA CONSTRUCAO CI VIL, INCLUSIVE ENCARGOS SOCIAIS DESONERA DOS | Mão de Obra |  | H | 0.14 | 3 | 19.16 | 2.76 | 6.88 | DIF
0 | 0 | Insumo | 04000 | EMOP | ELETRODUTO DE FERRO GALVANIZADO, MEDIO, GALVANIZACAO A FOGO, NBR 5624, EM BARRAS DE 3M, DE 3/4" | Material |  | UN | 0.35 | 10 | 28.96 | 11.14 | 1.98 | DIF
0 | 0 | [5 empty] | MO sem LS => | 6.58 | LS => | 0 | MO com LS => | 6.58 | 1.2 | DIF
0 | 0 | [5 empty] | Valor do BDI => | 4.51 |  | Valor com BDI => |  | 22.23 | 60.1 | DIF
0 | 0 | [11 empty] | 13.47 | DIF
0 | 0 | 12.5.1.21 | Código | Banco | Descrição | Tipo |  | Und | Quant. | Porcent. | Valor Unit | Total | 0.53 | DIF
0 | 0 | Composição | UFF00571 (ADAPT_SINAPI: 104785) | Próprio | FIXAÇÃO DE ELETRODUTOS, DIÂMETRO DE 20 MM, COM ABRAÇADEIRA METÁLICA RÍGIDA TIPO D E CUNHA DE FIXAÇÃO. | INEL - INSTALAÇÃO ELÉTRICA/ELETRIFICAÇÃO E ILUMINAÇÃO EXTERNA |  | UN | 1 |  | 11.38 | 11.38 | 1.32 | DIF
0 | 0 | Composição Auxiliar | 88247 | SINAPI | AUXILIAR DE ELETRICISTA COM ENCARGOS COMPLEMENTARES | Livro SINAPI: Cálculos e Parâmetros |  | H | 0.0442 | 0 | 30.6 | 1.35 | 1.21 | DIF
0 | 0 | Composição Auxiliar | 88264 | SINAPI | ELETRICISTA COM ENCARGOS COMPLEMENTARES | Livro SINAPI: Cálculos e Parâmetros |  | H | 0.1946 | 0 | 36.82 | 7.16 | 9.54 | DIF
|  | Insumo | 00039128 | SINAPI | ABRACADEIRA EM ACO PARA AMARRACAO DE ELETRODUTOS, TIPO D, COM 3/4" E CUNHA DE FIXACAO | Material |  | UN | 1.25 | 0 | 2.3 | 2.87
[7 empty] | MO sem LS => | 6.1 | LS => | 0 | MO com LS => | 6.1
| 0 | [5 empty] | Valor do BDI => | 2.9 |  | Valor com BDI => |  | 14.28 | 324.8 | DIF
0 | 0 | [11 empty] | 83.24 | DIF
0 | 0 | 12.5.1.22 | Código | Banco | Descrição | Tipo |  | Und | Quant. | Porcent. | Valor Unit | Total | 3.11 | DIF
0 | 0 | Composição | UFF00021 (ADAPT_ORSE:12545) | Próprio | FIXAÇÃO - BARRA DE TIRANTE ROSQUEADA GALVANIZADA, DE Ø1/4" | INEL - INSTALAÇÃO ELÉTRICA/ELETRIFICAÇÃO E ILUMINAÇÃO EXTERNA |  | UN | 1 |  | 25.31 | 25.31 | 97.07 | DIF
0 | 0 | Composição Auxiliar | 88264 | SINAPI | ELETRICISTA COM ENCARGOS COMPLEMENTARES | Livro SINAPI: Cálculos e Parâmetros |  | H | 0.3 | 0 | 36.82 | 11.04 | 2.42 | DIF
0 | 0 | Composição Auxiliar | 88316 | SINAPI | SERVENTE COM ENCARGOS COMPLEMENTARES | Livro SINAPI: Cálculos e Parâmetros |  | H | 0.3 | 0 | 29.15 | 8.74 | 138.96 | DIF
|  | Insumo | 00039997 | SINAPI | PORCA ZINCADA, SEXTAVADA, DIAMETRO 1/4" | Material |  | UN | 1 | 0 | 0.4 | 0.4
|  | Insumo | 00011976 | SINAPI | CHUMBADOR DE ACO ZINCADO, DIAMETRO 1/4" COM PARAFUSO 1/4" X 40 MM | Material |  | UN | 1 | 0 | 1.61 | 1.61
| Insumo | Insumo | 00039996 | SINAPI | VERGALHAO ZINCADO ROSCA TOTAL, 1/4" (6,3 MM) | Material |  | M | 1 | 0 | 3.52 | 3.52 | 15.88 | DIF
Insumo | Insumo | [5 empty] | MO sem LS => | 13.79 | LS => | 0 | MO com LS => | 13.79 | 8.46 | DIF
Insumo | Insumo | [5 empty] | Valor do BDI => | 6.45 |  | Valor com BDI => |  | 31.76 | 7.21 | DIF
Insumo | Insumo | [11 empty] | 0.21 | DIF | MUDEI A FÓRMULA DO %
|  | 12.5.1.24 | Código | Banco | Descrição | Tipo |  | Und | Quant. | Porcent. | Valor Unit | Total
|  | Composição | UFF00103 (ADAPT_SCO: IP 54.10.0950) | Próprio | PORCA SEXTAVADA DE AÇO GALVANIZADO, DE Ø1/4". Fornecimento.(desonerado) | IP |  | UN | 1 |  | 0.12 | 0.12
|  | Insumo | MAT106200 | SCO | Porca sextavada de aco galvanizado, de 1/4" | Material |  | un | 1 | 0 | 0.12 | 0.12
[7 empty] | MO sem LS => | 0 | LS => | 0 | MO com LS => | 0
| 0 | [5 empty] | Valor do BDI => | 0.03 |  | Valor com BDI => |  | 0.15 | 52.21 | DIF
0 | 0 | [11 empty] | 6.81 | DIF
0 | 0 | 12.5.1.25 | Código | Banco | Descrição | Tipo |  | Und | Quant. | Porcent. | Valor Unit | Total | 8.42 | DIF
0 | 0 | Composição | UFF00567 (ADAPT_AGETOP CIVIL: 070421) | Próprio | BUCHA E ARRUELA METALICA DIAM. 3/4" | INEL - INSTALAÇÃO ELÉTRICA/ELETRIFICAÇÃO E ILUMINAÇÃO EXTERNA |  | UN | 1 |  | 3.33 | 3.33 | 36.98 | DIF
|  | Composição Auxiliar | 88247 | SINAPI | AUXILIAR DE ELETRICISTA COM ENCARGOS COMPLEMENTARES | Livro SINAPI: Cálculos e Parâmetros |  | H | 0.01 | 0 | 30.6 | 0.3
|  | Composição Auxiliar | 88264 | SINAPI | ELETRICISTA COM ENCARGOS COMPLEMENTARES | Livro SINAPI: Cálculos e Parâmetros |  | H | 0.01 | 0 | 36.82 | 0.36
| Composição Auxiliar | Insumo | 007824 | SBC | CONJUNTO DE BUCHA/ARRUELA DE ALUMINIO PARA ELETRODUTO 3/4" | Material |  | CJ | 1 | 0 | 2.67 | 2.67 | 44.11 | DIF
Composição Auxiliar | Composição Auxiliar | [5 empty] | MO sem LS => | 0.46 | LS => | 0 | MO com LS => | 0.46 | 11.82 | DIF
Composição Auxiliar | Composição Auxiliar | [5 empty] | Valor do BDI => | 0.84 |  | Valor com BDI => |  | 4.17 | 14.6 | DIF
Composição Auxiliar | Composição Auxiliar | [11 empty] | 0.15 | DIF
Composição Auxiliar | Composição Auxiliar | 12.5.1.26 | Código | Banco | Descrição | Tipo |  | Und | Quant. | Porcent. | Valor Unit | Total | 0.15 | DIF
Composição Auxiliar | Composição Auxiliar | Composição | 95779 | SINAPI | CONDULETE DE ALUMÍNIO, TIPO E, PARA ELETRODUTO DE AÇO GALVANIZADO DN 20 MM (3/4''), APARENTE - FORNECIMENTO E INSTALAÇÃO. AF_10/2022 | Instalações Elétricas - Eletrodutos, Conexões e Conduletes Aparentes |  | UN | 1 |  | 27.14 | 27.14 | 17.39 | DIF
|  | Composição Auxiliar | 88264 | SINAPI | ELETRICISTA COM ENCARGOS COMPLEMENTARES | Livro SINAPI: Cálculos e Parâmetros |  | H | 0.2301 | 0 | 36.82 | 8.47
|  | Composição Auxiliar | 88247 | SINAPI | AUXILIAR DE ELETRICISTA COM ENCARGOS COMPLEMENTARES | Livro SINAPI: Cálculos e Parâmetros |  | H | 0.2301 | 0 | 30.6 | 7.04
| Composição Auxiliar | Insumo | 00011950 | SINAPI | BUCHA DE NYLON SEM ABA S6, COM PARAFUSO DE 4,20 X 40 MM EM ACO ZINCADO COM ROSCA SOBERBA, CABECA CHATA E FENDA PHILLIPS | Material |  | UN | 2 | 0 | 0.26 | 0.52 | 32.72 | DIF
Composição Auxiliar | Composição Auxiliar | Insumo | 00002565 | SINAPI | CONDULETE DE ALUMINIO TIPO E, PARA ELETRODUTO ROSCAVEL DE 3/4", COM TAMPA CEGA | Material |  | UN | 1 | 0 | 11.11 | 11.11 | 7.89 | DIF
Composição Auxiliar | Composição Auxiliar | [5 empty] | MO sem LS => | 10.87 | LS => | 0 | MO com LS => | 10.87 | 9.74 | DIF
Composição Auxiliar | Composição Auxiliar | [5 empty] | Valor do BDI => | 6.91 |  | Valor com BDI => |  | 34.05 | 0.15 | DIF
Composição Auxiliar | Composição Auxiliar | [11 empty] | 0.15 | DIF
Composição Auxiliar | Composição Auxiliar | 12.5.1.27 | Código | Banco | Descrição | Tipo |  | Und | Quant. | Porcent. | Valor Unit | Total | 14.79 | DIF
|  | Composição | 95778 | SINAPI | CONDULETE DE ALUMÍNIO, TIPO C, PARA ELETRODUTO DE AÇO GALVANIZADO DN 20 MM (3/4''), APARENTE - FORNECIMENTO E INSTALAÇÃO. AF_10/2022 | Instalações Elétricas - Eletrodutos, Conexões e Conduletes Aparentes |  | UN | 1 |  | 32.61 | 32.61
|  | Composição Auxiliar | 88264 | SINAPI | ELETRICISTA COM ENCARGOS COMPLEMENTARES | Livro SINAPI: Cálculos e Parâmetros |  | H | 0.2727 | 0 | 36.82 | 10.04
| Composição Auxiliar | Composição Auxiliar | 88247 | SINAPI | AUXILIAR DE ELETRICISTA COM ENCARGOS COMPLEMENTARES | Livro SINAPI: Cálculos e Parâmetros |  | H | 0.2727 | 0 | 30.6 | 8.34 | 41.49 | DIF
Composição Auxiliar | Composição Auxiliar | Insumo | 00011950 | SINAPI | BUCHA DE NYLON SEM ABA S6, COM PARAFUSO DE 4,20 X 40 MM EM ACO ZINCADO COM ROSCA SOBERBA, CABECA CHATA E FENDA PHILLIPS | Material |  | UN | 2 | 0 | 0.26 | 0.52 | 10.3 | DIF
Composição Auxiliar | Composição Auxiliar | Insumo | 00002559 | SINAPI | CONDULETE DE ALUMINIO TIPO C, PARA ELETRODUTO ROSCAVEL DE 3/4", COM TAMPA CEGA | Material |  | UN | 1 | 0 | 13.71 | 13.71 | 8.34 | DIF
Composição Auxiliar | Composição Auxiliar | [5 empty] | MO sem LS => | 12.9 | LS => | 0 | MO com LS => | 12.9 | 0.2 | DIF
Composição Auxiliar | Composição Auxiliar | [5 empty] | Valor do BDI => | 8.31 |  | Valor com BDI => |  | 40.92 | 22.45 | DIF
Composição Auxiliar | Composição Auxiliar | [11 empty] | 0.2 | DIF
|  | 12.5.1.28 | Código | Banco | Descrição | Tipo |  | Und | Quant. | Porcent. | Valor Unit | Total
|  | Composição | 95795 | SINAPI | CONDULETE DE ALUMÍNIO, TIPO T, PARA ELETRODUTO DE AÇO GALVANIZADO DN 20 MM (3/4''), APARENTE - FORNECIMENTO E INSTALAÇÃO. AF_10/2022 | Instalações Elétricas - Eletrodutos, Conexões e Conduletes Aparentes |  | UN | 1 |  | 37.88 | 37.88
| Composição | Composição Auxiliar | 88247 | SINAPI | AUXILIAR DE ELETRICISTA COM ENCARGOS COMPLEMENTARES | Livro SINAPI: Cálculos e Parâmetros |  | H | 0.3581 | 0 | 30.6 | 10.95 | 47.41 | DIF
Composição | Composição | Composição Auxiliar | 88264 | SINAPI | ELETRICISTA COM ENCARGOS COMPLEMENTARES | Livro SINAPI: Cálculos e Parâmetros |  | H | 0.3581 | 0 | 36.82 | 13.18 | 8.83 | DIF
Composição | Composição | Insumo | 00002574 | SINAPI | CONDULETE DE ALUMINIO TIPO T, PARA ELETRODUTO ROSCAVEL DE 3/4", COM TAMPA CEGA | Material |  | UN | 1 | 0 | 13.23 | 13.23 | 10.91 | DIF
Composição | Composição | Insumo | 00011950 | SINAPI | BUCHA DE NYLON SEM ABA S6, COM PARAFUSO DE 4,20 X 40 MM EM ACO ZINCADO COM ROSCA SOBERBA, CABECA CHATA E FENDA PHILLIPS | Material |  | UN | 2 | 0 | 0.26 | 0.52 | 27.2 | DIF
Composição | Composição | [5 empty] | MO sem LS => | 16.93 | LS => | 0 | MO com LS => | 16.93 | 0.25 | DIF
Composição | Composição | [5 empty] | Valor do BDI => | 9.65 |  | Valor com BDI => |  | 47.53 | 0.22 | DIF
|  | 12.5.1.29 | Código | Banco | Descrição | Tipo |  | Und | Quant. | Porcent. | Valor Unit | Total
| 12.5.1.29 | Composição | 95787 | SINAPI | CONDULETE DE ALUMÍNIO, TIPO LR, PARA ELETRODUTO DE AÇO GALVANIZADO DN 20 MM (3/4''), APARENTE - FORNECIMENTO E INSTALAÇÃO. AF_10/2022 | Instalações Elétricas - Eletrodutos, Conexões e Conduletes Aparentes |  | UN | 1 |  | 33.25 | 33.25 | 65.33 | DIF
12.5.1.29 | 12.5.1.29 | Composição Auxiliar | 88247 | SINAPI | AUXILIAR DE ELETRICISTA COM ENCARGOS COMPLEMENTARES | Livro SINAPI: Cálculos e Parâmetros |  | H | 0.3154 | 0 | 30.6 | 9.65 | 11.72 | DIF
12.5.1.29 | 12.5.1.29 | Composição Auxiliar | 88264 | SINAPI | ELETRICISTA COM ENCARGOS COMPLEMENTARES | Livro SINAPI: Cálculos e Parâmetros |  | H | 0.3154 | 0 | 36.82 | 11.61 | 9.49 | DIF
12.5.1.29 | 12.5.1.29 | Insumo | 00011950 | SINAPI | BUCHA DE NYLON SEM ABA S6, COM PARAFUSO DE 4,20 X 40 MM EM ACO ZINCADO COM ROSCA SOBERBA, CABECA CHATA E FENDA PHILLIPS | Material |  | UN | 2 | 0 | 0.26 | 0.52 | 43.54 | DIF
12.5.1.29 | 12.5.1.29 | Insumo | 00002593 | SINAPI | CONDULETE DE ALUMINIO TIPO LR, PARA ELETRODUTO ROSCAVEL DE 3/4", COM TAMPA CEGA | Material |  | UN | 1 | 0 | 11.47 | 11.47 | 0.3 | DIF
12.5.1.29 | 12.5.1.29 | [5 empty] | MO sem LS => | 14.92 | LS => | 0 | MO com LS => | 14.92 | 0.28 | DIF
[7 empty] | Valor do BDI => | 8.47 |  | Valor com BDI => |  | 41.72
| 0 | 12.5.1.30 | Código | Banco | Descrição | Tipo |  | Und | Quant. | Porcent. | Valor Unit | Total | 44.85 | DIF
0 | 0 | Composição | 91926 | SINAPI | CABO DE COBRE FLEXÍVEL ISOLADO, 2,5 MM², ANTI-CHAMA 450/750 V, PARA CIRCUITOS TERMINAIS - FORNECIMENTO E INSTALAÇÃO. AF_03/2023 | Instalações Elétricas - Eletrodutos Embutidos, Cabos, Caixas, Tomadas e Interruptores |  | M | 1 |  | 4.98 | 4.98 | 1.83 | DIF
0 | 0 | Composição Auxiliar | 88264 | SINAPI | ELETRICISTA COM ENCARGOS COMPLEMENTARES | Livro SINAPI: Cálculos e Parâmetros |  | H | 0.029 | 0 | 36.82 | 1.06 | 2.26 | DIF
0 | 0 | Composição Auxiliar | 88247 | SINAPI | AUXILIAR DE ELETRICISTA COM ENCARGOS COMPLEMENTARES | Livro SINAPI: Cálculos e Parâmetros |  | H | 0.029 | 0 | 30.6 | 0.88 | 0.04 | DIF
0 | 0 | Insumo | 00021127 | SINAPI | FITA ISOLANTE ADESIVA ANTICHAMA, USO ATE 750 V, EM ROLO DE 19 MM X 5 M | Material |  | UN | 0.0094 | 0 | 10.55 | 0.09 | 5.72 | DIF
0 | 0 | Insumo | 00001014 | SINAPI | CABO DE COBRE, FLEXIVEL, CLASSE 4 OU 5, ISOLACAO EM PVC/A, ANTICHAMA BWF-B, 1 CONDUTOR, 450/750 V, SECAO NOMINAL 2,5 MM2 | Material |  | M | 1.2434 | 0 | 2.38 | 2.95 | 35 | DIF
[7 empty] | MO sem LS => | 1.36 | LS => | 0 | MO com LS => | 1.36
[7 empty] | Valor do BDI => | 1.26 |  | Valor com BDI => |  | 6.24
| 0 | [11 empty] | 37.85 | DIF
0 | 0 | 12.5.1.31 | Código | Banco | Descrição | Tipo |  | Und | Quant. | Porcent. | Valor Unit | Total | 1.83 | DIF
0 | 0 | Composição | UFF00556 | Próprio | Parametrização do relé, comissionamento e estudo de proteção. | ASTU - ASSENTAMENTO DE TUBOS E PECAS |  | UN | 1 |  | 5850 | 5850 | 2.26 | DIF
0 | 0 | Insumo | UFF_COTAÇÃO 173 | Próprio | Parametrização do relé, comissionamento e estudo de proteção. | Serviços |  | UN | 1 | 0 | 5850 | 5850 | 28 | DIF
0 | 0 | [5 empty] | MO sem LS => | 0 | LS => | 0 | MO com LS => | 0 | 5.72 | DIF
0 | 0 | [5 empty] | Valor do BDI => | 1491.16 |  | Valor com BDI => |  | 7341.16 | 0.04 | DIF
|  | 12.5.2.1 | Código | Banco | Descrição | Tipo |  | Und | Quant. | Porcent. | Valor Unit | Total
| 12.5.2.1 | Composição | 101817 | SINAPI | RECOMPOSIÇÃO DE PAVIMENTO EM PARALELEPÍPEDOS, REJUNTAMENTO COM PÓ DE PEDRA, COM REAPROVEITAMENTO DOS PARALELEPÍPEDOS, PARA O FECHAMENTO DE VALAS - INCLUSO RETIRADA E COLOCAÇÃO DO MATERIAL. AF_12/2020 | Recomposição de Pavimentos |  | m² | 1 |  | 62.37 | 62.37 | 691.06 | DIF
12.5.2.1 | 12.5.2.1 | Composição Auxiliar | 91278 | SINAPI | PLACA VIBRATÓRIA REVERSÍVEL COM MOTOR 4 TEMPOS A GASOLINA, FORÇA CENTRÍFUGA DE 25 KN (2500 KGF), POTÊNCIA 5,5 CV - CHI DIURNO. AF_08/2015 | Custos Horários Produtivo e Improdutivo dos Equipamentos |  | CHI | 0.4131 | 0 | 0.73 | 0.3 | 1.14 | DIF
12.5.2.1 | 12.5.2.1 | Composição Auxiliar | 88316 | SINAPI | SERVENTE COM ENCARGOS COMPLEMENTARES | Livro SINAPI: Cálculos e Parâmetros |  | H | 1.6978 | 0 | 29.15 | 49.49 | 25.26 | DIF
12.5.2.1 | 12.5.2.1 | Composição Auxiliar | 91277 | SINAPI | PLACA VIBRATÓRIA REVERSÍVEL COM MOTOR 4 TEMPOS A GASOLINA, FORÇA CENTRÍFUGA DE 25 KN (2500 KGF), POTÊNCIA 5,5 CV - CHP DIURNO. AF_08/2015 | Custos Horários Produtivo e Improdutivo dos Equipamentos |  | CHP | 0.0113 | 0 | 10.19 | 0.11 | 643.74 | DIF
12.5.2.1 | 12.5.2.1 | Insumo | 00000367 | SINAPI | AREIA GROSSA - POSTO JAZIDA/FORNECEDOR (RETIRADO NA JAZIDA, SEM TRANSPORTE) | Material |  | m³ | 0.114 | 0 | 91.17 | 10.39 | 20.92 | DIF
|  | Insumo | 00004741 | SINAPI | PO DE PEDRA (POSTO PEDREIRA/FORNECEDOR, SEM FRETE) | Material |  | m³ | 0.0204 | 0 | 102.18 | 2.08
[7 empty] | MO sem LS => | 32.63 | LS => | 0 | MO com LS => | 32.63
| 0 | [5 empty] | Valor do BDI => | 15.89 |  | Valor com BDI => |  | 78.26 | 465.13 | DIF
0 | 0 | [11 empty] | 18.95 | DIF
0 | 0 | 12.5.2.2 | Código | Banco | Descrição | Tipo |  | Und | Quant. | Porcent. | Valor Unit | Total | 23.4 | DIF
0 | 0 | Composição | 90100 | SINAPI | ESCAVAÇÃO MECANIZADA DE VALA COM PROF. ATÉ 1,5 M (MÉDIA MONTANTE E JUSANTE/UMA COMPOSIÇÃO POR TRECHO), RETROESCAV. (0,26 M3), LARG. DE 0,8 M A 1,5 M, EM SOLO DE 1A CATEGORIA, EM LOCAIS COM ALTO NÍVEL DE INTERFERÊNCIA. AF_09/2024 | Escavação de Valas |  | m³ | 1 |  | 14.89 | 14.89 | 0.53 | DIF
0 | 0 | Composição Auxiliar | 5679 | SINAPI | RETROESCAVADEIRA SOBRE RODAS COM CARREGADEIRA, TRAÇÃO 4X4, POTÊNCIA LÍQ. 88 HP, CAÇAMBA CARREG. CAP. MÍN. 1 M3, CAÇAMBA RETRO CAP. 0,26 M3, PESO OPERACIONAL MÍN. 6.674 KG, PROFUNDIDADE ESCAVAÇÃO MÁX. 4,37 M - CHI DIURNO. AF_06/2014 | Custos Horários Produtivo e Improdutivo dos Equipamentos |  | CHI | 0.054928 | 0 | 74.56 | 4.09 | 422.25 | DIF
|  | Composição Auxiliar | 5678 | SINAPI | RETROESCAVADEIRA SOBRE RODAS COM CARREGADEIRA, TRAÇÃO 4X4, POTÊNCIA LÍQ. 88 HP, CAÇAMBA CARREG. CAP. MÍN. 1 M3, CAÇAMBA RETRO CAP. 0,26 M3, PESO OPERACIONAL MÍN. 6.674 KG, PROFUNDIDADE ESCAVAÇÃO MÁX. 4,37 M - CHP DIURNO. AF_06/2014 | Custos Horários Produtivo e Improdutivo dos Equipamentos |  | CHP | 0.048696 | 0 | 159.84 | 7.78
|  | Composição Auxiliar | 88316 | SINAPI | SERVENTE COM ENCARGOS COMPLEMENTARES | Livro SINAPI: Cálculos e Parâmetros |  | H | 0.10362 | 0 | 29.15 | 3.02
| Composição Auxiliar | [5 empty] | MO sem LS => | 5.22 | LS => | 0 | MO com LS => | 5.22 | 323.82 | DIF
Composição Auxiliar | Composição Auxiliar | [5 empty] | Valor do BDI => | 3.79 |  | Valor com BDI => |  | 18.68 | 194.99 | DIF
Composição Auxiliar | Composição Auxiliar | [11 empty] | 50.09 | DIF
Composição Auxiliar | Composição Auxiliar | 12.5.2.3 | Código | Banco | Descrição | Tipo |  | Und | Quant. | Porcent. | Valor Unit | Total | 78.74 | DIF
|  | Composição | 104734 | SINAPI | REATERRO MECANIZADO DE VALA COM RETROESCAVADEIRA (CAPACIDADE DA CAÇAMBA DA RETRO: 0,26 M³/POTÊNCIA: 88 HP), LARGURA DE 0,8 A 1,5 M, PROFUNDIDADE ATÉ 1,5 M, COM SOLO (SEM SUBSTITUIÇÃO) DE 1ª CATEGORIA, COM PLACA VIBRATÓRIA. AF_08/2023 | Aterro e Reaterro de Valas |  | m³ | 1 |  | 16 | 16
|  | Composição Auxiliar | 5901 | SINAPI | CAMINHÃO PIPA 10.000 L TRUCADO, PESO BRUTO TOTAL 23.000 KG, CARGA ÚTIL MÁXIMA 15.935 KG, DISTÂNCIA ENTRE EIXOS 4,8 M, POTÊNCIA 230 CV, INCLUSIVE TANQUE DE AÇO PARA TRANSPORTE DE ÁGUA - CHP DIURNO. AF_06/2014 | Custos Horários Produtivo e Improdutivo dos Equipamentos |  | CHP | 0.0054 | 0 | 339.64 | 1.83
| Composição Auxiliar | Composição Auxiliar | 5903 | SINAPI | CAMINHÃO PIPA 10.000 L TRUCADO, PESO BRUTO TOTAL 23.000 KG, CARGA ÚTIL MÁXIMA 15.935 KG, DISTÂNCIA ENTRE EIXOS 4,8 M, POTÊNCIA 230 CV, INCLUSIVE TANQUE DE AÇO PARA TRANSPORTE DE ÁGUA - CHI DIURNO. AF_06/2014 | Custos Horários Produtivo e Improdutivo dos Equipamentos |  | CHI | 0.0006 | 0 | 94.91 | 0.05 | 2256.94 | DIF
Composição Auxiliar | Composição Auxiliar | Composição Auxiliar | 5678 | SINAPI | RETROESCAVADEIRA SOBRE RODAS COM CARREGADEIRA, TRAÇÃO 4X4, POTÊNCIA LÍQ. 88 HP, CAÇAMBA CARREG. CAP. MÍN. 1 M3, CAÇAMBA RETRO CAP. 0,26 M3, PESO OPERACIONAL MÍN. 6.674 KG, PROFUNDIDADE ESCAVAÇÃO MÁX. 4,37 M - CHP DIURNO. AF_06/2014 | Custos Horários Produtivo e Improdutivo dos Equipamentos |  | CHP | 0.0382 | 0 | 159.84 | 6.1 | 79.66 | DIF
Composição Auxiliar | Composição Auxiliar | Composição Auxiliar | 5679 | SINAPI | RETROESCAVADEIRA SOBRE RODAS COM CARREGADEIRA, TRAÇÃO 4X4, POTÊNCIA LÍQ. 88 HP, CAÇAMBA CARREG. CAP. MÍN. 1 M3, CAÇAMBA RETRO CAP. 0,26 M3, PESO OPERACIONAL MÍN. 6.674 KG, PROFUNDIDADE ESCAVAÇÃO MÁX. 4,37 M - CHI DIURNO. AF_06/2014 | Custos Horários Produtivo e Improdutivo dos Equipamentos |  | CHI | 0.0551 | 0 | 74.56 | 4.1 | 98.36 | DIF
Composição Auxiliar | Composição Auxiliar | Composição Auxiliar | 88316 | SINAPI | SERVENTE COM ENCARGOS COMPLEMENTARES | Livro SINAPI: Cálculos e Parâmetros |  | H | 0.1135 | 0 | 29.15 | 3.3 | 1096.82 | DIF
Composição Auxiliar | Composição Auxiliar | Composição Auxiliar | 91277 | SINAPI | PLACA VIBRATÓRIA REVERSÍVEL COM MOTOR 4 TEMPOS A GASOLINA, FORÇA CENTRÍFUGA DE 25 KN (2500 KGF), POTÊNCIA 5,5 CV - CHP DIURNO. AF_08/2015 | Custos Horários Produtivo e Improdutivo dos Equipamentos |  | CHP | 0.0614 | 0 | 10.19 | 0.62 | 21.8 | DIF
Composição Auxiliar | Composição Auxiliar | [5 empty] | MO sem LS => | 5.33 | LS => | 0 | MO com LS => | 5.33 | 229 | DIF
Composição Auxiliar | Composição Auxiliar | [5 empty] | Valor do BDI => | 4.07 |  | Valor com BDI => |  | 20.07 | 78.51 | DIF
Composição Auxiliar | Composição Auxiliar | [11 empty] | 3.52 | DIF
Composição Auxiliar | Composição Auxiliar | 12.5.2.4 | Código | Banco | Descrição | Tipo |  | Und | Quant. | Porcent. | Valor Unit | Total | 268.93 | DIF
Composição Auxiliar | Composição Auxiliar | Composição | UFF00566 (ADAPT_IOPES: 151017) | Próprio | CAIXA DE PASSAGEM DE ALVENARIA DE BLOCOS DE CONCRETO 9x19x39 CM, DIMENSÕES 80x80x80 CM, COM REVESTIMENTO INTERNO EM CHAPISCO E REBOCO, EXCLUSIVE TAMPA DE FERRO FUNDIDO PESADO DIAM. 60 CM, COM DRENO DE BRITA NO FUNDO. | ASTU - ASSENTAMENTO DE TUBOS E PECAS |  | UN | 1 |  | 970.61 | 970.61 | 380.34 | DIF
|  | Composição Auxiliar | 88316 | SINAPI | SERVENTE COM ENCARGOS COMPLEMENTARES | Livro SINAPI: Cálculos e Parâmetros |  | H | 15.709 | 0 | 29.15 | 457.91
|  | Composição Auxiliar | 88242 | SINAPI | AJUDANTE DE PEDREIRO COM ENCARGOS COMPLEMENTARES | Livro SINAPI: Cálculos e Parâmetros |  | H | 1.532 | 0 | 30.13 | 46.15
| Composição Auxiliar | Composição Auxiliar | 88309 | SINAPI | PEDREIRO COM ENCARGOS COMPLEMENTARES | Livro SINAPI: Cálculos e Parâmetros |  | H | 5.659 | 0 | 36.96 | 209.15 | 39.48 | DIF
Composição Auxiliar | Composição Auxiliar | Composição Auxiliar | 88262 | SINAPI | CARPINTEIRO DE FORMAS COM ENCARGOS COMPLEMENTARES | Livro SINAPI: Cálculos e Parâmetros |  | H | 1.385 | 0 | 37.51 | 51.95 | 5.78 | DIF
Composição Auxiliar | Composição Auxiliar | Composição Auxiliar | 88245 | SINAPI | ARMADOR COM ENCARGOS COMPLEMENTARES | Livro SINAPI: Cálculos e Parâmetros |  | H | 0.147 | 0 | 35.95 | 5.28 | 23.67 | DIF
Composição Auxiliar | Composição Auxiliar | Insumo | 008767 | SBC | PEDRA BRITADA #2 | Material |  | m³ | 0.018 | 0 | 108.75 | 1.95 | 1.56 | DIF
Composição Auxiliar | Composição Auxiliar | Insumo | 072552 | SBC | ADITIVO IMPERMEABILIZANTE PARA ARGAMASSA SIKA 1 | Material |  | L | 1.309 | 0 | 4.77 | 6.24 | 8.47 | DIF
|  | Insumo | 00006212 | SINAPI | TABUA *2,5 X 30 CM EM PINUS, MISTA OU EQUIVALENTE DA REGIAO - BRUTA | Material |  | M | 1.066 | 0 | 14.58 | 15.54
|  | Insumo | 000098 | SBC | AREIA MEDIA LAVADA | Material |  | m³ | 0.148 | 0 | 87.5 | 12.95
| Insumo | Insumo | 00004509 | SINAPI | SARRAFO *2,5 X 10* CM EM PINUS, MISTA OU EQUIVALENTE DA REGIAO - BRUTA | Material |  | M | 0.533 | 0 | 4.46 | 2.37 | 517 | DIF
Insumo | Insumo | Insumo | 00000033 | SINAPI | ACO CA-50, 8,0 MM, VERGALHAO | Material |  | KG | 2.016 | 0 | 9.01 | 18.16 | 30.16 | DIF
Insumo | Insumo | Insumo | 000300 | SBC | CAL HIDRATADA CH-III SACO 20kg (QUILOGRAMA) | Material |  | KG | 4.675 | 0 | 1.53 | 7.15 | 37.24 | DIF
Insumo | Insumo | Insumo | 00002692 | SINAPI | DESMOLDANTE PROTETOR PARA FORMAS DE MADEIRA, DE BASE OLEOSA EMULSIONADA EM AGUA | Material |  | L | 0.426 | 0 | 7.97 | 3.39 | 229 | DIF
Insumo | Insumo | Insumo | 00043132 | SINAPI | ARAME RECOZIDO 16 BWG, D = 1,65 MM (0,016 KG/M) OU 18 BWG, D = 1,25 MM (0,01 KG/M) | Material |  | KG | 0.037 | 0 | 22 | 0.81 | 100.32 | DIF
Insumo | Insumo | Insumo | 00013284 | SINAPI | CIMENTO PORTLAND DE ALTO FORNO (AF) CP III-40 | Material |  | KG | 41.258 | 0 | 0.57 | 23.51 | 0.33 | DIF
Insumo | Insumo | Insumo | 000211 | SBC | PEDRA BRITADA #3 | Material |  | m³ | 0.039 | 0 | 102.18 | 3.98 | 119.95 | DIF
|  | Insumo | 00005061 | SINAPI | PREGO DE ACO POLIDO COM CABECA 18 X 27 (2 1/2 X 10) | Material |  | KG | 0.16 | 0 | 18.07 | 2.89
|  | Insumo | 00034599 | SINAPI | BLOCO DE VEDACAO CONCRETO APARENTE 9 X 19 X 39 CM (CLASSE C - NBR 6136) | Material |  | UN | 37.471 | 0 | 2.65 | 99.29
| Insumo | Insumo | 008766 | SBC | PEDRA BRITADA #1 | Material |  | m³ | 0.018 | 0 | 108.18 | 1.94 | 8.37 | DIF
Insumo | Insumo | [5 empty] | MO sem LS => | 527.35 | LS => | 0 | MO com LS => | 527.35 | 1.03 | DIF
Insumo | Insumo | [5 empty] | Valor do BDI => | 247.4 |  | Valor com BDI => |  | 1218.01 | 4.15 | DIF
Insumo | Insumo | [11 empty] | 1.49 | DIF
Insumo | Insumo | 12.5.2.5 | Código | Banco | Descrição | Tipo |  | Und | Quant. | Porcent. | Valor Unit | Total | 0.44 | DIF
Insumo | Insumo | Composição | UFF00269 (ADAPT_EMOP: 06.016.0100-A) | Próprio | TAMPA DE FERRO FUNDIDO ARTICULADA, TIPO PESADO, 600X600MM, COM CAIXILHO, COM INSCRIÇÃO "ALTA TENSÃO" | 6 |  | UN | 1 |  | 649.25 | 649.25 | 0.71 | DIF
Insumo | Insumo | Composição Auxiliar | 88309 | SINAPI | PEDREIRO COM ENCARGOS COMPLEMENTARES | Livro SINAPI: Cálculos e Parâmetros |  | H | 2 | 0 | 36.96 | 73.92 | 0.55 | DIF
|  | Composição Auxiliar | 88316 | SINAPI | SERVENTE COM ENCARGOS COMPLEMENTARES | Livro SINAPI: Cálculos e Parâmetros |  | H | 2 | 0 | 29.15 | 58.3
|  | Composição Auxiliar | 07.002.0030-B | EMOP | ARGAMASSA DE CIMENTO E AREIA,NO TRACO 1:4,PREPARO MECANICO 3%-DESGASTE DE FERRAMENTAS E EPI | 7 |  | m³ | 0.005 | 0 | 446.79 | 2.23
| Composição Auxiliar | Insumo | 00507 | EMOP | TAMPAO DE FERRO FUNDIDO NODULAR MISTO, A RTICULADO, DIAMETRO DE 60CM, TIPO PESADO | Material |  | UN | 1 | 0 | 514.8 | 514.8 | 10.4 | DIF
Composição Auxiliar | Composição Auxiliar | [5 empty] | MO sem LS => | 92.68 | LS => | 0 | MO com LS => | 92.68 | 1.27 | DIF
Composição Auxiliar | Composição Auxiliar | [5 empty] | Valor do BDI => | 165.49 |  | Valor com BDI => |  | 814.74 | 5.18 | DIF
Composição Auxiliar | Composição Auxiliar | [11 empty] | 0.54 | DIF
Composição Auxiliar | Composição Auxiliar | 12.5.2.6 | Código | Banco | Descrição | Tipo |  | Und | Quant. | Porcent. | Valor Unit | Total | 1.86 | DIF
Composição Auxiliar | Composição Auxiliar | Composição | 06.069.0050-A | EMOP | DUTO ANELAR FLEXIVEL,NA COR CINZA CONCRETO,SINGELO,DE POLIET ILENO DE ALTA DENSIDADE(PEAD),PARA PROTECAO DE CONDUTORES EL ETRICOS,COM DIAMETRO NOMINAL DE 6",SENDO O DIAMETRO INTERNO DE 138,0MM,COM FIO GUIA DE ACO E FORNECIDO COM 2 PLUGUES(TAM POES)NAS EXTREMIDADES,LANCADO DIRETAMENTE NO SOLO,INCLUSIVE CONEXOES E KIT VEDACAO 3% - DESGASTE DE FERRAMENTAS E EPI | 6 |  | M | 1 |  | 36.49 | 36.49 | 0.68 | DIF
Composição Auxiliar | Composição Auxiliar | Insumo | 20132 | EMOP | MAO-DE-OBRA DE SERVENTE DA CONSTRUCAO CI VIL, INCLUSIVE ENCARGOS SOCIAIS DESONERA DOS | Mão de Obra |  | H | 0.45 | 3 | 19.16 | 8.88 | 0.87 | DIF
|  | Insumo | 07320 | EMOP | DUTO ANELAR FLEXIVEL,CINZA CONCRETO,POLI ETILENO,P/PROTECAO DE CONDUTORES ELETRIC OS,DN=6",DI=138,0MM,INCL. 2 PLUGS | Material |  | M | 1 | 0 | 23.3 | 23.3
|  | Insumo | 07323 | EMOP | CONEXAO I,SECAO CIRC.ROSQ.CORRUG.HELICOI DAL,COR PRETA,POLIET.ALTA DENS.P/UNIAO D UTOS P/PROT.COND.ELET.DN=6"A | Material |  | UN | 0.05 | 0 | 41.19 | 2.05
| Insumo | Insumo | 14349 | EMOP | KIT VEDACAO,COMP.DUAS FITAS MASTIQUE E F ILME PVC TRANSP.P/VEDACAO DAS CONEXOES D OS DUTOS CORRUGADOS,DIAM.NOM.DN=6" | Material |  | UN | 0.05 | 0 | 45.23 | 2.26 | 12.47 | DIF
Insumo | Insumo | [5 empty] | MO sem LS => | 8.88 | LS => | 0 | MO com LS => | 8.88 | 1.53 | DIF
Insumo | Insumo | [5 empty] | Valor do BDI => | 9.3 |  | Valor com BDI => |  | 45.79 | 6.22 | DIF
Insumo | Insumo | [11 empty] | 0.63 | DIF
Insumo | Insumo | 12.5.2.7 | Código | Banco | Descrição | Tipo |  | Und | Quant. | Porcent. | Valor Unit | Total | 0.81 | DIF
Insumo | Insumo | Composição | UFF00498 (ADAPT_SBC: 061309) | Próprio | ENVELOPE CONCRETO 1:2:4 570x310mm P/3 ELETRODUTOS KANALEX 6"" | 61 |  | M | 1 |  | 228.81 | 228.81 | 2.24 | DIF
Insumo | Insumo | Composição Auxiliar | 88309 | SINAPI | PEDREIRO COM ENCARGOS COMPLEMENTARES | Livro SINAPI: Cálculos e Parâmetros |  | H | 1.02 | 0 | 36.96 | 37.69 | 1.04 | DIF
|  | Composição Auxiliar | 88316 | SINAPI | SERVENTE COM ENCARGOS COMPLEMENTARES | Livro SINAPI: Cálculos e Parâmetros |  | H | 3.538 | 0 | 29.15 | 103.13
|  | Insumo | 000100 | SBC | AREIA GROSSA LAVADA | Material |  | m³ | 0.171 | 0 | 88.64 | 15.15
| Insumo | Insumo | 000050 | SBC | CIMENTO PORTLAND CP III 32RS NBR 11578 (quilo) | Material |  | KG | 76.275 | 0 | 0.68 | 51.86 | 16.64 | DIF
Insumo | Insumo | Insumo | 000200 | SBC | PEDRA BRITADA #1 E 2 | Material |  | m³ | 0.194 | 0 | 108.18 | 20.98 | 8.3 | DIF
Insumo | Insumo | [5 empty] | MO sem LS => | 95.47 | LS => | 0 | MO com LS => | 95.47 | 2.05 | DIF
Insumo | Insumo | [5 empty] | Valor do BDI => | 58.32 |  | Valor com BDI => |  | 287.13 | 1.37 | DIF
Insumo | Insumo | [11 empty] | 1.07 | DIF
Insumo | Insumo | 12.5.2.8 | Código | Banco | Descrição | Tipo |  | Und | Quant. | Porcent. | Valor Unit | Total | 2.99 | DIF
Insumo | Insumo | Composição | UFF00488 (ADAPT_CPOS: 39.06.084) | Próprio | CABO DE COBRE ISOLAMENTO EPR 8,7/15KV #120MM² | INEL - INSTALAÇÃO ELÉTRICA/ELETRIFICAÇÃO E ILUMINAÇÃO EXTERNA |  | M | 1 |  | 230.46 | 230.46 | 0.86 | DIF
|  | Composição Auxiliar | 88247 | SINAPI | AUXILIAR DE ELETRICISTA COM ENCARGOS COMPLEMENTARES | Livro SINAPI: Cálculos e Parâmetros |  | H | 1.8 | 0 | 30.6 | 55.08
|  | Composição Auxiliar | 88264 | SINAPI | ELETRICISTA COM ENCARGOS COMPLEMENTARES | Livro SINAPI: Cálculos e Parâmetros |  | H | 0.6 | 0 | 36.82 | 22.09
| Composição Auxiliar | Insumo | UFF_COTAÇÃO 174 | Próprio | Cabo de cobre 120 mm², tensão de isolamento 8,7/15kV, isolação EPR 90°C | Material |  | M | 1.02 | 0 | 150.29 | 153.29 | 25.03 | DIF
Composição Auxiliar | Composição Auxiliar | [5 empty] | MO sem LS => | 53.05 | LS => | 0 | MO com LS => | 53.05 | 3.08 | DIF
Composição Auxiliar | Composição Auxiliar | [5 empty] | Valor do BDI => | 58.74 |  | Valor com BDI => |  | 289.2 | 12.45 | DIF
Composição Auxiliar | Composição Auxiliar | [11 empty] | 4.48 | DIF
Composição Auxiliar | Composição Auxiliar | 12.5.2.9 | Código | Banco | Descrição | Tipo |  | Und | Quant. | Porcent. | Valor Unit | Total | 2.08 | DIF
Composição Auxiliar | Composição Auxiliar | Composição | UFF00487 (ADAPT_EMOP: 15.007.0338-A) | Próprio | MUFLA TERMINAL PARA CABO SINGELO 120MM2, 15KV. FORNECIMENTO E COLOCAÇÃO. | INEL - INSTALAÇÃO ELÉTRICA/ELETRIFICAÇÃO E ILUMINAÇÃO EXTERNA |  | UN | 1 |  | 392.64 | 392.64 | 1.63 | DIF
Composição Auxiliar | Composição Auxiliar | Composição Auxiliar | 88264 | SINAPI | ELETRICISTA COM ENCARGOS COMPLEMENTARES | Livro SINAPI: Cálculos e Parâmetros |  | H | 2 | 0 | 36.82 | 73.64 | 1.31 | DIF
|  | Composição Auxiliar | 88316 | SINAPI | SERVENTE COM ENCARGOS COMPLEMENTARES | Livro SINAPI: Cálculos e Parâmetros |  | H | 2 | 0 | 29.15 | 58.3
|  | Insumo | 045610 | SBC | MUFLA TERMINAL PRIMARIA UNIPOLAR USO INTERNO PARA CABO 35/120mm2 ISOLACAO 15/25KV EM EPR - BORRACHA DE SILICONE (VALOR DE REFERENCIA SINAPI) | Material |  | UN | 1 | 0 | 260.7 | 260.7
| Insumo | [5 empty] | MO sem LS => | 91.98 | LS => | 0 | MO com LS => | 91.98 | 33.29 | DIF
Insumo | Insumo | [5 empty] | Valor do BDI => | 100.08 |  | Valor com BDI => |  | 492.72 | 16.6 | DIF
Insumo | Insumo | [11 empty] | 4.1 | DIF
Insumo | Insumo | 12.6.1 | Código | Banco | Descrição | Tipo |  | Und | Quant. | Porcent. | Valor Unit | Total | 2.15 | DIF
Insumo | Insumo | Composição | 91953 | SINAPI | INTERRUPTOR SIMPLES (1 MÓDULO), 10A/250V, INCLUINDO SUPORTE E PLACA - FORNECIMENTO E INSTALAÇÃO. AF_03/2023 | Instalações Elétricas - Eletrodutos Embutidos, Cabos, Caixas, Tomadas e Interruptores |  | UN | 1 |  | 34.03 | 34.03 | 2.74 | DIF
Insumo | Insumo | Composição Auxiliar | 91946 | SINAPI | SUPORTE PARAFUSADO COM PLACA DE ENCAIXE 4" X 2" MÉDIO (1,30 M DO PISO) PARA PONTO ELÉTRICO - FORNECIMENTO E INSTALAÇÃO. AF_03/2023 | Instalações Elétricas - Eletrodutos Embutidos, Cabos, Caixas, Tomadas e Interruptores |  | UN | 1 | 0 | 12.45 | 12.45 | 5.98 | DIF
Insumo | Insumo | Composição Auxiliar | 91952 | SINAPI | INTERRUPTOR SIMPLES (1 MÓDULO), 10A/250V, SEM SUPORTE E SEM PLACA - FORNECIMENTO E INSTALAÇÃO. AF_03/2023 | Instalações Elétricas - Eletrodutos Embutidos, Cabos, Caixas, Tomadas e Interruptores |  | UN | 1 | 0 | 21.58 | 21.58 | 1.72 | DIF
[7 empty] | MO sem LS => | 17.02 | LS => | 0 | MO com LS => | 17.02
[7 empty] | Valor do BDI => | 8.67 |  | Valor com BDI => |  | 42.7
| 0 | [11 empty] | 49.95 | DIF
0 | 0 | 12.6.2 | Código | Banco | Descrição | Tipo |  | Und | Quant. | Porcent. | Valor Unit | Total | 24.9 | DIF
0 | 0 | Composição | 91959 | SINAPI | INTERRUPTOR SIMPLES (2 MÓDULOS), 10A/250V, INCLUINDO SUPORTE E PLACA - FORNECIMENTO E INSTALAÇÃO. AF_03/2023 | Instalações Elétricas - Eletrodutos Embutidos, Cabos, Caixas, Tomadas e Interruptores |  | UN | 1 |  | 51.45 | 51.45 | 6.15 | DIF
0 | 0 | Composição Auxiliar | 91958 | SINAPI | INTERRUPTOR SIMPLES (2 MÓDULOS), 10A/250V, SEM SUPORTE E SEM PLACA - FORNECIMENTO E INSTALAÇÃO. AF_03/2023 | Instalações Elétricas - Eletrodutos Embutidos, Cabos, Caixas, Tomadas e Interruptores |  | UN | 1 | 0 | 39 | 39 | 8.97 | DIF
0 | 0 | Composição Auxiliar | 91946 | SINAPI | SUPORTE PARAFUSADO COM PLACA DE ENCAIXE 4" X 2" MÉDIO (1,30 M DO PISO) PARA PONTO ELÉTRICO - FORNECIMENTO E INSTALAÇÃO. AF_03/2023 | Instalações Elétricas - Eletrodutos Embutidos, Cabos, Caixas, Tomadas e Interruptores |  | UN | 1 | 0 | 12.45 | 12.45 | 3.22 | DIF
0 | 0 | [5 empty] | MO sem LS => | 25.07 | LS => | 0 | MO com LS => | 25.07 | 2.59 | DIF
0 | 0 | [5 empty] | Valor do BDI => | 13.11 |  | Valor com BDI => |  | 64.56 | 4.12 | DIF
|  | 12.6.3 | Código | Banco | Descrição | Tipo |  | Und | Quant. | Porcent. | Valor Unit | Total
| 12.6.3 | Composição | 91996 | SINAPI | TOMADA MÉDIA DE EMBUTIR (1 MÓDULO), 2P+T 10 A, INCLUINDO SUPORTE E PLACA - FORNECIMENTO E INSTALAÇÃO. AF_03/2023 | Instalações Elétricas - Eletrodutos Embutidos, Cabos, Caixas, Tomadas e Interruptores |  | UN | 1 |  | 40.59 | 40.59 | 308.56 | DIF
12.6.3 | 12.6.3 | Composição Auxiliar | 91946 | SINAPI | SUPORTE PARAFUSADO COM PLACA DE ENCAIXE 4" X 2" MÉDIO (1,30 M DO PISO) PARA PONTO ELÉTRICO - FORNECIMENTO E INSTALAÇÃO. AF_03/2023 | Instalações Elétricas - Eletrodutos Embutidos, Cabos, Caixas, Tomadas e Interruptores |  | UN | 1 | 0 | 12.45 | 12.45 | 14.81 | DIF
12.6.3 | 12.6.3 | Composição Auxiliar | 91994 | SINAPI | TOMADA MÉDIA DE EMBUTIR (1 MÓDULO), 2P+T 10 A, SEM SUPORTE E SEM PLACA - FORNECIMENTO E INSTALAÇÃO. AF_03/2023 | Instalações Elétricas - Eletrodutos Embutidos, Cabos, Caixas, Tomadas e Interruptores |  | UN | 1 | 0 | 28.14 | 28.14 | 11.99 | DIF
12.6.3 | 12.6.3 | [5 empty] | MO sem LS => | 21.04 | LS => | 0 | MO com LS => | 21.04 | 280 | DIF
12.6.3 | 12.6.3 | [5 empty] | Valor do BDI => | 10.34 |  | Valor com BDI => |  | 50.93 | 1.76 | DIF
|  | 12.6.4 | Código | Banco | Descrição | Tipo |  | Und | Quant. | Porcent. | Valor Unit | Total
| 12.6.4 | Composição | 91994 | SINAPI | TOMADA MÉDIA DE EMBUTIR (1 MÓDULO), 2P+T 10 A, SEM SUPORTE E SEM PLACA - FORNECIMENTO E INSTALAÇÃO. AF_03/2023 | Instalações Elétricas - Eletrodutos Embutidos, Cabos, Caixas, Tomadas e Interruptores |  | UN | 1 |  | 28.14 | 28.14 | 262.02 | DIF
12.6.4 | 12.6.4 | Composição Auxiliar | 88264 | SINAPI | ELETRICISTA COM ENCARGOS COMPLEMENTARES | Livro SINAPI: Cálculos e Parâmetros |  | H | 0.317 | 0 | 36.82 | 11.67 | 260.84 | DIF
12.6.4 | 12.6.4 | Composição Auxiliar | 88247 | SINAPI | AUXILIAR DE ELETRICISTA COM ENCARGOS COMPLEMENTARES | Livro SINAPI: Cálculos e Parâmetros |  | H | 0.317 | 0 | 30.6 | 9.7 | 1.18 | DIF
|  | Insumo | 00038101 | SINAPI | TOMADA 2P+T 10A, 250V (APENAS MODULO) | Material |  | UN | 1 | 0 | 6.77 | 6.77
[7 empty] | MO sem LS => | 14.99 | LS => | 0 | MO com LS => | 14.99
| 0 | [5 empty] | Valor do BDI => | 7.17 |  | Valor com BDI => |  | 35.31 | 2987.68 | DIF
0 | 0 | [11 empty] | 1.18 | DIF
0 | 0 | 12.6.5 | Código | Banco | Descrição | Tipo |  | Und | Quant. | Porcent. | Valor Unit | Total | 2986.5 | DIF
|  | Composição | 91997 | SINAPI | TOMADA MÉDIA DE EMBUTIR (1 MÓDULO), 2P+T 20 A, INCLUINDO SUPORTE E PLACA - FORNECIMENTO E INSTALAÇÃO. AF_03/2023 | Instalações Elétricas - Eletrodutos Embutidos, Cabos, Caixas, Tomadas e Interruptores |  | UN | 1 |  | 42.48 | 42.48
|  | Composição Auxiliar | 91995 | SINAPI | TOMADA MÉDIA DE EMBUTIR (1 MÓDULO), 2P+T 20 A, SEM SUPORTE E SEM PLACA - FORNECIMENTO E INSTALAÇÃO. AF_03/2023 | Instalações Elétricas - Eletrodutos Embutidos, Cabos, Caixas, Tomadas e Interruptores |  | UN | 1 | 0 | 30.03 | 30.03
| Composição Auxiliar | Composição Auxiliar | 91946 | SINAPI | SUPORTE PARAFUSADO COM PLACA DE ENCAIXE 4" X 2" MÉDIO (1,30 M DO PISO) PARA PONTO ELÉTRICO - FORNECIMENTO E INSTALAÇÃO. AF_03/2023 | Instalações Elétricas - Eletrodutos Embutidos, Cabos, Caixas, Tomadas e Interruptores |  | UN | 1 | 0 | 12.45 | 12.45 | 868.56 | DIF
Composição Auxiliar | Composição Auxiliar | [5 empty] | MO sem LS => | 21.04 | LS => | 0 | MO com LS => | 21.04 | 11.99 | DIF
Composição Auxiliar | Composição Auxiliar | [5 empty] | Valor do BDI => | 10.82 |  | Valor com BDI => |  | 53.3 | 14.81 | DIF
Composição Auxiliar | Composição Auxiliar | [11 empty] | 840 | DIF
Composição Auxiliar | Composição Auxiliar | 12.6.6 | Código | Banco | Descrição | Tipo |  | Und | Quant. | Porcent. | Valor Unit | Total | 1.76 | DIF
|  | Composição | UFF00113 (ADAPT_SINAPI: 97595) | Próprio | SENSOR DE PRESENÇA DE LONGO ALCANCE – 127/220V – REGULAGEM ATÉ 15 MINUTOS | INEL - INSTALAÇÃO ELÉTRICA/ELETRIFICAÇÃO E ILUMINAÇÃO EXTERNA |  | UN | 1 |  | 116.23 | 116.23
|  | Composição Auxiliar | 88264 | SINAPI | ELETRICISTA COM ENCARGOS COMPLEMENTARES | Livro SINAPI: Cálculos e Parâmetros |  | H | 0.5644 | 0 | 36.82 | 20.78
| Composição Auxiliar | Composição Auxiliar | 88247 | SINAPI | AUXILIAR DE ELETRICISTA COM ENCARGOS COMPLEMENTARES | Livro SINAPI: Cálculos e Parâmetros |  | H | 0.2352 | 0 | 30.6 | 7.19 | 6820 | DIF
Composição Auxiliar | Composição Auxiliar | Insumo | UFF_COTAÇÃO 175 | Próprio | SENSOR DE PRESENÇA DE LONGO ALCANCE – 127/220V – REGULAGEM ATÉ 15 MINUTOS | Material |  | UN | 1 | 0 | 88.26 | 88.26 | 6820 | DIF
[7 empty] | MO sem LS => | 19.93 | LS => | 0 | MO com LS => | 19.93
[7 empty] | Valor do BDI => | 29.62 |  | Valor com BDI => |  | 145.85
| 0 | [11 empty] | 462.3 | DIF
0 | 0 | 12.7.1.1 | Código | Banco | Descrição | Tipo |  | Und | Quant. | Porcent. | Valor Unit | Total | 14.81 | DIF
0 | 0 | Composição | 060630 | SBC | LUMINARIA EMBUTIR DIRECIONAVEL LED DICROICA 12W BASE BRANCA | INSTALACOES ELETRICAS - LUMINARIAS |  | UN | 1 |  | 93.5 | 93.5 | 11.99 | DIF
0 | 0 | Insumo | 004629 | SBC | LUMINARIA DE EMBUTIR DIRECIONAVEL LED DICROICA 12W BASE BRANCA ILUMININ | Material |  | UN | 1 | 0 | 46 | 46 | 433.74 | DIF
0 | 0 | Insumo | 099806 | SBC | AJUDANTE DE ELETRICISTA | Mão de Obra |  | H | 1 | 0 | 20.5158 | 20.51 | 1.76 | DIF
|  | Insumo | 003420 | SBC | FITA ISOLANTE HIGHLAND ADESIVA 19m x 20mm | Material |  | M | 0.1 | 0 | 0.73 | 0.07
|  | Insumo | 099250 | SBC | ELETRICISTA | Mão de Obra |  | H | 1 | 0 | 26.9283 | 26.92
| Insumo | [5 empty] | MO sem LS => | 47.43 | LS => | 0 | MO com LS => | 47.43 | 465.18 | DIF
Insumo | Insumo | [5 empty] | Valor do BDI => | 23.83 |  | Valor com BDI => |  | 117.33 | 465.18 | DIF
|  | 12.7.1.2 | Código | Banco | Descrição | Tipo |  | Und | Quant. | Porcent. | Valor Unit | Total
| 12.7.1.2 | Composição | UFF00550 (ADAPT_EMOP: 15.020.0178-A) | Próprio | LAMPADA LED DICROICA 12W/12V.FORNECIMENTO E COLOCACAO | 15 |  | UN | 1 |  | 34.58 | 34.58 | 237.58 | DIF
12.7.1.2 | 12.7.1.2 | Composição Auxiliar | 88264 | SINAPI | ELETRICISTA COM ENCARGOS COMPLEMENTARES | Livro SINAPI: Cálculos e Parâmetros |  | H | 0.05 | 0 | 36.82 | 1.84 | 13.22 | DIF
12.7.1.2 | 12.7.1.2 | Insumo | UFF_COTAÇÃO 176 | Próprio | LÂMPADA LED AR111 GU10 12° 4000K 12W BIVOLT | Material |  | UN | 1 | 0 | 32.74 | 32.74 | 5.46 | DIF
12.7.1.2 | 12.7.1.2 | [5 empty] | MO sem LS => | 1.33 | LS => | 0 | MO com LS => | 1.33 | 218.9 | DIF
[7 empty] | Valor do BDI => | 8.81 |  | Valor com BDI => |  | 43.39
| 0 | 12.7.1.3 | Código | Banco | Descrição | Tipo |  | Und | Quant. | Porcent. | Valor Unit | Total | 469.97 | DIF
0 | 0 | Composição | 18.027.0494-A | EMOP | LUMINARIA LED TUBULAR DE SOBREPOR, 2X18W (INCLUSIVE LAMPADAS ),CORPO EM CHAPA DE ACO TRATADA E PINTURA ELETROSTATICA BRAN CA, REFLETOR EM ALUMINIO DE ALTO BRILHO, COM ALETAS, SEM REA TOR. FORNECIMENTO E COLOCACAO 3%-DESGASTE DE FERRAMENTAS E EPI | 18 |  | UN | 1 |  | 257.12 | 257.12 | 2.04 | DIF
0 | 0 | Insumo | 20132 | EMOP | MAO-DE-OBRA DE SERVENTE DA CONSTRUCAO CI VIL, INCLUSIVE ENCARGOS SOCIAIS DESONERA DOS | Mão de Obra |  | H | 1.15 | 3 | 19.16 | 22.69 | 5.93 | DIF
0 | 0 | Insumo | 13232 | EMOP | LUMINARIA SOBREPOR P/ 2 LAMPADAS TUBULAR ES DE 1200MM C/ REFLETOR EM ALUMINIO ALT O BRILHO EM CHAPA DE ACO COM ALETAS | Material |  | UN | 1 | 0 | 181.18 | 181.18 | 462 | DIF
|  | Insumo | 20060 | EMOP | MAO-DE-OBRA DE ELETRICISTA DA CONSTRUCAO CIVIL, INCLUSIVE ENCARGOS SOCIAIS DESON ERADOS | Mão de Obra |  | H | 1.15 | 3 | 26.52 | 31.41
|  | Insumo | 14190 | EMOP | LAMPADA LED, TUBULAR, 1200MM, T8, 18W, F LUXO LUMINOSO EM TORNO DE 1850LM | Material |  | UN | 2 | 0 | 10.92 | 21.84
| Insumo | [5 empty] | MO sem LS => | 54.1 | LS => | 0 | MO com LS => | 54.1 | 906.97 | DIF
Insumo | Insumo | [5 empty] | Valor do BDI => | 65.53 |  | Valor com BDI => |  | 322.65 | 2.04 | DIF
Insumo | Insumo | [11 empty] | 5.93 | DIF
Insumo | Insumo | 12.7.1.4 | Código | Banco | Descrição | Tipo |  | Und | Quant. | Porcent. | Valor Unit | Total | 899 | DIF
|  | Composição | 060121 | SBC | LUMINARIA DE EMBUTIR PLAFON 18W LED BRANCO FRIO 22,5x22,5 | INSTALACOES ELETRICAS - LUMINARIAS |  | UN | 1 |  | 80.4 | 80.4
|  | Insumo | 099250 | SBC | ELETRICISTA | Mão de Obra |  | H | 1 | 0 | 26.9283 | 26.92
| Insumo | Insumo | 050372 | SBC | LUMINARIA DE EMBUTIR PLAFON 18W LED BRANCO FRIO 22,5x22,5 BRONZEARTE | Material |  | UN | 1 | 0 | 32.9 | 32.9 | 376.68 | DIF
Insumo | Insumo | Insumo | 099806 | SBC | AJUDANTE DE ELETRICISTA | Mão de Obra |  | H | 1 | 0 | 20.5158 | 20.51 | 80.91 | DIF
Insumo | Insumo | Insumo | 003420 | SBC | FITA ISOLANTE HIGHLAND ADESIVA 19m x 20mm | Material |  | M | 0.1 | 0 | 0.73 | 0.07 | 97.17 | DIF
Insumo | Insumo | [5 empty] | MO sem LS => | 47.43 | LS => | 0 | MO com LS => | 47.43 | 8.24 | DIF
Insumo | Insumo | [5 empty] | Valor do BDI => | 20.49 |  | Valor com BDI => |  | 100.89 | 189.92 | DIF
Insumo | Insumo | [11 empty] | 0.44 | DIF
|  | 12.7.1.5 | Código | Banco | Descrição | Tipo |  | Und | Quant. | Porcent. | Valor Unit | Total
|  | Composição | UFF00542 (ADAPT_SBC: 060588) | Próprio | INSTALAÇÃO DE LUMINARIA EMBUTIR ALETADA ALUMINIO BRILHANTE 4X9W LED, EXCETO O FORNECIMENTO DA LUMINÁRIA, INCLUSIVE LÂMPADAS E ACESSÓRIOS. | 60 |  | UN | 1 |  | 105.47 | 105.47
| Composição | Composição Auxiliar | 88247 | SINAPI | AUXILIAR DE ELETRICISTA COM ENCARGOS COMPLEMENTARES | Livro SINAPI: Cálculos e Parâmetros |  | H | 1 | 0 | 30.6 | 30.6 | 3338.03 | DIF
Composição | Composição | Composição Auxiliar | 88264 | SINAPI | ELETRICISTA COM ENCARGOS COMPLEMENTARES | Livro SINAPI: Cálculos e Parâmetros |  | H | 1 | 0 | 36.82 | 36.82 | 323.9 | DIF
Composição | Composição | Insumo | 14189 | EMOP | LAMPADA LED, TUBULAR, 600MM, T8, 9W, FLU XO LUMINOSO EM TORNO DE 900LM | Material |  | UN | 4 | 0 | 9.46 | 37.84 | 262.3 | DIF
Composição | Composição | Insumo | 003420 | SBC | FITA ISOLANTE HIGHLAND ADESIVA 19m x 20mm | Material |  | M | 0.3 | 0 | 0.73 | 0.21 | 73 | DIF
Composição | Composição | [5 empty] | MO sem LS => | 47.32 | LS => | 0 | MO com LS => | 47.32 | 2678.83 | DIF
[7 empty] | Valor do BDI => | 26.88 |  | Valor com BDI => |  | 132.35
| 0 | 12.7.1.6 | Código | Banco | Descrição | Tipo |  | Und | Quant. | Porcent. | Valor Unit | Total | 4828.23 | DIF
0 | 0 | Composição | UFF00543 (ADAPT_SBC: 060588) | Próprio | LUMINARIA EMBUTIR ALETADA ALUMINIO BRILHANTE 4X9W LED. FORNECIMENTO E INSTALAÇÃO. | 60 |  | UN | 1 |  | 284.69 | 284.69 | 73 | DIF
0 | 0 | Composição Auxiliar | 88247 | SINAPI | AUXILIAR DE ELETRICISTA COM ENCARGOS COMPLEMENTARES | Livro SINAPI: Cálculos e Parâmetros |  | H | 1 | 0 | 30.6 | 30.6 | 323.9 | DIF
0 | 0 | Composição Auxiliar | 88264 | SINAPI | ELETRICISTA COM ENCARGOS COMPLEMENTARES | Livro SINAPI: Cálculos e Parâmetros |  | H | 1 | 0 | 36.82 | 36.82 | 262.3 | DIF
0 | 0 | Insumo | 003420 | SBC | FITA ISOLANTE HIGHLAND ADESIVA 19m x 20mm | Material |  | M | 0.3 | 0 | 0.73 | 0.21 | 4169.03 | DIF
|  | Insumo | 087499 | SBC | LUMINARIA DE EMBUTIR COM REFLETOR ALETA ALTA PARA 4 LAMPADAS TUBOLED 60cm | Material |  | UN | 1 | 0 | 179.22 | 179.22
|  | Insumo | 14189 | EMOP | LAMPADA LED, TUBULAR, 600MM, T8, 9W, FLU XO LUMINOSO EM TORNO DE 900LM | Material |  | UN | 4 | 0 | 9.46 | 37.84
| Insumo | [5 empty] | MO sem LS => | 47.32 | LS => | 0 | MO com LS => | 47.32 | 8090.87 | DIF
Insumo | Insumo | [5 empty] | Valor do BDI => | 72.56 |  | Valor com BDI => |  | 357.25 | 259.5 | DIF
Insumo | Insumo | [11 empty] | 259.12 | DIF
Insumo | Insumo | 12.7.1.7 | Código | Banco | Descrição | Tipo |  | Und | Quant. | Porcent. | Valor Unit | Total | 7572.25 | DIF
|  | Composição | 060316 | SBC | REFLETOR 100W LED LINEAR BLINDADO A PROVA D'AGUA | INSTALACOES ELETRICAS - LUMINARIAS |  | UN | 1 |  | 281.49 | 281.49
|  | Insumo | 049526 | SBC | LUMINARIA - REFLETOR 100W LED LINEAR BLINDADO A PROVA DE AGUA | Material |  | UN | 1 | 0 | 233.99 | 233.99
| Insumo | Insumo | 003420 | SBC | FITA ISOLANTE HIGHLAND ADESIVA 19m x 20mm | Material |  | M | 0.1 | 0 | 0.73 | 0.07 | 10618.52 | DIF
Insumo | Insumo | Insumo | 099250 | SBC | ELETRICISTA | Mão de Obra |  | H | 1 | 0 | 26.9283 | 26.92 | 259.5 | DIF
Insumo | Insumo | Insumo | 099806 | SBC | AJUDANTE DE ELETRICISTA | Mão de Obra |  | H | 1 | 0 | 20.5158 | 20.51 | 259.12 | DIF
Insumo | Insumo | [5 empty] | MO sem LS => | 47.43 | LS => | 0 | MO com LS => | 47.43 | 10099.9 | DIF
[7 empty] | Valor do BDI => | 71.75 |  | Valor com BDI => |  | 353.24
| 0 | 12.7.1.8 | Código | Banco | Descrição | Tipo |  | Und | Quant. | Porcent. | Valor Unit | Total | 14815.06 | DIF
0 | 0 | Composição | UFF00114 (ADAPT_SINAPI: 97607) | Próprio | LUMINÁRIA TIPO TARTARUGA LED1X30W COMPLETA, DE SOBREPOR, COM CONEXÕES E ACESSÓRIOS. | INEL - INSTALAÇÃO ELÉTRICA/ELETRIFICAÇÃO E ILUMINAÇÃO EXTERNA |  | UN | 1 |  | 96.81 | 96.81 | 99.21 | DIF
0 | 0 | Composição Auxiliar | 88264 | SINAPI | ELETRICISTA COM ENCARGOS COMPLEMENTARES | Livro SINAPI: Cálculos e Parâmetros |  | H | 0.5518 | 0 | 36.82 | 20.31 | 77.85 | DIF
0 | 0 | Composição Auxiliar | 88247 | SINAPI | AUXILIAR DE ELETRICISTA COM ENCARGOS COMPLEMENTARES | Livro SINAPI: Cálculos e Parâmetros |  | H | 0.2299 | 0 | 30.6 | 7.03 | 14638 | DIF
|  | Insumo | 00038775 | SINAPI | LUMINARIA TIPO TARTARUGA PARA AREA EXTERNA EM ALUMINIO, COM GRADE, PARA 1 LAMPADA, BASE E27, POTENCIA MAXIMA 40/60 W (NAO INCLUI LAMPADA) | Material |  | UN | 1 | 0 | 51.03 | 51.03
|  | Insumo | 14714 | EMOP | LAMPADA LED,BULBO,A60,30W,100/240V,BASE E-27 | Material |  | UN | 1 | 0 | 18.44 | 18.44
| Insumo | [5 empty] | MO sem LS => | 19.49 | LS => | 0 | MO com LS => | 19.49 | 13970.06 | DIF
Insumo | Insumo | [5 empty] | Valor do BDI => | 24.67 |  | Valor com BDI => |  | 121.48 | 77.85 | DIF
Insumo | Insumo | [11 empty] | 99.21 | DIF
Insumo | Insumo | 12.7.1.9 | Código | Banco | Descrição | Tipo |  | Und | Quant. | Porcent. | Valor Unit | Total | 13793 | DIF
|  | Composição | 063511 | SBC | CABO PP 3 CONDUTORES 450/750V 1,50mm2 | INSTALACOES ELETRICAS - LEITOS E CABOS |  | M | 1 |  | 7.84 | 7.84
|  | Insumo | 099806 | SBC | AJUDANTE DE ELETRICISTA | Mão de Obra |  | H | 0.05 | 0 | 20.5158 | 1.02
| Insumo | Insumo | 099250 | SBC | ELETRICISTA | Mão de Obra |  | H | 0.05 | 0 | 26.9283 | 1.34 | 8545.04 | DIF
Insumo | Insumo | Insumo | 012824 | SBC | CABO PP CORDPLAST 3 CONDUTORES 450/750V 1,50mm2 | Material |  | M | 1.1 | 0 | 4.99 | 5.48 | 66.14 | DIF
Insumo | Insumo | [5 empty] | MO sem LS => | 2.36 | LS => | 0 | MO com LS => | 2.36 | 51.9 | DIF
Insumo | Insumo | [5 empty] | Valor do BDI => | 1.99 |  | Valor com BDI => |  | 9.83 | 8427 | DIF
|  | 12.7.1.10 | Código | Banco | Descrição | Tipo |  | Und | Quant. | Porcent. | Valor Unit | Total
| 12.7.1.10 | Composição | 063061 | SBC | CABO PP 3 CONDUTORES 450/750V 2,50mm2 | INSTALACOES ELETRICAS - LEITOS E CABOS |  | M | 1 |  | 25.12 | 25.12 | 9078.04 | DIF
12.7.1.10 | 12.7.1.10 | Insumo | 099250 | SBC | ELETRICISTA | Mão de Obra |  | H | 0.361 | 0 | 26.9283 | 9.72 | 66.14 | DIF
12.7.1.10 | 12.7.1.10 | Insumo | 002706 | SBC | CABO PP CORDPLAST 3 CONDUTORES 450/750V 2,50mm2 | Material |  | M | 1 | 0 | 8 | 8 | 51.9 | DIF
12.7.1.10 | 12.7.1.10 | Insumo | 099806 | SBC | AJUDANTE DE ELETRICISTA | Mão de Obra |  | H | 0.361 | 0 | 20.5158 | 7.4 | 8960 | DIF
[7 empty] | MO sem LS => | 17.12 | LS => | 0 | MO com LS => | 17.12
[7 empty] | Valor do BDI => | 6.4 |  | Valor com BDI => |  | 31.52
| 0 | [11 empty] | 170.6 | DIF
0 | 0 | 12.7.1.11 | Código | Banco | Descrição | Tipo |  | Und | Quant. | Porcent. | Valor Unit | Total | 25.17 | DIF
0 | 0 | Composição | UFF00544 (ADAPT_SBC: 063459) | Próprio | CONECTOR MODULAR PLUG MACHO 2P + T | 63 |  | UN | 1 |  | 36.85 | 36.85 | 62.92 | DIF
0 | 0 | Composição Auxiliar | 88247 | SINAPI | AUXILIAR DE ELETRICISTA COM ENCARGOS COMPLEMENTARES | Livro SINAPI: Cálculos e Parâmetros |  | H | 0.425 | 0 | 30.6 | 13 | 82.51 | DIF
|  | Composição Auxiliar | 88264 | SINAPI | ELETRICISTA COM ENCARGOS COMPLEMENTARES | Livro SINAPI: Cálculos e Parâmetros |  | H | 0.425 | 0 | 36.82 | 15.64
|  | Insumo | 036559 | SBC | PLUG MACHO 2P + T 20A | Material |  | UN | 1 | 0 | 8.21 | 8.21
[7 empty] | MO sem LS => | 20.1 | LS => | 0 | MO com LS => | 20.1
| 0 | [5 empty] | Valor do BDI => | 9.39 |  | Valor com BDI => |  | 46.24 | 42.32 | DIF
0 | 0 | [11 empty] | 7.79 | DIF
0 | 0 | 12.7.1.12 | Código | Banco | Descrição | Tipo |  | Und | Quant. | Porcent. | Valor Unit | Total | 9.61 | DIF
0 | 0 | Composição | UFF00545 (ADAPT_SEDOP: 171112) | Próprio | PRENSA CABO 8 A 14MM | INEL - INSTALAÇÃO ELÉTRICA/ELETRIFICAÇÃO E ILUMINAÇÃO EXTERNA |  | un | 1 |  | 6.56 | 6.56 | 24.92 | DIF
|  | Composição Auxiliar | 88247 | SINAPI | AUXILIAR DE ELETRICISTA COM ENCARGOS COMPLEMENTARES | Livro SINAPI: Cálculos e Parâmetros |  | H | 0.03 | 0 | 30.6 | 0.91
|  | Composição Auxiliar | 88264 | SINAPI | ELETRICISTA COM ENCARGOS COMPLEMENTARES | Livro SINAPI: Cálculos e Parâmetros |  | H | 0.06 | 0 | 36.82 | 2.2
| Composição Auxiliar | Insumo | UFF_COTAÇÃO 177 | Próprio | Prensa Cabo Pg16 Preto P/ Cabos 8,5-14mm | Material |  | UN | 1 | 0 | 3.45 | 3.45 | 83.5 | DIF
Composição Auxiliar | Composição Auxiliar | [5 empty] | MO sem LS => | 2.21 | LS => | 0 | MO com LS => | 2.21 | 9.32 | DIF
Composição Auxiliar | Composição Auxiliar | [5 empty] | Valor do BDI => | 1.67 |  | Valor com BDI => |  | 8.23 | 67 | DIF
Composição Auxiliar | Composição Auxiliar | [11 empty] | 7.1 | DIF
Composição Auxiliar | Composição Auxiliar | 12.7.2.1 | Código | Banco | Descrição | Tipo |  | Und | Quant. | Porcent. | Valor Unit | Total | 0.08 | DIF
|  | Composição | IP 04.25.0050 | SCO | Poste de aco reto de 3,50m, com flange de aco soldado na sua base, fixado por parafuso chumbadores engastados em fundacao de concreto, exclusive fundacao e fornecimento do poste. Assentamento.(desonerado) | IP |  | un | 1 |  | 218.25 | 218.25
|  | Insumo | EVE000050 | SCO | 3% incidente sobre mao de obra direta com Encargos Sociais para cobrir despesas relativa a equipamentos de protecao individual, uniformes e ferramentas | Outros |  | % | 211.9 | 3 | 1 | 6.35
| Insumo | Insumo | MOD900200 | SCO | Ajudante de montador eletromecanico (desonerado) | Mão de Obra |  | h | 10 | 0 | 21.19 | 211.9 | 34.61 | DIF
Insumo | Insumo | [5 empty] | MO sem LS => | 211.9 | LS => | 0 | MO com LS => | 211.9 | 2.32 | DIF
Insumo | Insumo | [5 empty] | Valor do BDI => | 55.63 |  | Valor com BDI => |  | 273.88 | 1.88 | DIF
Insumo | Insumo | [11 empty] | 0.09 | DIF
Insumo | Insumo | 12.7.2.2 | Código | Banco | Descrição | Tipo |  | Und | Quant. | Porcent. | Valor Unit | Total | 30.32 | DIF
|  | Composição | 97667 | SINAPI | ELETRODUTO FLEXÍVEL CORRUGADO, PEAD, DN 50 (1 1/2"), PARA REDE ENTERRADA DE DISTRIBUIÇÃO DE ENERGIA ELÉTRICA - FORNECIMENTO E INSTALAÇÃO. AF_12/2021 | Redes Enterradas de Distribuição Elétrica |  | M | 1 |  | 10.4 | 10.4
|  | Composição Auxiliar | 88264 | SINAPI | ELETRICISTA COM ENCARGOS COMPLEMENTARES | Livro SINAPI: Cálculos e Parâmetros |  | H | 0.0672 | 0 | 36.82 | 2.47
| Composição Auxiliar | Composição Auxiliar | 88247 | SINAPI | AUXILIAR DE ELETRICISTA COM ENCARGOS COMPLEMENTARES | Livro SINAPI: Cálculos e Parâmetros |  | H | 0.0672 | 0 | 30.6 | 2.05 | 34.43 | DIF
Composição Auxiliar | Composição Auxiliar | Insumo | 00039246 | SINAPI | ELETRODUTO/DUTO PEAD FLEXIVEL PAREDE SIMPLES, CORRUGACAO HELICOIDAL, COR PRETA, SEM ROSCA, DE 1 1/2", CRC 680 N, PARA CABEAMENTO SUBTERRANEO (NBR 15715) | Material |  | M | 1.1 | 0 | 5.35 | 5.88 | 15.5 | DIF
Composição Auxiliar | Composição Auxiliar | [5 empty] | MO sem LS => | 3.17 | LS => | 0 | MO com LS => | 3.17 | 10.64 | DIF
Composição Auxiliar | Composição Auxiliar | [5 empty] | Valor do BDI => | 2.65 |  | Valor com BDI => |  | 13.05 | 8.11 | DIF
Composição Auxiliar | Composição Auxiliar | [11 empty] | 0.18 | DIF
|  | 12.7.2.3 | Código | Banco | Descrição | Tipo |  | Und | Quant. | Porcent. | Valor Unit | Total
|  | Composição | 061312 | SBC | CAIXA DE PASSAGEM E INSPECAO EM CONCRETO 40x40x40cm C/ TAMPA | INSTALACOES ELETRICAS - ELETRODUTOS |  | UN | 1 |  | 202.56 | 202.56
| Composição | Insumo | 099250 | SBC | ELETRICISTA | Mão de Obra |  | H | 2.3 | 0 | 26.9283 | 61.93 | 32.48 | DIF
Composição | Composição | Insumo | 099806 | SBC | AJUDANTE DE ELETRICISTA | Mão de Obra |  | H | 2.3 | 0 | 20.5158 | 47.18 | 7.1 | DIF
Composição | Composição | Insumo | 055007 | SBC | CAIXA DE PASSAGEM E INSPECAO EM CONCRETO 40x40x40cm COM TAMPA | Material |  | UN | 1 | 0 | 93.45 | 93.45 | 0.07 | DIF
Composição | Composição | [5 empty] | MO sem LS => | 109.11 | LS => | 0 | MO com LS => | 109.11 | 9.32 | DIF
Composição | Composição | [5 empty] | Valor do BDI => | 51.63 |  | Valor com BDI => |  | 254.19 | 15.99 | DIF
|  | 12.7.2.4 | Código | Banco | Descrição | Tipo |  | Und | Quant. | Porcent. | Valor Unit | Total
| 12.7.2.4 | Composição | UFF00547 (ADAPT_EMOP: 18.027.0150-A) | Próprio | LUMINARIA DECORATIVA,PARA ILUMINACAO PUBLICA E ESTACIONAMENT OS,COM UMA PETALA,PARA LAMPADA LED DE 80W,EQUIPADA COM CELUL A FOTOELETRICA,INCLUSIVE LAMPADA.FORNECIMENTO E COLOCACAO | 18 |  | UN | 1 |  | 392.45 | 392.45 | 33.84 | DIF
12.7.2.4 | 12.7.2.4 | Composição Auxiliar | 19.004.0080-C | EMOP | GUINDAUTO COM CAPACIDADE MAXIMA DE CARGA EM TORNO DE 3,5T A APROXIMADAMENTE 2,00M E ALCANCE MAXIMO VERTICAL(DO SOLO)A AP ROXIMADAMENTE 7,00M,ANGULO DE GIRO DE 180º,MONTADO SOBRE CHA SSIS DE CAMINHAO,EXCLUSIVE ESTE.SAO CONSIDERADOS DOIS AJUDAN TES,EXCLUSIVE OPERADOR QUE E CONSIDERADO O MOTORISTA DO CAMI NHAO | 19 |  | H | 0.2 | 0 | 64.47 | 12.89 | 11.01 | DIF
12.7.2.4 | 12.7.2.4 | Composição Auxiliar | 88264 | SINAPI | ELETRICISTA COM ENCARGOS COMPLEMENTARES | Livro SINAPI: Cálculos e Parâmetros |  | H | 1.2 | 0 | 36.82 | 44.18 | 8.91 | DIF
12.7.2.4 | 12.7.2.4 | Composição Auxiliar | 19.004.0001-C | EMOP | CAMINHAO COM CARROCERIA FIXA,NO TOCO,CAPACICADE DE 3,5T,INCL USIVE MOTORISTA 50%-FILTRO 15%-SEGURO TOTAL | 19 |  | H | 0.2 | 0 | 170.13 | 34.02 | 0.98 | DIF
12.7.2.4 | 12.7.2.4 | Composição Auxiliar | 88316 | SINAPI | SERVENTE COM ENCARGOS COMPLEMENTARES | Livro SINAPI: Cálculos e Parâmetros |  | H | 1.2 | 0 | 29.15 | 34.98 | 12.94 | DIF
|  | Insumo | 14857 | EMOP | SUPORTE (NUCLEO), SIMPLES, EM ACO GALVAN IZADO, PARA LUMINARIA DECORATIVA-PUBLICA TIPO PETALA EM TOPO DE POSTE | Material |  | UN | 1 | 0 | 108.46 | 108.46
|  | Insumo | 07062 | EMOP | RELE FOTOELETRICO, PARA LUMINARIA EXTERN A, DE 1000W-220V | Material |  | UN | 1 | 0 | 17.58 | 17.58
| Insumo | Insumo | 000366 | SBC | LUMINARIA PUBLICA COB SUPER LED TIPO PETALA 100W 6500K BRANCO | Material |  | UN | 1 | 0 | 140.34 | 140.34 | 96.08 | DIF
Insumo | Insumo | [5 empty] | MO sem LS => | 68.14 | LS => | 0 | MO com LS => | 68.14 | 12.06 | DIF
Insumo | Insumo | [5 empty] | Valor do BDI => | 100.03 |  | Valor com BDI => |  | 492.48 | 9.77 | DIF
Insumo | Insumo | [11 empty] | 73.55 | DIF
Insumo | Insumo | 12.7.2.5 | Código | Banco | Descrição | Tipo |  | Und | Quant. | Porcent. | Valor Unit | Total | 0.35 | DIF
Insumo | Insumo | Composição | UFF00548 (ADAPT_EMOP: 18.027.0152-A) | Próprio | LUMINARIA DECORATIVA,PARA ILUMINACAO PUBLICA E ESTACIONAMENT OS,COM DUAS PETALAS,PARA LAMPADA LED DE 80W,EQUIPADA COM CEL ULA FOTOELETRICA,INCLUSIVE LAMPADA.FORNECIMENTO E COLOCACAO | 18 |  | UN | 1 |  | 554.32 | 554.32 | 0.35 | DIF
|  | Composição Auxiliar | 88264 | SINAPI | ELETRICISTA COM ENCARGOS COMPLEMENTARES | Livro SINAPI: Cálculos e Parâmetros |  | H | 1.26 | 0 | 36.82 | 46.39
|  | Composição Auxiliar | 19.004.0080-C | EMOP | GUINDAUTO COM CAPACIDADE MAXIMA DE CARGA EM TORNO DE 3,5T A APROXIMADAMENTE 2,00M E ALCANCE MAXIMO VERTICAL(DO SOLO)A AP ROXIMADAMENTE 7,00M,ANGULO DE GIRO DE 180º,MONTADO SOBRE CHA SSIS DE CAMINHAO,EXCLUSIVE ESTE.SAO CONSIDERADOS DOIS AJUDAN TES,EXCLUSIVE OPERADOR QUE E CONSIDERADO O MOTORISTA DO CAMI NHAO | 19 |  | H | 0.2 | 0 | 64.47 | 12.89
| Composição Auxiliar | Composição Auxiliar | 88316 | SINAPI | SERVENTE COM ENCARGOS COMPLEMENTARES | Livro SINAPI: Cálculos e Parâmetros |  | H | 1.26 | 0 | 29.15 | 36.72 | 40.59 | DIF
Composição Auxiliar | Composição Auxiliar | Composição Auxiliar | 19.004.0001-C | EMOP | CAMINHAO COM CARROCERIA FIXA,NO TOCO,CAPACICADE DE 3,5T,INCL USIVE MOTORISTA 50%-FILTRO 15%-SEGURO TOTAL | 19 |  | H | 0.2 | 0 | 170.13 | 34.02 | 9.77 | DIF
Composição Auxiliar | Composição Auxiliar | Insumo | 07062 | EMOP | RELE FOTOELETRICO, PARA LUMINARIA EXTERN A, DE 1000W-220V | Material |  | UN | 2 | 0 | 17.58 | 35.16 | 12.06 | DIF
Composição Auxiliar | Composição Auxiliar | Insumo | 000366 | SBC | LUMINARIA PUBLICA COB SUPER LED TIPO PETALA 100W 6500K BRANCO | Material |  | UN | 2 | 0 | 140.34 | 280.68 | 0.35 | DIF
Composição Auxiliar | Composição Auxiliar | Insumo | 14857 | EMOP | SUPORTE (NUCLEO), SIMPLES, EM ACO GALVAN IZADO, PARA LUMINARIA DECORATIVA-PUBLICA TIPO PETALA EM TOPO DE POSTE | Material |  | UN | 1 | 0 | 108.46 | 108.46 | 0.35 | DIF
Composição Auxiliar | Composição Auxiliar | [5 empty] | MO sem LS => | 70.9 | LS => | 0 | MO com LS => | 70.9 | 18.06 | DIF
[7 empty] | Valor do BDI => | 141.29 |  | Valor com BDI => |  | 695.61
| 0 | 12.7.2.6 | Código | Banco | Descrição | Tipo |  | Und | Quant. | Porcent. | Valor Unit | Total | 28.93 | DIF
0 | 0 | Composição | UFF00546 (ADAPT_SBC: 060509) | Próprio | LAMPADA LED ALTA POTENCIA T E27 80W BIVOLT LUZ BRANCA 6500K | 60 |  | UN | 1 |  | 269.98 | 269.98 | 9.77 | DIF
0 | 0 | Composição Auxiliar | 88247 | SINAPI | AUXILIAR DE ELETRICISTA COM ENCARGOS COMPLEMENTARES | Livro SINAPI: Cálculos e Parâmetros |  | H | 0.1 | 0 | 30.6 | 3.06 | 12.06 | DIF
0 | 0 | Insumo | 050571 | SBC | LAMPADA BULBO LED A125 85W 6500K 48LHP85FK000 ELGIN | Material |  | UN | 1 | 0 | 266.92 | 266.92 | 6.4 | DIF
0 | 0 | [5 empty] | MO sem LS => | 2.05 | LS => | 0 | MO com LS => | 2.05 | 0.35 | DIF
0 | 0 | [5 empty] | Valor do BDI => | 68.81 |  | Valor com BDI => |  | 338.79 | 0.35 | DIF
|  | 12.7.2.7 | Código | Banco | Descrição | Tipo |  | Und | Quant. | Porcent. | Valor Unit | Total
| 12.7.2.7 | Composição | 91926 | SINAPI | CABO DE COBRE FLEXÍVEL ISOLADO, 2,5 MM², ANTI-CHAMA 450/750 V, PARA CIRCUITOS TERMINAIS - FORNECIMENTO E INSTALAÇÃO. AF_03/2023 | Instalações Elétricas - Eletrodutos Embutidos, Cabos, Caixas, Tomadas e Interruptores |  | M | 1 |  | 4.98 | 4.98 | 394.48 | DIF
12.7.2.7 | 12.7.2.7 | Composição Auxiliar | 88264 | SINAPI | ELETRICISTA COM ENCARGOS COMPLEMENTARES | Livro SINAPI: Cálculos e Parâmetros |  | H | 0.029 | 0 | 36.82 | 1.06 | 9.77 | DIF
12.7.2.7 | 12.7.2.7 | Composição Auxiliar | 88247 | SINAPI | AUXILIAR DE ELETRICISTA COM ENCARGOS COMPLEMENTARES | Livro SINAPI: Cálculos e Parâmetros |  | H | 0.029 | 0 | 30.6 | 0.88 | 12.06 | DIF
12.7.2.7 | 12.7.2.7 | Insumo | 00021127 | SINAPI | FITA ISOLANTE ADESIVA ANTICHAMA, USO ATE 750 V, EM ROLO DE 19 MM X 5 M | Material |  | UN | 0.0094 | 0 | 10.55 | 0.09 | 0.35 | DIF
12.7.2.7 | 12.7.2.7 | Insumo | 00001014 | SINAPI | CABO DE COBRE, FLEXIVEL, CLASSE 4 OU 5, ISOLACAO EM PVC/A, ANTICHAMA BWF-B, 1 CONDUTOR, 450/750 V, SECAO NOMINAL 2,5 MM2 | Material |  | M | 1.2434 | 0 | 2.38 | 2.95 | 371.95 | DIF
12.7.2.7 | 12.7.2.7 | [5 empty] | MO sem LS => | 1.36 | LS => | 0 | MO com LS => | 1.36 | 0.35 | DIF
[7 empty] | Valor do BDI => | 1.26 |  | Valor com BDI => |  | 6.24
| 0 | 12.8.1 | Código | Banco | Descrição | Tipo |  | Und | Quant. | Porcent. | Valor Unit | Total | 158.43 | DIF
0 | 0 | Composição | 90099 | SINAPI | ESCAVAÇÃO MECANIZADA DE VALA COM PROF. ATÉ 1,5 M (MÉDIA MONTANTE E JUSANTE/UMA COMPOSIÇÃO POR TRECHO), RETROESCAV. (0,26 M3), LARG. MENOR QUE 0,8 M, EM SOLO DE 1A CATEGORIA, EM LOCAIS COM ALTO NÍVEL DE INTERFERÊNCIA. AF_09/2024 | Escavação de Valas |  | m³ | 1 |  | 17.37 | 17.37 | 12.06 | DIF
0 | 0 | Composição Auxiliar | 5678 | SINAPI | RETROESCAVADEIRA SOBRE RODAS COM CARREGADEIRA, TRAÇÃO 4X4, POTÊNCIA LÍQ. 88 HP, CAÇAMBA CARREG. CAP. MÍN. 1 M3, CAÇAMBA RETRO CAP. 0,26 M3, PESO OPERACIONAL MÍN. 6.674 KG, PROFUNDIDADE ESCAVAÇÃO MÁX. 4,37 M - CHP DIURNO. AF_06/2014 | Custos Horários Produtivo e Improdutivo dos Equipamentos |  | CHP | 0.056821 | 0 | 159.84 | 9.08 | 9.77 | DIF
0 | 0 | Composição Auxiliar | 88316 | SINAPI | SERVENTE COM ENCARGOS COMPLEMENTARES | Livro SINAPI: Cálculos e Parâmetros |  | H | 0.12091 | 0 | 29.15 | 3.52 | 135.9 | DIF
0 | 0 | Composição Auxiliar | 5679 | SINAPI | RETROESCAVADEIRA SOBRE RODAS COM CARREGADEIRA, TRAÇÃO 4X4, POTÊNCIA LÍQ. 88 HP, CAÇAMBA CARREG. CAP. MÍN. 1 M3, CAÇAMBA RETRO CAP. 0,26 M3, PESO OPERACIONAL MÍN. 6.674 KG, PROFUNDIDADE ESCAVAÇÃO MÁX. 4,37 M - CHI DIURNO. AF_06/2014 | Custos Horários Produtivo e Improdutivo dos Equipamentos |  | CHI | 0.064093 | 0 | 74.56 | 4.77 | 0.35 | DIF
0 | 0 | [5 empty] | MO sem LS => | 6.09 | LS => | 0 | MO com LS => | 6.09 | 0.35 | DIF
[7 empty] | Valor do BDI => | 4.42 |  | Valor com BDI => |  | 21.79
| 0 | 12.8.2 | Código | Banco | Descrição | Tipo |  | Und | Quant. | Porcent. | Valor Unit | Total | 26.42 | DIF
0 | 0 | Composição | 104733 | SINAPI | REATERRO MECANIZADO DE VALA COM RETROESCAVADEIRA (CAPACIDADE DA CAÇAMBA DA RETRO: 0,26 M³/POTÊNCIA: 88 HP), LARGURA ATÉ 0,8 M, PROFUNDIDADE ATÉ 1,5 M, COM SOLO (SEM SUBSTITUIÇÃO) DE 1ª CATEGORIA, COM PLACA VIBRATÓRIA. AF_08/2023 | Aterro e Reaterro de Valas |  | m³ | 1 |  | 22.09 | 22.09 | 7.79 | DIF
0 | 0 | Composição Auxiliar | 5678 | SINAPI | RETROESCAVADEIRA SOBRE RODAS COM CARREGADEIRA, TRAÇÃO 4X4, POTÊNCIA LÍQ. 88 HP, CAÇAMBA CARREG. CAP. MÍN. 1 M3, CAÇAMBA RETRO CAP. 0,26 M3, PESO OPERACIONAL MÍN. 6.674 KG, PROFUNDIDADE ESCAVAÇÃO MÁX. 4,37 M - CHP DIURNO. AF_06/2014 | Custos Horários Produtivo e Improdutivo dos Equipamentos |  | CHP | 0.0538 | 0 | 159.84 | 8.59 | 9.61 | DIF
0 | 0 | Composição Auxiliar | 88316 | SINAPI | SERVENTE COM ENCARGOS COMPLEMENTARES | Livro SINAPI: Cálculos e Parâmetros |  | H | 0.1676 | 0 | 29.15 | 4.88 | 0.13 | DIF
0 | 0 | Composição Auxiliar | 91277 | SINAPI | PLACA VIBRATÓRIA REVERSÍVEL COM MOTOR 4 TEMPOS A GASOLINA, FORÇA CENTRÍFUGA DE 25 KN (2500 KGF), POTÊNCIA 5,5 CV - CHP DIURNO. AF_08/2015 | Custos Horários Produtivo e Improdutivo dos Equipamentos |  | CHP | 0.0942 | 0 | 10.19 | 0.95 | 0.15 | DIF
0 | 0 | Composição Auxiliar | 5901 | SINAPI | CAMINHÃO PIPA 10.000 L TRUCADO, PESO BRUTO TOTAL 23.000 KG, CARGA ÚTIL MÁXIMA 15.935 KG, DISTÂNCIA ENTRE EIXOS 4,8 M, POTÊNCIA 230 CV, INCLUSIVE TANQUE DE AÇO PARA TRANSPORTE DE ÁGUA - CHP DIURNO. AF_06/2014 | Custos Horários Produtivo e Improdutivo dos Equipamentos |  | CHP | 0.0054 | 0 | 339.64 | 1.83 | 8.74 | DIF
|  | Composição Auxiliar | 5903 | SINAPI | CAMINHÃO PIPA 10.000 L TRUCADO, PESO BRUTO TOTAL 23.000 KG, CARGA ÚTIL MÁXIMA 15.935 KG, DISTÂNCIA ENTRE EIXOS 4,8 M, POTÊNCIA 230 CV, INCLUSIVE TANQUE DE AÇO PARA TRANSPORTE DE ÁGUA - CHI DIURNO. AF_06/2014 | Custos Horários Produtivo e Improdutivo dos Equipamentos |  | CHI | 0.0006 | 0 | 94.91 | 0.05
|  | Composição Auxiliar | 5679 | SINAPI | RETROESCAVADEIRA SOBRE RODAS COM CARREGADEIRA, TRAÇÃO 4X4, POTÊNCIA LÍQ. 88 HP, CAÇAMBA CARREG. CAP. MÍN. 1 M3, CAÇAMBA RETRO CAP. 0,26 M3, PESO OPERACIONAL MÍN. 6.674 KG, PROFUNDIDADE ESCAVAÇÃO MÁX. 4,37 M - CHI DIURNO. AF_06/2014 | Custos Horários Produtivo e Improdutivo dos Equipamentos |  | CHI | 0.0777 | 0 | 74.56 | 5.79
| Composição Auxiliar | [5 empty] | MO sem LS => | 7.56 | LS => | 0 | MO com LS => | 7.56 | 14.78 | DIF
Composição Auxiliar | Composição Auxiliar | [5 empty] | Valor do BDI => | 5.63 |  | Valor com BDI => |  | 27.72 | 5.6 | DIF
Composição Auxiliar | Composição Auxiliar | [11 empty] | 4.53 | DIF
Composição Auxiliar | Composição Auxiliar | 12.8.3 | Código | Banco | Descrição | Tipo |  | Und | Quant. | Porcent. | Valor Unit | Total | 0.1 | DIF
Composição Auxiliar | Composição Auxiliar | Composição | 96973 | SINAPI | CORDOALHA DE COBRE NU 35 MM², NÃO ENTERRADA, COM ISOLADOR - FORNECIMENTO E INSTALAÇÃO. AF_08/2023 | Sistema de Proteção contra Descargas Atmosféricas - SPDA |  | M | 1 |  | 78.29 | 78.29 | 0.09 | DIF
Composição Auxiliar | Composição Auxiliar | Composição Auxiliar | 88247 | SINAPI | AUXILIAR DE ELETRICISTA COM ENCARGOS COMPLEMENTARES | Livro SINAPI: Cálculos e Parâmetros |  | H | 0.2484 | 0 | 30.6 | 7.6 | 4.46 | DIF
|  | Composição Auxiliar | 88264 | SINAPI | ELETRICISTA COM ENCARGOS COMPLEMENTARES | Livro SINAPI: Cálculos e Parâmetros |  | H | 0.2484 | 0 | 36.82 | 9.14
|  | Composição Auxiliar | 98463 | SINAPI | SUPORTE ISOLADOR PARA FIXAÇÃO DA CORDOALHA DE COBRE EM ALVENARIA OU CONCRETO - FORNECIMENTO E INSTALAÇÃO. AF_08/2023 | Sistema de Proteção contra Descargas Atmosféricas - SPDA |  | UN | 0.6667 | 0 | 30.28 | 20.18
| Composição Auxiliar | Insumo | 00000863 | SINAPI | CABO DE COBRE NU 35 MM2 MEIO-DURO | Material |  | M | 1.05 | 0 | 39.4 | 41.37 | 14.8 | DIF
Composição Auxiliar | Composição Auxiliar | [5 empty] | MO sem LS => | 21.53 | LS => | 0 | MO com LS => | 21.53 | 5.53 | DIF
Composição Auxiliar | Composição Auxiliar | [5 empty] | Valor do BDI => | 19.95 |  | Valor com BDI => |  | 98.24 | 4.48 | DIF
Composição Auxiliar | Composição Auxiliar | [11 empty] | 0.05 | DIF
Composição Auxiliar | Composição Auxiliar | 12.8.4 | Código | Banco | Descrição | Tipo |  | Und | Quant. | Porcent. | Valor Unit | Total | 4.74 | DIF
|  | Composição | 96977 | SINAPI | CORDOALHA DE COBRE NU 50 MM², ENTERRADA - FORNECIMENTO E INSTALAÇÃO. AF_08/2023 | Sistema de Proteção contra Descargas Atmosféricas - SPDA |  | M | 1 |  | 61.15 | 61.15
|  | Composição Auxiliar | 88264 | SINAPI | ELETRICISTA COM ENCARGOS COMPLEMENTARES | Livro SINAPI: Cálculos e Parâmetros |  | H | 0.0331 | 0 | 36.82 | 1.21
| Composição Auxiliar | Composição Auxiliar | 88247 | SINAPI | AUXILIAR DE ELETRICISTA COM ENCARGOS COMPLEMENTARES | Livro SINAPI: Cálculos e Parâmetros |  | H | 0.0331 | 0 | 30.6 | 1.01 | 154.33 | DIF
Composição Auxiliar | Composição Auxiliar | Insumo | 00000867 | SINAPI | CABO DE COBRE NU 50 MM2 MEIO-DURO | Material |  | M | 1.05 | 0 | 56.13 | 58.93 | 27.3 | DIF
Composição Auxiliar | Composição Auxiliar | [5 empty] | MO sem LS => | 1.56 | LS => | 0 | MO com LS => | 1.56 | 22.11 | DIF
Composição Auxiliar | Composição Auxiliar | [5 empty] | Valor do BDI => | 15.58 |  | Valor com BDI => |  | 76.73 | 0.03 | DIF
Composição Auxiliar | Composição Auxiliar | [11 empty] | 104.89 | DIF
|  | 12.8.5 | Código | Banco | Descrição | Tipo |  | Und | Quant. | Porcent. | Valor Unit | Total
|  | Composição | 15.007.0216-A | EMOP | TERMINAL AEREO PARA PARA-RAIO(CAPTOR 1 PONTA)EM LATAO MACICO ,3/8"X600MM,FIXACAO COM ROSCA MECANICA E ABRACADEIRA,INCLUSI VE CAPTOR.FORNECIMENTO E COLOCACAO 3%-DESGASTE DE FERRAMENTAS E EPI | 15 |  | UN | 1 |  | 40.17 | 40.17
| Composição | Insumo | 11854 | EMOP | TERMINAL AEREO MECANICO, PARA PARA-RAIOS (CAPTOR 1 PONTA) EM LATAO MACICO 3/8X60 0MM | Material |  | UN | 1 | 0 | 16.66 | 16.66 | 414.87 | DIF
Composição | Composição | Insumo | 20132 | EMOP | MAO-DE-OBRA DE SERVENTE DA CONSTRUCAO CI VIL, INCLUSIVE ENCARGOS SOCIAIS DESONERA DOS | Mão de Obra |  | H | 0.5 | 3 | 19.16 | 9.86 | 33.48 | DIF
Composição | Composição | Insumo | 20060 | EMOP | MAO-DE-OBRA DE ELETRICISTA DA CONSTRUCAO CIVIL, INCLUSIVE ENCARGOS SOCIAIS DESON ERADOS | Mão de Obra |  | H | 0.5 | 3 | 26.52 | 13.65 | 43.94 | DIF
Composição | Composição | [5 empty] | MO sem LS => | 23.51 | LS => | 0 | MO com LS => | 23.51 | 337.45 | DIF
[7 empty] | Valor do BDI => | 10.23 |  | Valor com BDI => |  | 50.4
| 0 | 12.8.6 | Código | Banco | Descrição | Tipo |  | Und | Quant. | Porcent. | Valor Unit | Total | 1122.23 | DIF
0 | 0 | Composição | IT 24.70.0100 | SCO | Haste para aterramento, de cobre, de 5/8", com 3m de comprimento. Fornecimento e instalacao.(desonerado) | IT |  | un | 1 |  | 234.14 | 234.14 | 85.24 | DIF
0 | 0 | Composição Auxiliar | ET 04.60.0050 | SCO | Concreto armado, executado com concreto dosado para uma resistencia caracteristica a compressao de 15MPa, incluindo materiais para 1m3 de concreto, preparado segundo o item ET 05.20.0200, e colocacao segundo o item ET 05.25.0706; 12m2 de area moldada de formas segundo o item ET 15.10.0100, 60kg de aco CA-50A, inclusive mao-de-obra para corte, dobragem, montagem, tratamento de juntas de concretagem coforme o item 4.16.8 da (NBR-10839), e colocacao nas formas, exclusive escoramento. A utilizacao deste item e recomendada para quantidades inferiores a 20m3.(desonerado) | ET |  | m³ | 0.024 | 0 | 2877.83 | 69.06 | 32.99 | DIF
0 | 0 | Insumo | MOD902450 | SCO | Servente (desonerado) | Mão de Obra |  | h | 2 | 0 | 23.89 | 47.78 | 908.1 | DIF
0 | 0 | Insumo | MOD900950 | SCO | Eletricista - instalacao eletrica predial e industrial comum (desonerado) | Mão de Obra |  | h | 2 | 0 | 30.57 | 61.14 | 95.9 | DIF
|  | Insumo | MAT066600 | SCO | Haste de aterramento cobreada, alta camada, de (5/8"x3m) | Material |  | un | 1 | 0 | 52.9 | 52.9
|  | Insumo | EVE000050 | SCO | 3% incidente sobre mao de obra direta com Encargos Sociais para cobrir despesas relativa a equipamentos de protecao individual, uniformes e ferramentas | Outros |  | % | 108.92 | 3 | 1 | 3.26
[7 empty] | MO sem LS => | 139.62 | LS => | 0 | MO com LS => | 139.62
| 0 | [5 empty] | Valor do BDI => | 59.68 |  | Valor com BDI => |  | 293.82 | 10.9 | DIF
0 | 0 | [11 empty] | 5.92 | DIF
0 | 0 | 12.8.7 | Código | Banco | Descrição | Tipo |  | Und | Quant. | Porcent. | Valor Unit | Total | 4.98 | DIF
|  | Composição | UFF00485 | Próprio | MEDIÇÃO DA RESISTÊNCIA E RESISTIVIDADE DO SOLO, COM EMISSÃO DE LAUDO E ART. | SERT - SERVIÇOS TÉCNICOS |  | UN | 1 |  | 2129.21 | 2129.21
|  | Composição Auxiliar | 078850 | SBC | LAUDO DE RESISTIVIDADE DE SOLO PARA ATERRAMENTO | ATERRAMENTO |  | UN | 1 | 0 | 1062.55 | 1062.55
| Composição Auxiliar | Composição Auxiliar | 078016 | SBC | MEDICAO DA MALHA DE ATERRAMENTO INCLUSIVE ART | ATERRAMENTO |  | UN | 1 | 0 | 1066.66 | 1066.66 | 11.52 | DIF
Composição Auxiliar | Composição Auxiliar | [5 empty] | MO sem LS => | 1857.74 | LS => | 0 | MO com LS => | 1857.74 | 0.77 | DIF
Composição Auxiliar | Composição Auxiliar | [5 empty] | Valor do BDI => | 542.73 |  | Valor com BDI => |  | 2671.94 | 10.75 | DIF
|  | 12.8.8 | Código | Banco | Descrição | Tipo |  | Und | Quant. | Porcent. | Valor Unit | Total
| 12.8.8 | Composição | UFF00551 (ADAPT_SBC: 078071) | Próprio | GRAMPO DUPLO PARA HASTE DE ATERRAMENTO (GTDU) | 78 |  | UN | 1 |  | 37.44 | 37.44 | 26.67 | DIF
12.8.8 | 12.8.8 | Composição Auxiliar | 88247 | SINAPI | AUXILIAR DE ELETRICISTA COM ENCARGOS COMPLEMENTARES | Livro SINAPI: Cálculos e Parâmetros |  | H | 0.319 | 0 | 30.6 | 9.76 | 6.67 | DIF
12.8.8 | 12.8.8 | Composição Auxiliar | 88264 | SINAPI | ELETRICISTA COM ENCARGOS COMPLEMENTARES | Livro SINAPI: Cálculos e Parâmetros |  | H | 0.319 | 0 | 36.82 | 11.74 | 20 | DIF
|  | Insumo | UFF_COTAÇÃO 178 | Próprio | GRAMPO DUPLO PARA HASTE DE ATERRAMENTO (GTDU) | Material |  | UN | 1 | 0 | 15.94 | 15.94
[7 empty] | MO sem LS => | 15.08 | LS => | 0 | MO com LS => | 15.08
| 0 | [5 empty] | Valor do BDI => | 9.54 |  | Valor com BDI => |  | 46.98 | 15.32 | DIF
0 | 0 | [11 empty] | 6.67 | DIF
0 | 0 | 12.8.9 | Código | Banco | Descrição | Tipo |  | Und | Quant. | Porcent. | Valor Unit | Total | 8.65 | DIF
|  | Composição | 078031 | SBC | CAIXA DE INSPECAO PVC SUSPENSA PARA ATERRAMENTO | ATERRAMENTO |  | UN | 1 |  | 52.55 | 52.55
|  | Insumo | 099250 | SBC | ELETRICISTA | Mão de Obra |  | H | 0.61 | 0 | 26.9283 | 16.42
| Insumo | Insumo | 077114 | SBC | CAIXA DE INSPECAO SUSPENSA EM POLIPROPILENO REF PRT-960 PARA ATERRAMENTO | Material |  | UN | 1 | 0 | 23.62 | 23.62 | 30.67 | DIF
Insumo | Insumo | Insumo | 099806 | SBC | AJUDANTE DE ELETRICISTA | Mão de Obra |  | H | 0.61 | 0 | 20.5158 | 12.51 | 6.67 | DIF
Insumo | Insumo | [5 empty] | MO sem LS => | 28.93 | LS => | 0 | MO com LS => | 28.93 | 24 | DIF
[7 empty] | Valor do BDI => | 13.39 |  | Valor com BDI => |  | 65.94
| 0 | 12.8.10 | Código | Banco | Descrição | Tipo |  | Und | Quant. | Porcent. | Valor Unit | Total | 12.77 | DIF
0 | 0 | Composição | 98111 | SINAPI | CAIXA DE INSPEÇÃO PARA ATERRAMENTO, CIRCULAR, EM POLIETILENO, DIÂMETRO INTERNO = 0,3 M. AF_12/2020 | Caixas Enterradas |  | UN | 1 |  | 70.3 | 70.3 | 0.77 | DIF
0 | 0 | Composição Auxiliar | 88309 | SINAPI | PEDREIRO COM ENCARGOS COMPLEMENTARES | Livro SINAPI: Cálculos e Parâmetros |  | H | 0.1384 | 0 | 36.96 | 5.11 | 12 | DIF
|  | Composição Auxiliar | 101618 | SINAPI | PREPARO DE FUNDO DE VALA COM LARGURA MENOR QUE 1,5 M, COM CAMADA DE AREIA, LANÇAMENTO MANUAL. AF_08/2020 | Escoramento e Preparo de Fundo de Valas |  | m³ | 0.0141 | 0 | 268.3 | 3.78
|  | Composição Auxiliar | 88316 | SINAPI | SERVENTE COM ENCARGOS COMPLEMENTARES | Livro SINAPI: Cálculos e Parâmetros |  | H | 0.1088 | 0 | 29.15 | 3.17
| Composição Auxiliar | Insumo | 00034643 | SINAPI | CAIXA DE INSPECAO PARA ATERRAMENTO E PARA RAIOS, EM POLIPROPILENO, DIAMETRO = 300 MM X ALTURA = 400 MM (INCLUIDA TAMPA SEM ESCOTILHA) | Material |  | UN | 1 | 0 | 58.24 | 58.24 | 12.77 | DIF
Composição Auxiliar | Composição Auxiliar | [5 empty] | MO sem LS => | 7.46 | LS => | 0 | MO com LS => | 7.46 | 0.77 | DIF
Composição Auxiliar | Composição Auxiliar | [5 empty] | Valor do BDI => | 17.91 |  | Valor com BDI => |  | 88.21 | 12 | DIF
|  | 12.8.11 | Código | Banco | Descrição | Tipo |  | Und | Quant. | Porcent. | Valor Unit | Total
|  | Composição | 078032 | SBC | TAMPA DE FERRO FUNDIDO 300MM PARA CAIXA DE ATERRAMENTO | ATERRAMENTO |  | UN | 1 |  | 78.52 | 78.52
|  | Insumo | 099806 | SBC | AJUDANTE DE ELETRICISTA | Mão de Obra |  | H | 0.235 | 0 | 20.5158 | 4.82
| Insumo | Insumo | 099250 | SBC | ELETRICISTA | Mão de Obra |  | H | 0.235 | 0 | 26.9283 | 6.32 | 3449.4 | DIF
Insumo | Insumo | Insumo | 077115 | SBC | TAMPA FERRO FUNDIDO 300mm PARA TEL550/552 | Material |  | UN | 1 | 0 | 67.38 | 67.38 | 76.8 | DIF
Insumo | Insumo | [5 empty] | MO sem LS => | 11.14 | LS => | 0 | MO com LS => | 11.14 | 89.67 | DIF
Insumo | Insumo | [5 empty] | Valor do BDI => | 20.01 |  | Valor com BDI => |  | 98.53 | 18.25 | DIF
Insumo | Insumo | [11 empty] | 476 | DIF
Insumo | Insumo | 12.8.12 | Código | Banco | Descrição | Tipo |  | Und | Quant. | Porcent. | Valor Unit | Total | 2788.68 | DIF
|  | Composição | 15.017.0275-A | EMOP | TERMINAL MECANICO A COMPRESSAO,FABRICADO EM BRONZE,PARA CABO DE 35MM2.FORNECIMENTO E COLOCACAO 3%-DESGASTE DE FERRAMENTAS E EPI | 15 |  | UN | 1 |  | 17.33 | 17.33
|  | Insumo | 20132 | EMOP | MAO-DE-OBRA DE SERVENTE DA CONSTRUCAO CI VIL, INCLUSIVE ENCARGOS SOCIAIS DESONERA DOS | Mão de Obra |  | H | 0.31 | 3 | 19.16 | 6.11
| Insumo | Insumo | 07697 | EMOP | TERMINAL MECANICO A COMPRESSAO, EM BRONZ E, P/CABO NA BITOLA DE 035MM2 | Material |  | UN | 1 | 0 | 2.76 | 2.76 | 3822.4 | DIF
Insumo | Insumo | Insumo | 20060 | EMOP | MAO-DE-OBRA DE ELETRICISTA DA CONSTRUCAO CIVIL, INCLUSIVE ENCARGOS SOCIAIS DESON ERADOS | Mão de Obra |  | H | 0.31 | 3 | 26.52 | 8.46 | 89.67 | DIF
Insumo | Insumo | [5 empty] | MO sem LS => | 14.57 | LS => | 0 | MO com LS => | 14.57 | 18.25 | DIF
Insumo | Insumo | [5 empty] | Valor do BDI => | 4.41 |  | Valor com BDI => |  | 21.74 | 76.8 | DIF
Insumo | Insumo | [11 empty] | 476 | DIF
Insumo | Insumo | 12.8.13 | Código | Banco | Descrição | Tipo |  | Und | Quant. | Porcent. | Valor Unit | Total | 3161.68 | DIF
|  | Composição | 078094 | SBC | TERMINAL SAPATA DE COBRE PARA CABO 50mm2 | ATERRAMENTO |  | UN | 1 |  | 10.49 | 10.49
|  | Insumo | 045225 | SBC | TERMINAL SAPATA DE COBRE PARA CABO 50mm2 | Material |  | UN | 1 | 0 | 8.13 | 8.13
| Insumo | Insumo | 099250 | SBC | ELETRICISTA | Mão de Obra |  | H | 0.05 | 0 | 26.9283 | 1.34 | 3881.4 | DIF
Insumo | Insumo | Insumo | 099806 | SBC | AJUDANTE DE ELETRICISTA | Mão de Obra |  | H | 0.05 | 0 | 20.5158 | 1.02 | 89.67 | DIF
Insumo | Insumo | [5 empty] | MO sem LS => | 2.36 | LS => | 0 | MO com LS => | 2.36 | 76.8 | DIF
Insumo | Insumo | [5 empty] | Valor do BDI => | 2.67 |  | Valor com BDI => |  | 13.16 | 18.25 | DIF
Insumo | Insumo | [11 empty] | 476 | DIF
Insumo | Insumo | 12.8.14 | Código | Banco | Descrição | Tipo |  | Und | Quant. | Porcent. | Valor Unit | Total | 3220.68 | DIF
|  | Composição | UFF00473 (ADAPT_CPOS: 42.05.440) | Próprio | Barra condutora chata em alumínio de 3/4´ x 1/4´ x 3 m | INES - INSTALAÇÕES ESPECIAIS |  | M | 1 |  | 47.35 | 47.35
|  | Composição Auxiliar | 88264 | SINAPI | ELETRICISTA COM ENCARGOS COMPLEMENTARES | Livro SINAPI: Cálculos e Parâmetros |  | H | 0.5 | 0 | 36.82 | 18.41
| Composição Auxiliar | Composição Auxiliar | 88247 | SINAPI | AUXILIAR DE ELETRICISTA COM ENCARGOS COMPLEMENTARES | Livro SINAPI: Cálculos e Parâmetros |  | H | 0.5 | 0 | 30.6 | 15.3 | 4335 | DIF
Composição Auxiliar | Composição Auxiliar | Insumo | MAT106200 | SCO | Porca sextavada de aco galvanizado, de 1/4" | Material |  | un | 1 | 0 | 0.12 | 0.12 | 431.52 | DIF
Composição Auxiliar | Composição Auxiliar | Insumo | MAT007550 | SCO | Arruela lisa de aco galvanizado, de 1/4" | Material |  | un | 2 | 0 | 0.06 | 0.12 | 334.32 | DIF
Composição Auxiliar | Composição Auxiliar | Insumo | 088002 | SBC | BARRA CHATA DE ACO 1"x1/4" | Material |  | M | 1.0375 | 0 | 12.52 | 12.98 | 3569.16 | DIF
|  | Insumo | MAT092900 | SCO | Parafuso de aco galvanizado, cabeca redonda, rosca soberba, medindo: (1/4"x2") | Material |  | un | 1 | 0 | 0.42 | 0.42
[7 empty] | MO sem LS => | 23.65 | LS => | 0 | MO com LS => | 23.65
| 0 | [5 empty] | Valor do BDI => | 12.06 |  | Valor com BDI => |  | 59.41 | 4546 | DIF
0 | 0 | [11 empty] | 334.32 | DIF
0 | 0 | 12.8.15 | Código | Banco | Descrição | Tipo |  | Und | Quant. | Porcent. | Valor Unit | Total | 431.52 | DIF
0 | 0 | Composição | 104752 | SINAPI | CONECTOR SPLIT-BOLT, PARA SPDA, PARA CABOS ATÉ 35 MM2 - FORNECIMENTO E INSTALAÇÃO. AF_08/2023 | Sistema de Proteção contra Descargas Atmosféricas - SPDA |  | UN | 1 |  | 23.39 | 23.39 | 3780.16 | DIF
|  | Composição Auxiliar | 88264 | SINAPI | ELETRICISTA COM ENCARGOS COMPLEMENTARES | Livro SINAPI: Cálculos e Parâmetros |  | H | 0.1863 | 0 | 36.82 | 6.85
|  | Composição Auxiliar | 88247 | SINAPI | AUXILIAR DE ELETRICISTA COM ENCARGOS COMPLEMENTARES | Livro SINAPI: Cálculos e Parâmetros |  | H | 0.1863 | 0 | 30.6 | 5.7
| Composição Auxiliar | Insumo | 00011854 | SINAPI | CONECTOR METALICO TIPO PARAFUSO FENDIDO (SPLIT BOLT), PARA CABOS ATE 35 MM2 | Material |  | UN | 1 | 0 | 10.84 | 10.84 | 601.35 | DIF
Composição Auxiliar | Composição Auxiliar | [5 empty] | MO sem LS => | 8.8 | LS => | 0 | MO com LS => | 8.8 | 250.74 | DIF
Composição Auxiliar | Composição Auxiliar | [5 empty] | Valor do BDI => | 5.96 |  | Valor com BDI => |  | 29.35 | 350.61 | DIF
|  | 12.9.1 | Código | Banco | Descrição | Tipo |  | Und | Quant. | Porcent. | Valor Unit | Total
| 12.9.1 | Composição | UFF00590 (ADAPT_SBC: 065025) | Próprio | GRUPO GERADOR 49,5/55 KVA REF. YBG55TE YANMAR. FORNECIMENTO. | 65 |  | UN | 1 |  | 72410 | 72410 | 601.35 | DIF
12.9.1 | 12.9.1 | Insumo | 001238 | SBC | GRUPO GERADOR 49,5/55 KVA YBG55TE 127/220V YANMAR | Material |  | UN | 1 | 0 | 72410 | 72410 | 350.61 | DIF
12.9.1 | 12.9.1 | [5 empty] | MO sem LS => | 0 | LS => | 0 | MO com LS => | 0 | 250.74 | DIF
[7 empty] | Valor do BDI => | 11672.49 |  | Valor com BDI => |  | 84082.49
| 0 | 12.9.2 | Código | Banco | Descrição | Tipo |  | Und | Quant. | Porcent. | Valor Unit | Total | 601.35 | DIF
0 | 0 | Composição | UFF00591 (ADAPT_SBC: 065025) | Próprio | GRUPO GERADOR 49,5/55 KVA REF. YBG55TE YANMAR. INSTALAÇÃO. | 65 |  | UN | 1 |  | 2314.72 | 2314.72 | 250.74 | DIF
0 | 0 | Composição Auxiliar | 88264 | SINAPI | ELETRICISTA COM ENCARGOS COMPLEMENTARES | Livro SINAPI: Cálculos e Parâmetros |  | H | 34.333 | 0 | 36.82 | 1264.14 | 350.61 | DIF
|  | Composição Auxiliar | 88247 | SINAPI | AUXILIAR DE ELETRICISTA COM ENCARGOS COMPLEMENTARES | Livro SINAPI: Cálculos e Parâmetros |  | H | 34.333 | 0 | 30.6 | 1050.58
[7 empty] | MO sem LS => | 1624.63 | LS => | 0 | MO com LS => | 1624.63
| 0 | [5 empty] | Valor do BDI => | 590.02 |  | Valor com BDI => |  | 2904.74 | 1244.49 | DIF
0 | 0 | [11 empty] | 543.27 | DIF
0 | 0 | 13.1 | Código | Banco | Descrição | Tipo |  | Und | Quant. | Porcent. | Valor Unit | Total | 701.22 | DIF
|  | Composição | 15.018.0467-A | EMOP | ELETROCALHA PERFURADA,SEM TAMPA,TIPO "U",100X50MM,TRATAMENTO SUPERFICIAL PRE-ZINCADO A QUENTE,INCLUSIVE CONEXOES,ACESSOR IOS E FIXACAO SUPERIOR.FORNECIMENTO E COLOCACAO 3%-DESGASTE DE FERRAMENTAS E EPI 20%-CONEXOES | 15 |  | M | 1 |  | 77.62 | 77.62
|  | Insumo | 11944 | EMOP | ELETROCALHA PERFURADA, SEM VIROLA, MED. (100X50X3000)MM, PRE-ZINCADA, SEM TAMPA | Material |  | UN | 0.33 | 20 | 43 | 17.02
| Insumo | Insumo | 05568 | EMOP | PORCA ALTA, DE 1/4" | Material |  | UN | 2.66 | 20 | 0.08 | 0.25 | 4980 | DIF
Insumo | Insumo | Insumo | 05565 | EMOP | PINO COM ROSCA, EM CAIXAS COM 100 PECAS, NO DIAMETRO DE 1/4", DE (30X20)MM | Material |  | UN | 0.0133 | 20 | 41.44 | 0.66 | 647.28 | DIF
Insumo | Insumo | Insumo | 07639 | EMOP | PROLONGADOR PARA TIRANTE ROSQUEADO, DE 1 /4" | Material |  | UN | 1.33 | 20 | 1.43 | 2.28 | 501.48 | DIF
Insumo | Insumo | Insumo | 20132 | EMOP | MAO-DE-OBRA DE SERVENTE DA CONSTRUCAO CI VIL, INCLUSIVE ENCARGOS SOCIAIS DESONERA DOS | Mão de Obra |  | H | 1 | 3 | 19.16 | 19.73 | 3831.24 | DIF
|  | Insumo | 20060 | EMOP | MAO-DE-OBRA DE ELETRICISTA DA CONSTRUCAO CIVIL, INCLUSIVE ENCARGOS SOCIAIS DESON ERADOS | Mão de Obra |  | H | 1 | 3 | 26.52 | 27.31
|  | Insumo | 07641 | EMOP | ARRUELA LISA DE DIAMETRO INTERNO, DE 1/4 " | Material |  | UN | 2.66 | 20 | 0.08 | 0.25
| Insumo | Insumo | 13874 | EMOP | SUPORTE SUSPENSAO OMEGA P/ELETROCALHA PE RFURADA OU LISA 100X50MM (LARGURA X ABA) | Material |  | UN | 0.666 | 20 | 2.95 | 2.35 | 5080 | DIF
Insumo | Insumo | Insumo | 07637 | EMOP | TIRANTE ROSQUEADO, DE 1/4"X3000MM | Material |  | UN | 0.666 | 20 | 9.73 | 7.77 | 647.28 | DIF
Insumo | Insumo | [5 empty] | MO sem LS => | 47.04 | LS => | 0 | MO com LS => | 47.04 | 501.48 | DIF
Insumo | Insumo | [5 empty] | Valor do BDI => | 19.78 |  | Valor com BDI => |  | 97.4 | 3931.24 | DIF
|  | 13.2 | Código | Banco | Descrição | Tipo |  | Und | Quant. | Porcent. | Valor Unit | Total
| 13.2 | Composição | 15.018.0469-A | EMOP | ELETROCALHA PERFURADA,SEM TAMPA,TIPO "U",200X50MM,TRATAMENTO SUPERFICIAL PRE-ZINCADO A QUENTE,INCLUSIVE CONEXOES,ACESSOR IOS E FIXACAO SUPERIOR.FORNECIMENTO E COLOCACAO 3%-DESGASTE DE FERRAMENTAS E EPI 20%-CONEXOES | 15 |  | M | 1 |  | 91.33 | 91.33 | 6640 | DIF
13.2 | 13.2 | Insumo | 05565 | EMOP | PINO COM ROSCA, EM CAIXAS COM 100 PECAS, NO DIAMETRO DE 1/4", DE (30X20)MM | Material |  | UN | 0.0133 | 20 | 41.44 | 0.66 | 701.22 | DIF
13.2 | 13.2 | Insumo | 07639 | EMOP | PROLONGADOR PARA TIRANTE ROSQUEADO, DE 1 /4" | Material |  | UN | 1.33 | 20 | 1.43 | 2.28 | 543.27 | DIF
13.2 | 13.2 | Insumo | 07641 | EMOP | ARRUELA LISA DE DIAMETRO INTERNO, DE 1/4 " | Material |  | UN | 2.66 | 20 | 0.08 | 0.25 | 5395.51 | DIF
|  | Insumo | 13876 | EMOP | SUPORTE SUSPENSAO OMEGA P/ELETROCALHA PE RFURADA OU LISA 200X50MM (LARGURA X ABA) | Material |  | UN | 0.666 | 20 | 5.48 | 4.37
|  | Insumo | 20060 | EMOP | MAO-DE-OBRA DE ELETRICISTA DA CONSTRUCAO CIVIL, INCLUSIVE ENCARGOS SOCIAIS DESON ERADOS | Mão de Obra |  | H | 1 | 3 | 26.52 | 27.31
| Insumo | Insumo | 05568 | EMOP | PORCA ALTA, DE 1/4" | Material |  | UN | 2.66 | 20 | 0.08 | 0.25 | 6800 | DIF
Insumo | Insumo | Insumo | 20132 | EMOP | MAO-DE-OBRA DE SERVENTE DA CONSTRUCAO CI VIL, INCLUSIVE ENCARGOS SOCIAIS DESONERA DOS | Mão de Obra |  | H | 1 | 3 | 19.16 | 19.73 | 543.27 | DIF
Insumo | Insumo | Insumo | 11946 | EMOP | ELETROCALHA PERFURADA, SEM VIROLA, MED. (200X50X3000)MM, PRE-ZINCADA, SEM TAMPA | Material |  | UN | 0.33 | 20 | 72.51 | 28.71 | 701.22 | DIF
Insumo | Insumo | Insumo | 07637 | EMOP | TIRANTE ROSQUEADO, DE 1/4"X3000MM | Material |  | UN | 0.666 | 20 | 9.73 | 7.77 | 5555.51 | DIF
[7 empty] | MO sem LS => | 47.04 | LS => | 0 | MO com LS => | 47.04
[7 empty] | Valor do BDI => | 23.28 |  | Valor com BDI => |  | 114.61
| 0 | [11 empty] | 3150 | DIF
0 | 0 | 13.3 | Código | Banco | Descrição | Tipo |  | Und | Quant. | Porcent. | Valor Unit | Total | 350.61 | DIF
0 | 0 | Composição | 15.018.0470-A | EMOP | ELETROCALHA PERFURADA,SEM TAMPA,TIPO "U",300X50MM,TRATAMENTO SUPERFICIAL PRE-ZINCADO A QUENTE,INCLUSIVE CONEXOES,ACESSOR IOS E FIXACAO SUPERIOR.FORNECIMENTO E COLOCACAO 3%-DESGASTE DE FERRAMENTAS E EPI 20%-CONEXOES | 15 |  | M | 1 |  | 107.85 | 107.85 | 250.74 | DIF
0 | 0 | Insumo | 11948 | EMOP | ELETROCALHA PERFURADA, SEM VIROLA, MED. (300X50X3000)MM, PRE-ZINCADA, SEM TAMPA | Material |  | UN | 0.33 | 20 | 106.59 | 42.2 | 2548.65 | DIF
|  | Insumo | 20060 | EMOP | MAO-DE-OBRA DE ELETRICISTA DA CONSTRUCAO CIVIL, INCLUSIVE ENCARGOS SOCIAIS DESON ERADOS | Mão de Obra |  | H | 1 | 3 | 26.52 | 27.31
|  | Insumo | 07641 | EMOP | ARRUELA LISA DE DIAMETRO INTERNO, DE 1/4 " | Material |  | UN | 2.66 | 20 | 0.08 | 0.25
| Insumo | Insumo | 05568 | EMOP | PORCA ALTA, DE 1/4" | Material |  | UN | 2.66 | 20 | 0.08 | 0.25 | 3500 | DIF
Insumo | Insumo | Insumo | 20132 | EMOP | MAO-DE-OBRA DE SERVENTE DA CONSTRUCAO CI VIL, INCLUSIVE ENCARGOS SOCIAIS DESONERA DOS | Mão de Obra |  | H | 1 | 3 | 19.16 | 19.73 | 350.61 | DIF
Insumo | Insumo | Insumo | 07639 | EMOP | PROLONGADOR PARA TIRANTE ROSQUEADO, DE 1 /4" | Material |  | UN | 1.33 | 20 | 1.43 | 2.28 | 250.74 | DIF
Insumo | Insumo | Insumo | 07637 | EMOP | TIRANTE ROSQUEADO, DE 1/4"X3000MM | Material |  | UN | 0.666 | 20 | 9.73 | 7.77 | 2898.65 | DIF
|  | Insumo | 13877 | EMOP | SUPORTE SUSPENSAO OMEGA P/ELETROCALHA PE RFURADA OU LISA 300X50MM (LARGURA X ABA) | Material |  | UN | 0.666 | 20 | 9.27 | 7.4
|  | Insumo | 05565 | EMOP | PINO COM ROSCA, EM CAIXAS COM 100 PECAS, NO DIAMETRO DE 1/4", DE (30X20)MM | Material |  | UN | 0.0133 | 20 | 41.44 | 0.66
| Insumo | [5 empty] | MO sem LS => | 47.04 | LS => | 0 | MO com LS => | 47.04 | 235.9 | DIF
Insumo | Insumo | [5 empty] | Valor do BDI => | 27.49 |  | Valor com BDI => |  | 135.34 | 33.07 | DIF
Insumo | Insumo | [11 empty] | 25.95 | DIF
Insumo | Insumo | 13.4 | Código | Banco | Descrição | Tipo |  | Und | Quant. | Porcent. | Valor Unit | Total | 176.88 | DIF
|  | Composição | UFF00100 (ADAPT_FDE: 09.62.012) | Próprio | ELETROCALHA PERFURADA,SEM TAMPA,TIPO "U",300X50MM,TRATAMENTOSUPERFICIAL PRE-ZINCADO A QUENTE. DESMONTAGEM E LIMPEZA | 15 |  | M | 1 |  | 26.96 | 26.96
|  | Composição Auxiliar | 88247 | SINAPI | AUXILIAR DE ELETRICISTA COM ENCARGOS COMPLEMENTARES | Livro SINAPI: Cálculos e Parâmetros |  | H | 0.4 | 0 | 30.6 | 12.24
| Composição Auxiliar | Composição Auxiliar | 88264 | SINAPI | ELETRICISTA COM ENCARGOS COMPLEMENTARES | Livro SINAPI: Cálculos e Parâmetros |  | H | 0.4 | 0 | 36.82 | 14.72 | 72373.6 | DIF
Composição Auxiliar | Composição Auxiliar | [5 empty] | MO sem LS => | 18.92 | LS => | 0 | MO com LS => | 18.92 | 72373.6 | DIF
[7 empty] | Valor do BDI => | 6.87 |  | Valor com BDI => |  | 33.83
| 0 | 13.5 | Código | Banco | Descrição | Tipo |  | Und | Quant. | Porcent. | Valor Unit | Total | 159.44 | DIF
0 | 0 | Composição | UFF00496 (ADAPT_EMOP: 15.018.0470-A) | Próprio | ELETROCALHA PERFURADA,SEM TAMPA,TIPO "U",300X50MM,TRATAMENTOSUPERFICIAL PRE-ZINCADO A QUENTE,INCLUSIVE CONEXOES, ACESSORIOS E FIXACAO SUPERIOR.COLOCAÇÃO | 15 |  | M | 1 |  | 82.94 | 82.94 | 71.34 | DIF
0 | 0 | Composição Auxiliar | 88247 | SINAPI | AUXILIAR DE ELETRICISTA COM ENCARGOS COMPLEMENTARES | Livro SINAPI: Cálculos e Parâmetros |  | H | 1 | 0 | 30.6 | 30.6 | 88.1 | DIF
|  | Composição Auxiliar | 88264 | SINAPI | ELETRICISTA COM ENCARGOS COMPLEMENTARES | Livro SINAPI: Cálculos e Parâmetros |  | H | 1 | 0 | 36.82 | 36.82
|  | Insumo | 13877 | EMOP | SUPORTE SUSPENSAO OMEGA P/ELETROCALHA PE RFURADA OU LISA 300X50MM (LARGURA X ABA) | Material |  | UN | 0.666 | 0 | 9.27 | 6.17
| Insumo | Insumo | 07637 | EMOP | TIRANTE ROSQUEADO, DE 1/4"X3000MM | Material |  | UN | 0.666 | 0 | 9.73 | 6.48 | 72373.6 | DIF
Insumo | Insumo | Insumo | 07639 | EMOP | PROLONGADOR PARA TIRANTE ROSQUEADO, DE 1 /4" | Material |  | UN | 1.33 | 0 | 1.43 | 1.9 | 72373.6 | DIF
|  | Insumo | 05568 | EMOP | PORCA ALTA, DE 1/4" | Material |  | UN | 2.66 | 0 | 0.08 | 0.21
|  | Insumo | 05565 | EMOP | PINO COM ROSCA, EM CAIXAS COM 100 PECAS, NO DIAMETRO DE 1/4", DE (30X20)MM | Material |  | UN | 0.0133 | 0 | 41.44 | 0.55
| Insumo | Insumo | 07641 | EMOP | ARRUELA LISA DE DIAMETRO INTERNO, DE 1/4 " | Material |  | UN | 2.66 | 0 | 0.08 | 0.21 | 159.44 | DIF
Insumo | Insumo | [5 empty] | MO sem LS => | 47.32 | LS => | 0 | MO com LS => | 47.32 | 71.34 | DIF
Insumo | Insumo | [5 empty] | Valor do BDI => | 21.14 |  | Valor com BDI => |  | 104.08 | 88.1 | DIF
|  | 13.6 | Código | Banco | Descrição | Tipo |  | Und | Quant. | Porcent. | Valor Unit | Total
| 13.6 | Composição | 15.018.0752-A | EMOP | TE HORIZONTAL,90º,PARA ELETROCALHA PERFURADA OU LISA,200X50M M.FORNECIMENTO E COLOCACAO 3%-DESGASTE DE FERRAMENTAS E EPI | 15 |  | UN | 1 |  | 63.29 | 63.29 | 75784.6 | DIF
13.6 | 13.6 | Insumo | 12126 | EMOP | TE HORIZONTAL 90°, PARA ELETROCALHA PERF URADA OU LISA, 200X50MM, PRE-ZINCADA | Material |  | UN | 1 | 0 | 39.78 | 39.78 | 75784.6 | DIF
|  | Insumo | 20132 | EMOP | MAO-DE-OBRA DE SERVENTE DA CONSTRUCAO CI VIL, INCLUSIVE ENCARGOS SOCIAIS DESONERA DOS | Mão de Obra |  | H | 0.5 | 3 | 19.16 | 9.86
|  | Insumo | 20060 | EMOP | MAO-DE-OBRA DE ELETRICISTA DA CONSTRUCAO CIVIL, INCLUSIVE ENCARGOS SOCIAIS DESON ERADOS | Mão de Obra |  | H | 0.5 | 3 | 26.52 | 13.65
| Insumo | [5 empty] | MO sem LS => | 23.51 | LS => | 0 | MO com LS => | 23.51 | 159.44 | DIF
Insumo | Insumo | [5 empty] | Valor do BDI => | 16.13 |  | Valor com BDI => |  | 79.42 | 88.1 | DIF
Insumo | Insumo | [11 empty] | 71.34 | DIF
|  | 13.7 | Código | Banco | Descrição | Tipo |  | Und | Quant. | Porcent. | Valor Unit | Total
|  | Composição | 15.018.0754-A | EMOP | TE HORIZONTAL,90º,PARA ELETROCALHA PERFURADA OU LISA,300X50M M.FORNECIMENTO E COLOCACAO 3%-DESGASTE DE FERRAMENTAS E EPI | 15 |  | UN | 1 |  | 83.02 | 83.02
| Composição | Insumo | 20060 | EMOP | MAO-DE-OBRA DE ELETRICISTA DA CONSTRUCAO CIVIL, INCLUSIVE ENCARGOS SOCIAIS DESON ERADOS | Mão de Obra |  | H | 0.5 | 3 | 26.52 | 13.65 | 75784.6 | DIF
Composição | Composição | Insumo | 20132 | EMOP | MAO-DE-OBRA DE SERVENTE DA CONSTRUCAO CI VIL, INCLUSIVE ENCARGOS SOCIAIS DESONERA DOS | Mão de Obra |  | H | 0.5 | 3 | 19.16 | 9.86 | 75784.6 | DIF
|  | Insumo | 12128 | EMOP | TE HORIZONTAL 90°, PARA ELETROCALHA PERF URADA OU LISA, 300X50MM, PRE-ZINCADA | Material |  | UN | 1 | 0 | 59.51 | 59.51
[7 empty] | MO sem LS => | 23.51 | LS => | 0 | MO com LS => | 23.51
| 0 | [5 empty] | Valor do BDI => | 21.16 |  | Valor com BDI => |  | 104.18 | 159.44 | DIF
0 | 0 | [11 empty] | 71.34 | DIF
0 | 0 | 13.8 | Código | Banco | Descrição | Tipo |  | Und | Quant. | Porcent. | Valor Unit | Total | 88.1 | DIF
|  | Composição | 15.018.0774-A | EMOP | TE VERTICAL DE DERIVACAO OU LATERAL,PARA ELETROCALHA PERFURA DA OU LISA,300X50MM.FORNECIMENTO E COLOCACAO 3%-DESGASTE DE FERRAMENTAS E EPI | 15 |  | UN | 1 |  | 82.27 | 82.27
|  | Insumo | 20060 | EMOP | MAO-DE-OBRA DE ELETRICISTA DA CONSTRUCAO CIVIL, INCLUSIVE ENCARGOS SOCIAIS DESON ERADOS | Mão de Obra |  | H | 0.5 | 3 | 26.52 | 13.65
| Insumo | Insumo | 12146 | EMOP | TE VERTICAL DE DERIVACAO, PARA ELETROCAL HA PERFURADA OU LISA, 300X50MM, PRE-ZINC ADA | Material |  | UN | 1 | 0 | 58.76 | 58.76 | 817969.85 | DIF
Insumo | Insumo | Insumo | 20132 | EMOP | MAO-DE-OBRA DE SERVENTE DA CONSTRUCAO CI VIL, INCLUSIVE ENCARGOS SOCIAIS DESONERA DOS | Mão de Obra |  | H | 0.5 | 3 | 19.16 | 9.86 | 817969.85 | DIF
[7 empty] | MO sem LS => | 23.51 | LS => | 0 | MO com LS => | 23.51
[7 empty] | Valor do BDI => | 20.97 |  | Valor com BDI => |  | 103.24
| 0 | [11 empty] | 40876.74 | DIF
0 | 0 | 13.9 | Código | Banco | Descrição | Tipo |  | Und | Quant. | Porcent. | Valor Unit | Total | 171.29 | DIF
0 | 0 | Composição | 15.018.0614-A | EMOP | CURVA HORIZONTAL,90º,PARA ELETROCALHA PERFURADA OU LISA,300X 50MM.FORNECIMENTO E COLOCACAO 3%-DESGASTE DE FERRAMENTAS E EPI | 15 |  | UN | 1 |  | 72.45 | 72.45 | 876.35 | DIF
0 | 0 | Insumo | 12002 | EMOP | CURVA HORIZONTAL, 90º, PARA ELETROCALHA PERFURADA OU LISA, 50X300MM, PRE-ZINCADA | Material |  | UN | 1 | 0 | 48.94 | 48.94 | 1081.74 | DIF
0 | 0 | Insumo | 20132 | EMOP | MAO-DE-OBRA DE SERVENTE DA CONSTRUCAO CI VIL, INCLUSIVE ENCARGOS SOCIAIS DESONERA DOS | Mão de Obra |  | H | 0.5 | 3 | 19.16 | 9.86 | 26057.85 | DIF
0 | 0 | Insumo | 20060 | EMOP | MAO-DE-OBRA DE ELETRICISTA DA CONSTRUCAO CIVIL, INCLUSIVE ENCARGOS SOCIAIS DESON ERADOS | Mão de Obra |  | H | 0.5 | 3 | 26.52 | 13.65 | 10759.38 | DIF
0 | 0 | [5 empty] | MO sem LS => | 23.51 | LS => | 0 | MO com LS => | 23.51 | 217.46 | DIF
0 | 0 | [5 empty] | Valor do BDI => | 18.46 |  | Valor com BDI => |  | 90.91 | 831.09 | DIF
0 | 0 | [11 empty] | 881.58 | DIF
|  | 13.10 | Código | Banco | Descrição | Tipo |  | Und | Quant. | Porcent. | Valor Unit | Total
|  | Composição | 15.018.0732-A | EMOP | CURVA DE INVERSAO,90º,PARA ELETROCALHA PERFURADA OU LISA,200 X50MM.FORNECIMENTO E COLOCACAO 3%-DESGASTE DE FERRAMENTAS E EPI | 15 |  | UN | 1 |  | 54.23 | 54.23
| Composição | Insumo | 20132 | EMOP | MAO-DE-OBRA DE SERVENTE DA CONSTRUCAO CI VIL, INCLUSIVE ENCARGOS SOCIAIS DESONERA DOS | Mão de Obra |  | H | 0.5 | 3 | 19.16 | 9.86 | 149407.21 | DIF
Composição | Composição | Insumo | 12108 | EMOP | CURVA DE INVERSAO 90°, PARA ELETROCALHA PERFURADA OU LISA, 200X50MM, PRE-ZINCADA | Material |  | UN | 1 | 0 | 30.72 | 30.72 | 149407.21 | DIF
|  | Insumo | 20060 | EMOP | MAO-DE-OBRA DE ELETRICISTA DA CONSTRUCAO CIVIL, INCLUSIVE ENCARGOS SOCIAIS DESON ERADOS | Mão de Obra |  | H | 0.5 | 3 | 26.52 | 13.65
[7 empty] | MO sem LS => | 23.51 | LS => | 0 | MO com LS => | 23.51
| 0 | [5 empty] | Valor do BDI => | 13.82 |  | Valor com BDI => |  | 68.05 | 774.96 | DIF
0 | 0 | [11 empty] | 292 | DIF
0 | 0 | 13.11 | Código | Banco | Descrição | Tipo |  | Und | Quant. | Porcent. | Valor Unit | Total | 264.56 | DIF
0 | 0 | Composição | 15.018.0734-A | EMOP | CURVA DE INVERSAO,90º,PARA ELETROCALHA PERFURADA OU LISA,300 X50MM.FORNECIMENTO E COLOCACAO 3%-DESGASTE DE FERRAMENTAS E EPI | 15 |  | UN | 1 |  | 79.65 | 79.65 | 218.4 | DIF
|  | Insumo | 12110 | EMOP | CURVA DE INVERSAO 90°, PARA ELETROCALHA PERFURADA OU LISA, 300X50MM, PRE-ZINCADA | Material |  | UN | 1 | 0 | 56.14 | 56.14
|  | Insumo | 20060 | EMOP | MAO-DE-OBRA DE ELETRICISTA DA CONSTRUCAO CIVIL, INCLUSIVE ENCARGOS SOCIAIS DESON ERADOS | Mão de Obra |  | H | 0.5 | 3 | 26.52 | 13.65
| Insumo | Insumo | 20132 | EMOP | MAO-DE-OBRA DE SERVENTE DA CONSTRUCAO CI VIL, INCLUSIVE ENCARGOS SOCIAIS DESONERA DOS | Mão de Obra |  | H | 0.5 | 3 | 19.16 | 9.86 | 177218.85 | DIF
Insumo | Insumo | [5 empty] | MO sem LS => | 23.51 | LS => | 0 | MO com LS => | 23.51 | 177218.85 | DIF
[7 empty] | Valor do BDI => | 20.3 |  | Valor com BDI => |  | 99.95
| 0 | 13.12 | Código | Banco | Descrição | Tipo |  | Und | Quant. | Porcent. | Valor Unit | Total | 12233.63 | DIF
0 | 0 | Composição | 15.018.0881-A | EMOP | REDUCAO CONCENTRICA,PARA ELETROCALHA PERFURADA OU LISA,300X2 00MM.FORNECIMENTO E COLOCACAO 3%-DESGASTE DE FERRAMENTAS E EPI | 15 |  | UN | 1 |  | 55.47 | 55.47 | 3307.9 | DIF
0 | 0 | Insumo | 20060 | EMOP | MAO-DE-OBRA DE ELETRICISTA DA CONSTRUCAO CIVIL, INCLUSIVE ENCARGOS SOCIAIS DESON ERADOS | Mão de Obra |  | H | 0.5 | 3 | 26.52 | 13.65 | 8053.5 | DIF
0 | 0 | Insumo | 20132 | EMOP | MAO-DE-OBRA DE SERVENTE DA CONSTRUCAO CI VIL, INCLUSIVE ENCARGOS SOCIAIS DESONERA DOS | Mão de Obra |  | H | 0.5 | 3 | 19.16 | 9.86 | 51.16 | DIF
0 | 0 | Insumo | 12244 | EMOP | REDUCAO CONCENTRICA, PARA ELETROCALHA PE RFURADA OU LISA, 300X200MM, PRE-ZINCADA | Material |  | UN | 1 | 0 | 31.96 | 31.96 | 195.55 | DIF
0 | 0 | [5 empty] | MO sem LS => | 23.51 | LS => | 0 | MO com LS => | 23.51 | 254.52 | DIF
0 | 0 | [5 empty] | Valor do BDI => | 14.13 |  | Valor com BDI => |  | 69.6 | 330.7 | DIF
0 | 0 | [11 empty] | 40.3 | DIF
|  | 13.13 | Código | Banco | Descrição | Tipo |  | Und | Quant. | Porcent. | Valor Unit | Total
|  | Composição | 063747 | SBC | EMENDA INTERNA PARA ELETROCALHA 50x50 | INSTALACOES ELETRICAS - LEITOS E CABOS |  | UN | 1 |  | 11.93 | 11.93
| Composição | Insumo | 037484 | SBC | ELETROCALHA - EMENDA PLANA INTERNA "U" 50x50mm CHAPA 22 | Material |  | UN | 1 | 0 | 5.3 | 5.3 | 196244.38 | DIF
Composição | Composição | Insumo | 099806 | SBC | AJUDANTE DE ELETRICISTA | Mão de Obra |  | H | 0.14 | 0 | 20.5158 | 2.87 | 196244.38 | DIF
|  | Insumo | 099250 | SBC | ELETRICISTA | Mão de Obra |  | H | 0.14 | 0 | 26.9283 | 3.76
[7 empty] | MO sem LS => | 6.63 | LS => | 0 | MO com LS => | 6.63
| 0 | [5 empty] | Valor do BDI => | 3.04 |  | Valor com BDI => |  | 14.97 | 12233.63 | DIF
0 | 0 | [11 empty] | 254.52 | DIF
0 | 0 | 13.14 | Código | Banco | Descrição | Tipo |  | Und | Quant. | Porcent. | Valor Unit | Total | 195.55 | DIF
0 | 0 | Composição | 15.018.0854-A | EMOP | CRUZETA RETA,PARA ELETROCALHA PERFURADA OU LISA,300X50MM.FOR NECIMENTO E COLOCACAO 3%-DESGASTE DE FERRAMENTAS E EPI | 15 |  | UN | 1 |  | 70.86 | 70.86 | 3307.9 | DIF
0 | 0 | Insumo | 12219 | EMOP | CRUZETA RETA, PARA ELETROCALHA PERFURADA OU LISA, 300X50MM, PRE-ZINCADA | Material |  | UN | 1 | 0 | 47.35 | 47.35 | 330.7 | DIF
0 | 0 | Insumo | 20060 | EMOP | MAO-DE-OBRA DE ELETRICISTA DA CONSTRUCAO CIVIL, INCLUSIVE ENCARGOS SOCIAIS DESON ERADOS | Mão de Obra |  | H | 0.5 | 3 | 26.52 | 13.65 | 40.3 | DIF
0 | 0 | Insumo | 20132 | EMOP | MAO-DE-OBRA DE SERVENTE DA CONSTRUCAO CI VIL, INCLUSIVE ENCARGOS SOCIAIS DESONERA DOS | Mão de Obra |  | H | 0.5 | 3 | 19.16 | 9.86 | 51.16 | DIF
0 | 0 | [5 empty] | MO sem LS => | 23.51 | LS => | 0 | MO com LS => | 23.51 | 8053.5 | DIF
[7 empty] | Valor do BDI => | 18.06 |  | Valor com BDI => |  | 88.92
| 0 | 13.15 | Código | Banco | Descrição | Tipo |  | Und | Quant. | Porcent. | Valor Unit | Total | 33650.1 | DIF
0 | 0 | Composição | 15.018.0883-A | EMOP | REDUCAO CONCENTRICA,PARA ELETROCALHA PERFURADA OU LISA,300X1 00MM.FORNECIMENTO E COLOCACAO 3%-DESGASTE DE FERRAMENTAS E EPI | 15 |  | UN | 1 |  | 64.67 | 64.67 | 198.42 | DIF
0 | 0 | Insumo | 12246 | EMOP | REDUCAO CONCENTRICA, PARA ELETROCALHA PE RFURADA OU LISA, 300X100MM, PRE-ZINCADA | Material |  | UN | 1 | 0 | 41.16 | 41.16 | 163.8 | DIF
0 | 0 | Insumo | 20132 | EMOP | MAO-DE-OBRA DE SERVENTE DA CONSTRUCAO CI VIL, INCLUSIVE ENCARGOS SOCIAIS DESONERA DOS | Mão de Obra |  | H | 0.5 | 3 | 19.16 | 9.86 | 33287.88 | DIF
|  | Insumo | 20060 | EMOP | MAO-DE-OBRA DE ELETRICISTA DA CONSTRUCAO CIVIL, INCLUSIVE ENCARGOS SOCIAIS DESON ERADOS | Mão de Obra |  | H | 0.5 | 3 | 26.52 | 13.65
[7 empty] | MO sem LS => | 23.51 | LS => | 0 | MO com LS => | 23.51
| 0 | [5 empty] | Valor do BDI => | 16.48 |  | Valor com BDI => |  | 81.15 | 24294.6 | DIF
0 | 0 | [11 empty] | 163.8 | DIF
0 | 0 | 13.16 | Código | Banco | Descrição | Tipo |  | Und | Quant. | Porcent. | Valor Unit | Total | 198.42 | DIF
0 | 0 | Composição | 15.034.0021-A | EMOP | ELETRODUTO DE FERRO GALVANIZADO,TIPO MEDIO,DIAMETRO DE 1",IN CLUSIVE CONEXOES E EMENDAS,EXCLUSIVE ABERTURA E FECHAMENTO D E RASGO.FORNECIMENTO E ASSENTAMENTO 3%-DESGASTE DE FERRAMENTAS E EPI 10%-CONEXOES E EMENDAS | 15 |  | M | 1 |  | 21.39 | 21.39 | 23932.38 | DIF
|  | Insumo | 20132 | EMOP | MAO-DE-OBRA DE SERVENTE DA CONSTRUCAO CI VIL, INCLUSIVE ENCARGOS SOCIAIS DESONERA DOS | Mão de Obra |  | H | 0.16 | 3 | 19.16 | 3.15
|  | Insumo | 20060 | EMOP | MAO-DE-OBRA DE ELETRICISTA DA CONSTRUCAO CIVIL, INCLUSIVE ENCARGOS SOCIAIS DESON ERADOS | Mão de Obra |  | H | 0.16 | 3 | 26.52 | 4.37
|  | Insumo | 04752 | EMOP | ELETRODUTO DE FERRO GALVANIZADO, MEDIO, GALVANIZACAO A FOGO, NBR 5624, EM BARRAS DE 3M, DE 1" | Material |  | UN | 0.35 | 10 | 36.04 | 13.87
| Insumo | [5 empty] | MO sem LS => | 7.52 | LS => | 0 | MO com LS => | 7.52 | 14.57 | DIF
Insumo | Insumo | [5 empty] | Valor do BDI => | 5.45 |  | Valor com BDI => |  | 26.84 | 5.58 | DIF
Insumo | Insumo | [11 empty] | 8.99 | DIF
|  | 13.17 | Código | Banco | Descrição | Tipo |  | Und | Quant. | Porcent. | Valor Unit | Total
|  | Composição | 95796 | SINAPI | CONDULETE DE ALUMÍNIO, TIPO T, PARA ELETRODUTO DE AÇO GALVANIZADO DN 25 MM (1''), APARENTE - FORNECIMENTO E INSTALAÇÃO. AF_10/2022 | Instalações Elétricas - Eletrodutos, Conexões e Conduletes Aparentes |  | UN | 1 |  | 52.68 | 52.68
| Composição | Composição Auxiliar | 88264 | SINAPI | ELETRICISTA COM ENCARGOS COMPLEMENTARES | Livro SINAPI: Cálculos e Parâmetros |  | H | 0.4578 | 0 | 36.82 | 16.85 | 30.72 | DIF
Composição | Composição | Composição Auxiliar | 88247 | SINAPI | AUXILIAR DE ELETRICISTA COM ENCARGOS COMPLEMENTARES | Livro SINAPI: Cálculos e Parâmetros |  | H | 0.4578 | 0 | 30.6 | 14 | 11.77 | DIF
Composição | Composição | Insumo | 00011950 | SINAPI | BUCHA DE NYLON SEM ABA S6, COM PARAFUSO DE 4,20 X 40 MM EM ACO ZINCADO COM ROSCA SOBERBA, CABECA CHATA E FENDA PHILLIPS | Material |  | UN | 2 | 0 | 0.26 | 0.52 | 18.95 | DIF
|  | Insumo | 00002586 | SINAPI | CONDULETE DE ALUMINIO TIPO T, PARA ELETRODUTO ROSCAVEL DE 1", COM TAMPA CEGA | Material |  | UN | 1 | 0 | 21.31 | 21.31
[7 empty] | MO sem LS => | 21.65 | LS => | 0 | MO com LS => | 21.65
| 0 | [5 empty] | Valor do BDI => | 13.42 |  | Valor com BDI => |  | 66.1 | 41.02 | DIF
0 | 0 | [11 empty] | 25.31 | DIF
0 | 0 | 13.18 | Código | Banco | Descrição | Tipo |  | Und | Quant. | Porcent. | Valor Unit | Total | 15.71 | DIF
|  | Composição | 95789 | SINAPI | CONDULETE DE ALUMÍNIO, TIPO LR, PARA ELETRODUTO DE AÇO GALVANIZADO DN 25 MM (1''), APARENTE - FORNECIMENTO E INSTALAÇÃO. AF_10/2022 | Instalações Elétricas - Eletrodutos, Conexões e Conduletes Aparentes |  | UN | 1 |  | 44.86 | 44.86
|  | Composição Auxiliar | 88264 | SINAPI | ELETRICISTA COM ENCARGOS COMPLEMENTARES | Livro SINAPI: Cálculos e Parâmetros |  | H | 0.3902 | 0 | 36.82 | 14.36
| Composição Auxiliar | Composição Auxiliar | 88247 | SINAPI | AUXILIAR DE ELETRICISTA COM ENCARGOS COMPLEMENTARES | Livro SINAPI: Cálculos e Parâmetros |  | H | 0.3902 | 0 | 30.6 | 11.94 | 333.77 | DIF
Composição Auxiliar | Composição Auxiliar | Insumo | 00002570 | SINAPI | CONDULETE DE ALUMINIO TIPO LR, PARA ELETRODUTO ROSCAVEL DE 1", COM TAMPA CEGA | Material |  | UN | 1 | 0 | 18.04 | 18.04 | 35.86 | DIF
Composição Auxiliar | Composição Auxiliar | Insumo | 00011950 | SINAPI | BUCHA DE NYLON SEM ABA S6, COM PARAFUSO DE 4,20 X 40 MM EM ACO ZINCADO COM ROSCA SOBERBA, CABECA CHATA E FENDA PHILLIPS | Material |  | UN | 2 | 0 | 0.26 | 0.52 | 32.36 | DIF
Composição Auxiliar | Composição Auxiliar | [5 empty] | MO sem LS => | 18.45 | LS => | 0 | MO com LS => | 18.45 | 265.55 | DIF
[7 empty] | Valor do BDI => | 11.43 |  | Valor com BDI => |  | 56.29
| 0 | 13.19 | Código | Banco | Descrição | Tipo |  | Und | Quant. | Porcent. | Valor Unit | Total | 235.4 | DIF
0 | 0 | Composição | UFF00572 (ADAPT_SINAPI: 104785) | Próprio | FIXAÇÃO DE ELETRODUTOS, DIÂMETRO DE 25 MM, COM ABRAÇADEIRA METÁLICA RÍGIDA TIPO D E CUNHA DE FIXAÇÃO. | INEL - INSTALAÇÃO ELÉTRICA/ELETRIFICAÇÃO E ILUMINAÇÃO EXTERNA |  | UN | 1 |  | 11.59 | 11.59 | 8.99 | DIF
0 | 0 | Composição Auxiliar | 88264 | SINAPI | ELETRICISTA COM ENCARGOS COMPLEMENTARES | Livro SINAPI: Cálculos e Parâmetros |  | H | 0.1946 | 0 | 36.82 | 7.16 | 5.58 | DIF
0 | 0 | Composição Auxiliar | 88247 | SINAPI | AUXILIAR DE ELETRICISTA COM ENCARGOS COMPLEMENTARES | Livro SINAPI: Cálculos e Parâmetros |  | H | 0.0442 | 0 | 30.6 | 1.35 | 220.83 | DIF
|  | Insumo | 00039129 | SINAPI | ABRACADEIRA EM ACO PARA AMARRACAO DE ELETRODUTOS, TIPO D, COM 1" E CUNHA DE FIXACAO | Material |  | UN | 1.25 | 0 | 2.47 | 3.08
[7 empty] | MO sem LS => | 6.1 | LS => | 0 | MO com LS => | 6.1
| 0 | [5 empty] | Valor do BDI => | 2.95 |  | Valor com BDI => |  | 14.54 | 230.48 | DIF
0 | 0 | [11 empty] | 3.88 | DIF
0 | 0 | 13.20 | Código | Banco | Descrição | Tipo |  | Und | Quant. | Porcent. | Valor Unit | Total | 220.83 | DIF
0 | 0 | Composição | UFF00021 (ADAPT_ORSE:12545) | Próprio | FIXAÇÃO - BARRA DE TIRANTE ROSQUEADA GALVANIZADA, DE Ø1/4" | INEL - INSTALAÇÃO ELÉTRICA/ELETRIFICAÇÃO E ILUMINAÇÃO EXTERNA |  | UN | 1 |  | 25.31 | 25.31 | 5.77 | DIF
|  | Composição Auxiliar | 88264 | SINAPI | ELETRICISTA COM ENCARGOS COMPLEMENTARES | Livro SINAPI: Cálculos e Parâmetros |  | H | 0.3 | 0 | 36.82 | 11.04
|  | Composição Auxiliar | 88316 | SINAPI | SERVENTE COM ENCARGOS COMPLEMENTARES | Livro SINAPI: Cálculos e Parâmetros |  | H | 0.3 | 0 | 29.15 | 8.74
| Composição Auxiliar | Insumo | 00039997 | SINAPI | PORCA ZINCADA, SEXTAVADA, DIAMETRO 1/4" | Material |  | UN | 1 | 0 | 0.4 | 0.4 | 351.96 | DIF
Composição Auxiliar | Composição Auxiliar | Insumo | 00011976 | SINAPI | CHUMBADOR DE ACO ZINCADO, DIAMETRO 1/4" COM PARAFUSO 1/4" X 40 MM | Material |  | UN | 1 | 0 | 1.61 | 1.61 | 12.17 | DIF
Composição Auxiliar | Composição Auxiliar | Insumo | 00039996 | SINAPI | VERGALHAO ZINCADO ROSCA TOTAL, 1/4" (6,3 MM) | Material |  | M | 1 | 0 | 3.52 | 3.52 | 8.17 | DIF
Composição Auxiliar | Composição Auxiliar | [5 empty] | MO sem LS => | 13.79 | LS => | 0 | MO com LS => | 13.79 | 331.62 | DIF
[7 empty] | Valor do BDI => | 6.45 |  | Valor com BDI => |  | 31.76
| 0 | 13.22 | Código | Banco | Descrição | Tipo |  | Und | Quant. | Porcent. | Valor Unit | Total | 510.96 | DIF
0 | 0 | Composição | UFF00103 (ADAPT_SCO: IP 54.10.0950) | Próprio | PORCA SEXTAVADA DE AÇO GALVANIZADO, DE Ø1/4". Fornecimento.(desonerado) | IP |  | UN | 1 |  | 0.12 | 0.12 | 16.25 | DIF
0 | 0 | Insumo | MAT106200 | SCO | Porca sextavada de aco galvanizado, de 1/4" | Material |  | un | 1 | 0 | 0.12 | 0.12 | 10.91 | DIF
0 | 0 | [5 empty] | MO sem LS => | 0 | LS => | 0 | MO com LS => | 0 | 483.8 | DIF
[7 empty] | Valor do BDI => | 0.03 |  | Valor com BDI => |  | 0.15
| 0 | 13.23 | Código | Banco | Descrição | Tipo |  | Und | Quant. | Porcent. | Valor Unit | Total | 573.2 | DIF
0 | 0 | Composição | UFF00568 (ADAPT_AGETOP CIVIL: 070422) | Próprio | BUCHA E ARRUELA METALICA DIAM. 1" | INEL - INSTALAÇÃO ELÉTRICA/ELETRIFICAÇÃO E ILUMINAÇÃO EXTERNA |  | UN | 1 |  | 3.68 | 3.68 | 15.71 | DIF
0 | 0 | Composição Auxiliar | 88247 | SINAPI | AUXILIAR DE ELETRICISTA COM ENCARGOS COMPLEMENTARES | Livro SINAPI: Cálculos e Parâmetros |  | H | 0.01 | 0 | 30.6 | 0.3 | 25.31 | DIF
0 | 0 | Composição Auxiliar | 88264 | SINAPI | ELETRICISTA COM ENCARGOS COMPLEMENTARES | Livro SINAPI: Cálculos e Parâmetros |  | H | 0.01 | 0 | 36.82 | 0.36 | 532.18 | DIF
|  | Insumo | 007863 | SBC | CONJUNTO DE BUCHA/ARRUELA DE ALUMINIO PARA ELETRODUTO 1" | Material |  | CJ | 1 | 0 | 3.02 | 3.02
[7 empty] | MO sem LS => | 0.46 | LS => | 0 | MO com LS => | 0.46
| 0 | [5 empty] | Valor do BDI => | 0.93 |  | Valor com BDI => |  | 4.61 | 669.96 | DIF
0 | 0 | [11 empty] | 15.71 | DIF
0 | 0 | 13.24 | Código | Banco | Descrição | Tipo |  | Und | Quant. | Porcent. | Valor Unit | Total | 25.31 | DIF
0 | 0 | Composição | 98297 | SINAPI | CABO ELETRÔNICO CATEGORIA 6, INSTALADO EM EDIFICAÇÃO INSTITUCIONAL - FORNECIMENTO E INSTALAÇÃO. AF_11/2019 | INES - INSTALAÇÕES ESPECIAIS |  | M | 1 |  | 8.3 | 8.3 | 628.94 | DIF
|  | Composição Auxiliar | 88247 | SINAPI | AUXILIAR DE ELETRICISTA COM ENCARGOS COMPLEMENTARES | Livro SINAPI: Cálculos e Parâmetros |  | H | 0.0045 | 0 | 30.6 | 0.13
|  | Composição Auxiliar | 88264 | SINAPI | ELETRICISTA COM ENCARGOS COMPLEMENTARES | Livro SINAPI: Cálculos e Parâmetros |  | H | 0.0045 | 0 | 36.82 | 0.16
| Composição Auxiliar | Insumo | 00039599 | SINAPI | CABO DE REDE, PAR TRANCADO UTP, 4 PARES, CATEGORIA 6 (CAT 6), ISOLAMENTO PVC (LSZH) | Material |  | M | 1.05 | 0 | 7.63 | 8.01 | 1023.06 | DIF
Composição Auxiliar | Composição Auxiliar | [5 empty] | MO sem LS => | 0.21 | LS => | 0 | MO com LS => | 0.21 | 91.51 | DIF
Composição Auxiliar | Composição Auxiliar | [5 empty] | Valor do BDI => | 2.11 |  | Valor com BDI => |  | 10.41 | 74.04 | DIF
Composição Auxiliar | Composição Auxiliar | [11 empty] | 857.51 | DIF
|  | 13.25 | Código | Banco | Descrição | Tipo |  | Und | Quant. | Porcent. | Valor Unit | Total
|  | Composição | UFF00554 (ADAPT_SBC: 059434) | Próprio | CABO OPTICO MONOMODO 6Fo | 59 |  | M | 1 |  | 8.48 | 8.48
| Composição | Composição Auxiliar | 88266 | SINAPI | ELETROTÉCNICO COM ENCARGOS COMPLEMENTARES | Livro SINAPI: Cálculos e Parâmetros |  | H | 0.03 | 0 | 40.65 | 1.21 | 39.77 | DIF
Composição | Composição | Composição Auxiliar | 88243 | SINAPI | AJUDANTE ESPECIALIZADO COM ENCARGOS COMPLEMENTARES | Livro SINAPI: Cálculos e Parâmetros |  | H | 0.03 | 0 | 30.31 | 0.9 | 4.82 | DIF
Composição | Composição | Insumo | 072256 | SBC | FIBRA OPTICA - CABO OPTICO MONOMODO AUTOSUSTE. SM9/125 SEMI GELE.9/125 12Fo | Material |  | M | 1 | 0 | 6.37 | 6.37 | 5.95 | DIF
Composição | Composição | [5 empty] | MO sem LS => | 1.52 | LS => | 0 | MO com LS => | 1.52 | 29 | DIF
[7 empty] | Valor do BDI => | 2.16 |  | Valor com BDI => |  | 10.64
| 0 | 13.26 | Código | Banco | Descrição | Tipo |  | Und | Quant. | Porcent. | Valor Unit | Total | 13369.71 | DIF
0 | 0 | Composição | UFF00555 (ADAPT_SBC: 059434) | Próprio | CABO OPTICO MONOMODO 12Fo | 59 |  | M | 1 |  | 8.6 | 8.6 | 62.03 | DIF
0 | 0 | Composição Auxiliar | 88266 | SINAPI | ELETROTÉCNICO COM ENCARGOS COMPLEMENTARES | Livro SINAPI: Cálculos e Parâmetros |  | H | 0.03 | 0 | 40.65 | 1.21 | 68.74 | DIF
0 | 0 | Composição Auxiliar | 88243 | SINAPI | AJUDANTE ESPECIALIZADO COM ENCARGOS COMPLEMENTARES | Livro SINAPI: Cálculos e Parâmetros |  | H | 0.03 | 0 | 30.31 | 0.9 | 13238.94 | DIF
|  | Insumo | UFF_COTAÇÃO 179 | Próprio | Cabo Óptico Monomodo 12FO | Material |  | m | 1 | 0 | 6.49 | 6.49
[7 empty] | MO sem LS => | 1.52 | LS => | 0 | MO com LS => | 1.52
| 0 | [5 empty] | Valor do BDI => | 2.19 |  | Valor com BDI => |  | 10.79 | 14855.23 | DIF
0 | 0 | [11 empty] | 62.03 | DIF
0 | 0 | 13.27 | Código | Banco | Descrição | Tipo |  | Und | Quant. | Porcent. | Valor Unit | Total | 68.74 | DIF
0 | 0 | Composição | UFF00115 (ADAPT_SINAPI: 104403) | Próprio | PORTA EQUIPAMENTOS PARA CANALETA DE ALUMINIO 90X35MM. FORNECIMENTO E COLOCAÇÃO. | INEL - INSTALAÇÃO ELÉTRICA/ELETRIFICAÇÃO E ILUMINAÇÃO EXTERNA |  | UN | 1 |  | 55.5 | 55.5 | 14724.46 | DIF
|  | Composição Auxiliar | 88264 | SINAPI | ELETRICISTA COM ENCARGOS COMPLEMENTARES | Livro SINAPI: Cálculos e Parâmetros |  | H | 0.3618 | 0 | 36.82 | 13.32
|  | Composição Auxiliar | 88247 | SINAPI | AUXILIAR DE ELETRICISTA COM ENCARGOS COMPLEMENTARES | Livro SINAPI: Cálculos e Parâmetros |  | H | 0.3618 | 0 | 30.6 | 11.07
| Composição Auxiliar | Insumo | 00011950 | SINAPI | BUCHA DE NYLON SEM ABA S6, COM PARAFUSO DE 4,20 X 40 MM EM ACO ZINCADO COM ROSCA SOBERBA, CABECA CHATA E FENDA PHILLIPS | Material |  | UN | 2 | 0 | 0.26 | 0.52 | 24431.91 | DIF
Composição Auxiliar | Composição Auxiliar | Insumo | UFF_COTAÇÃO 25 | Próprio | PORTA EQUIPAMENTOS PARA CANALETA DE ALUMINIO 90X35MM | Material |  | UN | 1 | 0 | 30.59 | 30.59 | 62.03 | DIF
Composição Auxiliar | Composição Auxiliar | [5 empty] | MO sem LS => | 17.11 | LS => | 0 | MO com LS => | 17.11 | 68.74 | DIF
Composição Auxiliar | Composição Auxiliar | [5 empty] | Valor do BDI => | 14.14 |  | Valor com BDI => |  | 69.64 | 24301.14 | DIF
|  | 13.28 | Código | Banco | Descrição | Tipo |  | Und | Quant. | Porcent. | Valor Unit | Total
| 13.28 | Composição | 15.019.0095-A | EMOP | TOMADA TIPO RJ45,DE EMBUTIR,COMPLETA,PARA LOGICA.FORNECIMENT O E COLOCACAO 3%-DESGASTE DE FERRAMENTAS E EPI | 15 |  | UN | 1 |  | 23.86 | 23.86 | 28096.7 | DIF
13.28 | 13.28 | Insumo | 12748 | EMOP | TOMADA TIPO RJ45, DE EMBUTIR, COMPLETA, PARA LOGICA | Material |  | UN | 1 | 0 | 18.4 | 18.4 | 68.74 | DIF
13.28 | 13.28 | Insumo | 20060 | EMOP | MAO-DE-OBRA DE ELETRICISTA DA CONSTRUCAO CIVIL, INCLUSIVE ENCARGOS SOCIAIS DESON ERADOS | Mão de Obra |  | H | 0.2 | 3 | 26.52 | 5.46 | 62.03 | DIF
13.28 | 13.28 | [5 empty] | MO sem LS => | 5.46 | LS => | 0 | MO com LS => | 5.46 | 27965.93 | DIF
[7 empty] | Valor do BDI => | 6.08 |  | Valor com BDI => |  | 29.94
| 0 | 13.29 | Código | Banco | Descrição | Tipo |  | Und | Quant. | Porcent. | Valor Unit | Total | 68.22 | DIF
0 | 0 | Composição | 98302 | SINAPI | PATCH PANEL 24 PORTAS, CATEGORIA 6 - FORNECIMENTO E INSTALAÇÃO. AF_11/2019 | Redes de Lógica, Telefonia e Imagem |  | UN | 1 |  | 1330.92 | 1330.92 | 35.86 | DIF
0 | 0 | Composição Auxiliar | 88247 | SINAPI | AUXILIAR DE ELETRICISTA COM ENCARGOS COMPLEMENTARES | Livro SINAPI: Cálculos e Parâmetros |  | H | 6.2007 | 0 | 30.6 | 189.74 | 32.36 | DIF
|  | Composição Auxiliar | 88264 | SINAPI | ELETRICISTA COM ENCARGOS COMPLEMENTARES | Livro SINAPI: Cálculos e Parâmetros |  | H | 6.2007 | 0 | 36.82 | 228.3
|  | Insumo | 00039596 | SINAPI | PATCH PANEL, 24 PORTAS, CATEGORIA 6, COM RACKS DE 19" DE LARGURA E 1 U DE ALTURA | Material |  | UN | 1 | 0 | 912.88 | 912.88
| Insumo | [5 empty] | MO sem LS => | 293.41 | LS => | 0 | MO com LS => | 293.41 | 68.22 | DIF
Insumo | Insumo | [5 empty] | Valor do BDI => | 339.25 |  | Valor com BDI => |  | 1670.17 | 35.86 | DIF
Insumo | Insumo | [11 empty] | 32.36 | DIF
|  | 13.30 | Código | Banco | Descrição | Tipo |  | Und | Quant. | Porcent. | Valor Unit | Total
|  | Composição | 079444 | SBC | ORGANIZADOR HORIZONTAL DE CABOS 1 U | 79 |  | UN | 1 |  | 42.25 | 42.25
| Composição | Insumo | 058975 | SBC | RACK - ORGANIZADOR HORIZONTAL DE CABOS 1 U | Material |  | UN | 1 | 0 | 32 | 32 | 68.22 | DIF
Composição | Composição | Insumo | 099302 | SBC | AJUDANTE ESPECIALIZADO - ELETROTECNICO | Mão de Obra |  | H | 0.5 | 0 | 20.5158 | 10.25 | 35.86 | DIF
Composição | Composição | [5 empty] | MO sem LS => | 10.25 | LS => | 0 | MO com LS => | 10.25 | 32.36 | DIF
[7 empty] | Valor do BDI => | 10.76 |  | Valor com BDI => |  | 53.01
| 0 | 13.31 | Código | Banco | Descrição | Tipo |  | Und | Quant. | Porcent. | Valor Unit | Total | 127.78 | DIF
0 | 0 | Composição | 059251 | SBC | DISTRIBUIDOR INTERNO OPTICO DIO 24 FIBRAS | INSTALACOES DE TELEFONE-LOGICA-CFTV-CATV |  | UN | 1 |  | 445.83 | 445.83 | 32.36 | DIF
0 | 0 | Insumo | 047588 | SBC | RACK - DISTRIBUIDOR INTERNO OPTICO DIO 24 FIBRAS ODF FULL JZ-1823 APC | Material |  | UN | 1 | 0 | 325 | 325 | 35.86 | DIF
0 | 0 | Insumo | 099031 | SBC | ELETROTECNICO | Mão de Obra |  | H | 2.1 | 0 | 37.0264 | 77.75 | 59.56 | DIF
|  | Insumo | 099302 | SBC | AJUDANTE ESPECIALIZADO - ELETROTECNICO | Mão de Obra |  | H | 2.1 | 0 | 20.5158 | 43.08
[7 empty] | MO sem LS => | 120.83 | LS => | 0 | MO com LS => | 120.83
| 0 | [5 empty] | Valor do BDI => | 113.64 |  | Valor com BDI => |  | 559.47 | 186.47 | DIF
0 | 0 | [11 empty] | 35.86 | DIF
0 | 0 | 13.32 | Código | Banco | Descrição | Tipo |  | Und | Quant. | Porcent. | Valor Unit | Total | 32.36 | DIF
0 | 0 | Composição | 98305 | SINAPI | RACK FECHADO PARA SERVIDOR - FORNECIMENTO E INSTALAÇÃO. AF_11/2019 | Redes de Lógica, Telefonia e Imagem |  | UN | 1 |  | 2843.1 | 2843.1 | 118.25 | DIF
|  | Composição Auxiliar | 88264 | SINAPI | ELETRICISTA COM ENCARGOS COMPLEMENTARES | Livro SINAPI: Cálculos e Parâmetros |  | H | 1.0259 | 0 | 36.82 | 37.77
|  | Composição Auxiliar | 88247 | SINAPI | AUXILIAR DE ELETRICISTA COM ENCARGOS COMPLEMENTARES | Livro SINAPI: Cálculos e Parâmetros |  | H | 1.0259 | 0 | 30.6 | 31.39
| Composição Auxiliar | Insumo | 00043836 | SINAPI | RACK DE PISO PARA SERVIDOR, FECHADO, 44U, COM PORTA, 44U X *570* MM | Material |  | UN | 1 | 0 | 2773.94 | 2773.94 | 315.72 | DIF
Composição Auxiliar | Composição Auxiliar | [5 empty] | MO sem LS => | 48.54 | LS => | 0 | MO com LS => | 48.54 | 35.86 | DIF
Composição Auxiliar | Composição Auxiliar | [5 empty] | Valor do BDI => | 724.7 |  | Valor com BDI => |  | 3567.8 | 32.36 | DIF
Composição Auxiliar | Composição Auxiliar | [11 empty] | 247.5 | DIF
|  | 13.33 | Código | Banco | Descrição | Tipo |  | Und | Quant. | Porcent. | Valor Unit | Total
|  | Composição | UFF00049 (ADAPT_AGESUL: 1202007081) | Próprio | CAMERA POE, FIXA, RESOLUÇÃO 4K, 8 MEGAPIXELS, ALCANCE DE ATÉ 60 METROS, USO INTERNO/EXTERNO, COM INFRAVERMELHO, CASE METÁLICO, INDICE DE PROTEÇÃO IP67, COM PROTEÇÃO ANTI-SURTO.ILAR- FORNECIMENTO E INSTALAÇÃO | REDE DE LOGICA E CFTV |  | UN | 1 |  | 1711.95 | 1711.95
| Composição | Composição Auxiliar | 88243 | SINAPI | AJUDANTE ESPECIALIZADO COM ENCARGOS COMPLEMENTARES | Livro SINAPI: Cálculos e Parâmetros |  | H | 2 | 0 | 30.31 | 60.62 | 315.72 | DIF
Composição | Composição | Composição Auxiliar | 88266 | SINAPI | ELETROTÉCNICO COM ENCARGOS COMPLEMENTARES | Livro SINAPI: Cálculos e Parâmetros |  | H | 2 | 0 | 40.65 | 81.3 | 35.86 | DIF
Composição | Composição | Insumo | UFF_COTAÇÃO 182 | Próprio | CAMERA POE, FIXA, RESOLUÇÃO 4K, 8 MEGAPIXELS, ALCANCE DE ATÉ 60 METROS, USO INTERNO/EXTERNO, COM INFRAVERMELHO, CASE METÁLICO, INDICE DE PROTEÇÃO IP67, COM PROTEÇÃO ANTI-SURTO. | Equipamento |  | UN | 1 | 0 | 1570.03 | 1570.03 | 32.36 | DIF
Composição | Composição | [5 empty] | MO sem LS => | 101.96 | LS => | 0 | MO com LS => | 101.96 | 247.5 | DIF
[7 empty] | Valor do BDI => | 436.37 |  | Valor com BDI => |  | 2148.32
| 0 | 13.34 | Código | Banco | Descrição | Tipo |  | Und | Quant. | Porcent. | Valor Unit | Total | 315.72 | DIF
0 | 0 | Composição | 90099 | SINAPI | ESCAVAÇÃO MECANIZADA DE VALA COM PROF. ATÉ 1,5 M (MÉDIA MONTANTE E JUSANTE/UMA COMPOSIÇÃO POR TRECHO), RETROESCAV. (0,26 M3), LARG. MENOR QUE 0,8 M, EM SOLO DE 1A CATEGORIA, EM LOCAIS COM ALTO NÍVEL DE INTERFERÊNCIA. AF_09/2024 | Escavação de Valas |  | m³ | 1 |  | 17.37 | 17.37 | 32.36 | DIF
0 | 0 | Composição Auxiliar | 5678 | SINAPI | RETROESCAVADEIRA SOBRE RODAS COM CARREGADEIRA, TRAÇÃO 4X4, POTÊNCIA LÍQ. 88 HP, CAÇAMBA CARREG. CAP. MÍN. 1 M3, CAÇAMBA RETRO CAP. 0,26 M3, PESO OPERACIONAL MÍN. 6.674 KG, PROFUNDIDADE ESCAVAÇÃO MÁX. 4,37 M - CHP DIURNO. AF_06/2014 | Custos Horários Produtivo e Improdutivo dos Equipamentos |  | CHP | 0.056821 | 0 | 159.84 | 9.08 | 35.86 | DIF
0 | 0 | Composição Auxiliar | 88316 | SINAPI | SERVENTE COM ENCARGOS COMPLEMENTARES | Livro SINAPI: Cálculos e Parâmetros |  | H | 0.12091 | 0 | 29.15 | 3.52 | 247.5 | DIF
|  | Composição Auxiliar | 5679 | SINAPI | RETROESCAVADEIRA SOBRE RODAS COM CARREGADEIRA, TRAÇÃO 4X4, POTÊNCIA LÍQ. 88 HP, CAÇAMBA CARREG. CAP. MÍN. 1 M3, CAÇAMBA RETRO CAP. 0,26 M3, PESO OPERACIONAL MÍN. 6.674 KG, PROFUNDIDADE ESCAVAÇÃO MÁX. 4,37 M - CHI DIURNO. AF_06/2014 | Custos Horários Produtivo e Improdutivo dos Equipamentos |  | CHI | 0.064093 | 0 | 74.56 | 4.77
[7 empty] | MO sem LS => | 6.09 | LS => | 0 | MO com LS => | 6.09
| 0 | [5 empty] | Valor do BDI => | 4.42 |  | Valor com BDI => |  | 21.79 | 380.35 | DIF
0 | 0 | [11 empty] | 35.86 | DIF
0 | 0 | 13.35 | Código | Banco | Descrição | Tipo |  | Und | Quant. | Porcent. | Valor Unit | Total | 32.36 | DIF
0 | 0 | Composição | 104733 | SINAPI | REATERRO MECANIZADO DE VALA COM RETROESCAVADEIRA (CAPACIDADE DA CAÇAMBA DA RETRO: 0,26 M³/POTÊNCIA: 88 HP), LARGURA ATÉ 0,8 M, PROFUNDIDADE ATÉ 1,5 M, COM SOLO (SEM SUBSTITUIÇÃO) DE 1ª CATEGORIA, COM PLACA VIBRATÓRIA. AF_08/2023 | Aterro e Reaterro de Valas |  | m³ | 1 |  | 22.09 | 22.09 | 312.13 | DIF
|  | Composição Auxiliar | 5678 | SINAPI | RETROESCAVADEIRA SOBRE RODAS COM CARREGADEIRA, TRAÇÃO 4X4, POTÊNCIA LÍQ. 88 HP, CAÇAMBA CARREG. CAP. MÍN. 1 M3, CAÇAMBA RETRO CAP. 0,26 M3, PESO OPERACIONAL MÍN. 6.674 KG, PROFUNDIDADE ESCAVAÇÃO MÁX. 4,37 M - CHP DIURNO. AF_06/2014 | Custos Horários Produtivo e Improdutivo dos Equipamentos |  | CHP | 0.0538 | 0 | 159.84 | 8.59
|  | Composição Auxiliar | 88316 | SINAPI | SERVENTE COM ENCARGOS COMPLEMENTARES | Livro SINAPI: Cálculos e Parâmetros |  | H | 0.1676 | 0 | 29.15 | 4.88
| Composição Auxiliar | Composição Auxiliar | 91277 | SINAPI | PLACA VIBRATÓRIA REVERSÍVEL COM MOTOR 4 TEMPOS A GASOLINA, FORÇA CENTRÍFUGA DE 25 KN (2500 KGF), POTÊNCIA 5,5 CV - CHP DIURNO. AF_08/2015 | Custos Horários Produtivo e Improdutivo dos Equipamentos |  | CHP | 0.0942 | 0 | 10.19 | 0.95 | 510.97 | DIF
Composição Auxiliar | Composição Auxiliar | Composição Auxiliar | 5901 | SINAPI | CAMINHÃO PIPA 10.000 L TRUCADO, PESO BRUTO TOTAL 23.000 KG, CARGA ÚTIL MÁXIMA 15.935 KG, DISTÂNCIA ENTRE EIXOS 4,8 M, POTÊNCIA 230 CV, INCLUSIVE TANQUE DE AÇO PARA TRANSPORTE DE ÁGUA - CHP DIURNO. AF_06/2014 | Custos Horários Produtivo e Improdutivo dos Equipamentos |  | CHP | 0.0054 | 0 | 339.64 | 1.83 | 35.86 | DIF
Composição Auxiliar | Composição Auxiliar | Composição Auxiliar | 5903 | SINAPI | CAMINHÃO PIPA 10.000 L TRUCADO, PESO BRUTO TOTAL 23.000 KG, CARGA ÚTIL MÁXIMA 15.935 KG, DISTÂNCIA ENTRE EIXOS 4,8 M, POTÊNCIA 230 CV, INCLUSIVE TANQUE DE AÇO PARA TRANSPORTE DE ÁGUA - CHI DIURNO. AF_06/2014 | Custos Horários Produtivo e Improdutivo dos Equipamentos |  | CHI | 0.0006 | 0 | 94.91 | 0.05 | 32.36 | DIF
Composição Auxiliar | Composição Auxiliar | Composição Auxiliar | 5679 | SINAPI | RETROESCAVADEIRA SOBRE RODAS COM CARREGADEIRA, TRAÇÃO 4X4, POTÊNCIA LÍQ. 88 HP, CAÇAMBA CARREG. CAP. MÍN. 1 M3, CAÇAMBA RETRO CAP. 0,26 M3, PESO OPERACIONAL MÍN. 6.674 KG, PROFUNDIDADE ESCAVAÇÃO MÁX. 4,37 M - CHI DIURNO. AF_06/2014 | Custos Horários Produtivo e Improdutivo dos Equipamentos |  | CHI | 0.0777 | 0 | 74.56 | 5.79 | 442.75 | DIF
[7 empty] | MO sem LS => | 7.56 | LS => | 0 | MO com LS => | 7.56
[7 empty] | Valor do BDI => | 5.63 |  | Valor com BDI => |  | 27.72
| 0 | [11 empty] | 1043.1 | DIF
0 | 0 | 13.36 | Código | Banco | Descrição | Tipo |  | Und | Quant. | Porcent. | Valor Unit | Total | 35.86 | DIF
0 | 0 | Composição | 97670 | SINAPI | ELETRODUTO FLEXÍVEL CORRUGADO, PEAD, DN 100 (4"), PARA REDE ENTERRADA DE DISTRIBUIÇÃO DE ENERGIA ELÉTRICA - FORNECIMENTO E INSTALAÇÃO. AF_12/2021 | Redes Enterradas de Distribuição Elétrica |  | M | 1 |  | 28.07 | 28.07 | 32.36 | DIF
0 | 0 | Composição Auxiliar | 88264 | SINAPI | ELETRICISTA COM ENCARGOS COMPLEMENTARES | Livro SINAPI: Cálculos e Parâmetros |  | H | 0.1721 | 0 | 36.82 | 6.33 | 974.88 | DIF
|  | Composição Auxiliar | 88247 | SINAPI | AUXILIAR DE ELETRICISTA COM ENCARGOS COMPLEMENTARES | Livro SINAPI: Cálculos e Parâmetros |  | H | 0.1721 | 0 | 30.6 | 5.26
|  | Insumo | 00039248 | SINAPI | ELETRODUTO/DUTO PEAD FLEXIVEL PAREDE SIMPLES, CORRUGACAO HELICOIDAL, COR PRETA, SEM ROSCA, DE 4", CRC 680 N, PARA CABEAMENTO SUBTERRANEO (NBR 15715) | Material |  | M | 1.1 | 0 | 14.99 | 16.48
| Insumo | [5 empty] | MO sem LS => | 8.13 | LS => | 0 | MO com LS => | 8.13 | 897.88 | DIF
Insumo | Insumo | [5 empty] | Valor do BDI => | 7.15 |  | Valor com BDI => |  | 35.22 | 67.42 | DIF
Insumo | Insumo | [11 empty] | 74.72 | DIF
Insumo | Insumo | 13.37 | Código | Banco | Descrição | Tipo |  | Und | Quant. | Porcent. | Valor Unit | Total | 755.74 | DIF
|  | Composição | 97668 | SINAPI | ELETRODUTO FLEXÍVEL CORRUGADO, PEAD, DN 63 (2"), PARA REDE ENTERRADA DE DISTRIBUIÇÃO DE ENERGIA ELÉTRICA - FORNECIMENTO E INSTALAÇÃO. AF_12/2021 | Redes Enterradas de Distribuição Elétrica |  | M | 1 |  | 14.8 | 14.8
|  | Composição Auxiliar | 88264 | SINAPI | ELETRICISTA COM ENCARGOS COMPLEMENTARES | Livro SINAPI: Cálculos e Parâmetros |  | H | 0.0945 | 0 | 36.82 | 3.47
| Composição Auxiliar | Composição Auxiliar | 88247 | SINAPI | AUXILIAR DE ELETRICISTA COM ENCARGOS COMPLEMENTARES | Livro SINAPI: Cálculos e Parâmetros |  | H | 0.0945 | 0 | 30.6 | 2.89 | 938.89 | DIF
Composição Auxiliar | Composição Auxiliar | Insumo | 00002446 | SINAPI | ELETRODUTO/DUTO PEAD FLEXIVEL PAREDE SIMPLES, CORRUGACAO HELICOIDAL, COR PRETA, SEM ROSCA, DE 2", CRC 680 N, PARA CABEAMENTO SUBTERRANEO (NBR 15715) | Material |  | M | 1.1 | 0 | 7.68 | 8.44 | 67.42 | DIF
Composição Auxiliar | Composição Auxiliar | [5 empty] | MO sem LS => | 4.46 | LS => | 0 | MO com LS => | 4.46 | 74.72 | DIF
Composição Auxiliar | Composição Auxiliar | [5 empty] | Valor do BDI => | 3.77 |  | Valor com BDI => |  | 18.57 | 796.75 | DIF
|  | 13.38 | Código | Banco | Descrição | Tipo |  | Und | Quant. | Porcent. | Valor Unit | Total
| 13.38 | Composição | UFF00530 (ADAPT_SBC: 061307) | Próprio | ENVELOPE CONCRETO 1:2:4 , PARA 2 ELETRODUTOS KANALEX 4"" | 61 |  | M | 1 |  | 158.93 | 158.93 | 952.98 | DIF
13.38 | 13.38 | Composição Auxiliar | 88309 | SINAPI | PEDREIRO COM ENCARGOS COMPLEMENTARES | Livro SINAPI: Cálculos e Parâmetros |  | H | 0.66 | 0 | 36.96 | 24.39 | 67.42 | DIF
13.38 | 13.38 | Composição Auxiliar | 88316 | SINAPI | SERVENTE COM ENCARGOS COMPLEMENTARES | Livro SINAPI: Cálculos e Parâmetros |  | H | 2.64 | 0 | 29.15 | 76.95 | 74.72 | DIF
13.38 | 13.38 | Insumo | 000200 | SBC | PEDRA BRITADA #1 E 2 | Material |  | m³ | 0.128 | 0 | 108.18 | 13.84 | 810.84 | DIF
|  | Insumo | 000050 | SBC | CIMENTO PORTLAND CP III 32RS NBR 11578 (quilo) | Material |  | KG | 49.76 | 0 | 0.68 | 33.83
|  | Insumo | 000100 | SBC | AREIA GROSSA LAVADA | Material |  | m³ | 0.112 | 0 | 88.64 | 9.92
| Insumo | [5 empty] | MO sem LS => | 68.52 | LS => | 0 | MO com LS => | 68.52 | 976.95 | DIF
Insumo | Insumo | [5 empty] | Valor do BDI => | 40.51 |  | Valor com BDI => |  | 199.44 | 67.42 | DIF
Insumo | Insumo | [11 empty] | 74.72 | DIF
Insumo | Insumo | 13.39 | Código | Banco | Descrição | Tipo |  | Und | Quant. | Porcent. | Valor Unit | Total | 834.81 | DIF
|  | Composição | 061307 | SBC | ENVELOPE CONCRETO 1:2:4 P/2 ELETRODUTOS KANALEX 2"" | INSTALACOES ELETRICAS - ELETRODUTOS |  | M | 1 |  | 76.33 | 76.33
|  | Insumo | 000050 | SBC | CIMENTO PORTLAND CP III 32RS NBR 11578 (quilo) | Material |  | KG | 24.88 | 0 | 0.68 | 16.91
| Insumo | Insumo | 099050 | SBC | PEDREIRO | Mão de Obra |  | H | 0.33 | 0 | 28.9947 | 9.56 | 996.51 | DIF
Insumo | Insumo | Insumo | 099900 | SBC | SERVENTE | Mão de Obra |  | H | 1.32 | 0 | 19.4719 | 25.7 | 74.72 | DIF
Insumo | Insumo | Insumo | 000100 | SBC | AREIA GROSSA LAVADA | Material |  | m³ | 0.056 | 0 | 88.64 | 4.96 | 67.42 | DIF
Insumo | Insumo | Insumo | 039111 | SBC | ELETRODUTO FLEXIVEL KANALEX 2" | Material |  | M | 2.4 | 0 | 5.12 | 12.28 | 854.37 | DIF
|  | Insumo | 000200 | SBC | PEDRA BRITADA #1 E 2 | Material |  | m³ | 0.064 | 0 | 108.18 | 6.92
[7 empty] | MO sem LS => | 35.26 | LS => | 0 | MO com LS => | 35.26
| 0 | [5 empty] | Valor do BDI => | 19.45 |  | Valor com BDI => |  | 95.78 | 1021.57 | DIF
0 | 0 | [11 empty] | 67.42 | DIF
0 | 0 | 13.40 | Código | Banco | Descrição | Tipo |  | Und | Quant. | Porcent. | Valor Unit | Total | 74.72 | DIF
0 | 0 | Composição | UFF00565 (ADAPT_IOPES: 151017) | Próprio | CAIXA DE PASSAGEM DE ALVENARIA DE BLOCOS DE CONCRETO 9x19x39 CM, DIMENSÕES 60x60x60 CM, COM REVESTIMENTO INTERNO EM CHAPISCO E RECOBO, TAMPA DE FERRO FUNDIDO PESADO DIAM. 60 CM, COM DRENO DE BRITA NO FUNDO. | ASTU - ASSENTAMENTO DE TUBOS E PECAS |  | UN | 1 |  | 1081.08 | 1081.08 | 879.43 | DIF
|  | Composição Auxiliar | 88262 | SINAPI | CARPINTEIRO DE FORMAS COM ENCARGOS COMPLEMENTARES | Livro SINAPI: Cálculos e Parâmetros |  | H | 0.808 | 0 | 37.51 | 30.3
|  | Composição Auxiliar | 88242 | SINAPI | AJUDANTE DE PEDREIRO COM ENCARGOS COMPLEMENTARES | Livro SINAPI: Cálculos e Parâmetros |  | H | 0.894 | 0 | 30.13 | 26.93
| Composição Auxiliar | Composição Auxiliar | 88245 | SINAPI | ARMADOR COM ENCARGOS COMPLEMENTARES | Livro SINAPI: Cálculos e Parâmetros |  | H | 0.086 | 0 | 35.95 | 3.09 | 1026.63 | DIF
Composição Auxiliar | Composição Auxiliar | Composição Auxiliar | 88309 | SINAPI | PEDREIRO COM ENCARGOS COMPLEMENTARES | Livro SINAPI: Cálculos e Parâmetros |  | H | 3.301 | 0 | 36.96 | 122 | 74.72 | DIF
Composição Auxiliar | Composição Auxiliar | Composição Auxiliar | 88316 | SINAPI | SERVENTE COM ENCARGOS COMPLEMENTARES | Livro SINAPI: Cálculos e Parâmetros |  | H | 9.164 | 0 | 29.15 | 267.13 | 67.42 | DIF
Composição Auxiliar | Composição Auxiliar | Insumo | 000300 | SBC | CAL HIDRATADA CH-III SACO 20kg (QUILOGRAMA) | Material |  | KG | 2.727 | 0 | 1.53 | 4.17 | 884.49 | DIF
|  | Insumo | 00507 | EMOP | TAMPAO DE FERRO FUNDIDO NODULAR MISTO, A RTICULADO, DIAMETRO DE 60CM, TIPO PESADO | Material |  | UN | 1 | 0 | 514.8 | 514.8
|  | Insumo | 072552 | SBC | ADITIVO IMPERMEABILIZANTE PARA ARGAMASSA SIKA 1 | Material |  | L | 0.764 | 0 | 4.77 | 3.64
| Insumo | Insumo | 000211 | SBC | PEDRA BRITADA #3 | Material |  | m³ | 0.023 | 0 | 102.18 | 2.35 | 1048.45 | DIF
Insumo | Insumo | Insumo | 00005061 | SINAPI | PREGO DE ACO POLIDO COM CABECA 18 X 27 (2 1/2 X 10) | Material |  | KG | 0.093 | 0 | 18.07 | 1.68 | 74.72 | DIF
Insumo | Insumo | Insumo | 00006212 | SINAPI | TABUA *2,5 X 30 CM EM PINUS, MISTA OU EQUIVALENTE DA REGIAO - BRUTA | Material |  | M | 0.622 | 0 | 14.58 | 9.06 | 67.42 | DIF
Insumo | Insumo | Insumo | 000098 | SBC | AREIA MEDIA LAVADA | Material |  | m³ | 0.086 | 0 | 87.5 | 7.52 | 906.31 | DIF
|  | Insumo | 00002692 | SINAPI | DESMOLDANTE PROTETOR PARA FORMAS DE MADEIRA, DE BASE OLEOSA EMULSIONADA EM AGUA | Material |  | L | 0.249 | 0 | 7.97 | 1.98
|  | Insumo | 008766 | SBC | PEDRA BRITADA #1 | Material |  | m³ | 0.011 | 0 | 108.18 | 1.18
| Insumo | Insumo | 00034599 | SINAPI | BLOCO DE VEDACAO CONCRETO APARENTE 9 X 19 X 39 CM (CLASSE C - NBR 6136) | Material |  | UN | 21.858 | 0 | 2.65 | 57.92 | 1073.52 | DIF
Insumo | Insumo | Insumo | 00013284 | SINAPI | CIMENTO PORTLAND DE ALTO FORNO (AF) CP III-40 | Material |  | KG | 24.067 | 0 | 0.57 | 13.71 | 74.72 | DIF
Insumo | Insumo | Insumo | 00043132 | SINAPI | ARAME RECOZIDO 16 BWG, D = 1,65 MM (0,016 KG/M) OU 18 BWG, D = 1,25 MM (0,01 KG/M) | Material |  | KG | 0.021 | 0 | 22 | 0.46 | 67.42 | DIF
Insumo | Insumo | Insumo | 00004509 | SINAPI | SARRAFO *2,5 X 10* CM EM PINUS, MISTA OU EQUIVALENTE DA REGIAO - BRUTA | Material |  | M | 0.311 | 0 | 4.46 | 1.38 | 931.38 | DIF
|  | Insumo | 008767 | SBC | PEDRA BRITADA #2 | Material |  | m³ | 0.011 | 0 | 108.75 | 1.19
|  | Insumo | 00000033 | SINAPI | ACO CA-50, 8,0 MM, VERGALHAO | Material |  | KG | 1.176 | 0 | 9.01 | 10.59
| Insumo | [5 empty] | MO sem LS => | 307.62 | LS => | 0 | MO com LS => | 307.62 | 1105.97 | DIF
Insumo | Insumo | [5 empty] | Valor do BDI => | 275.56 |  | Valor com BDI => |  | 1356.64 | 74.72 | DIF
Insumo | Insumo | [11 empty] | 67.42 | DIF
Insumo | Insumo | 14.1.1.1 | Código | Banco | Descrição | Tipo |  | Und | Quant. | Porcent. | Valor Unit | Total | 963.83 | DIF
|  | Composição | UFF00524 (ADAPT_EMOP: 15.034.0021-A) | Próprio | REMOÇÃO/DESINSTALAÇÃO DE REDE SISTEMA DETECÇÃO E ALARME DE INCÊNDIO (SDAI). | 15 |  | M | 1 |  | 10.55 | 10.55
|  | Composição Auxiliar | 88264 | SINAPI | ELETRICISTA COM ENCARGOS COMPLEMENTARES | Livro SINAPI: Cálculos e Parâmetros |  | H | 0.16 | 0 | 36.82 | 5.89
| Composição Auxiliar | Composição Auxiliar | 88316 | SINAPI | SERVENTE COM ENCARGOS COMPLEMENTARES | Livro SINAPI: Cálculos e Parâmetros |  | H | 0.16 | 0 | 29.15 | 4.66 | 1081.78 | DIF
Composição Auxiliar | Composição Auxiliar | [5 empty] | MO sem LS => | 7.35 | LS => | 0 | MO com LS => | 7.35 | 67.42 | DIF
Composição Auxiliar | Composição Auxiliar | [5 empty] | Valor do BDI => | 2.68 |  | Valor com BDI => |  | 13.23 | 74.72 | DIF
Composição Auxiliar | Composição Auxiliar | [11 empty] | 939.64 | DIF
|  | 14.1.1.2 | Código | Banco | Descrição | Tipo |  | Und | Quant. | Porcent. | Valor Unit | Total
|  | Composição | 15.034.0021-A | EMOP | ELETRODUTO DE FERRO GALVANIZADO,TIPO MEDIO,DIAMETRO DE 1",IN CLUSIVE CONEXOES E EMENDAS,EXCLUSIVE ABERTURA E FECHAMENTO D E RASGO.FORNECIMENTO E ASSENTAMENTO 3%-DESGASTE DE FERRAMENTAS E EPI 10%-CONEXOES E EMENDAS | 15 |  | M | 1 |  | 21.39 | 21.39
| Composição | Insumo | 20132 | EMOP | MAO-DE-OBRA DE SERVENTE DA CONSTRUCAO CI VIL, INCLUSIVE ENCARGOS SOCIAIS DESONERA DOS | Mão de Obra |  | H | 0.16 | 3 | 19.16 | 3.15 | 1191.44 | DIF
Composição | Composição | Insumo | 20060 | EMOP | MAO-DE-OBRA DE ELETRICISTA DA CONSTRUCAO CIVIL, INCLUSIVE ENCARGOS SOCIAIS DESON ERADOS | Mão de Obra |  | H | 0.16 | 3 | 26.52 | 4.37 | 67.42 | DIF
Composição | Composição | Insumo | 04752 | EMOP | ELETRODUTO DE FERRO GALVANIZADO, MEDIO, GALVANIZACAO A FOGO, NBR 5624, EM BARRAS DE 3M, DE 1" | Material |  | UN | 0.35 | 10 | 36.04 | 13.87 | 74.72 | DIF
Composição | Composição | [5 empty] | MO sem LS => | 7.52 | LS => | 0 | MO com LS => | 7.52 | 1049.3 | DIF
[7 empty] | Valor do BDI => | 5.45 |  | Valor com BDI => |  | 26.84
| 0 | 14.1.1.3 | Código | Banco | Descrição | Tipo |  | Und | Quant. | Porcent. | Valor Unit | Total | 1227.45 | DIF
0 | 0 | Composição | UFF00514 (ADAPT_EMOP: 15.034.0020-A) | Próprio | ELETRODUTO DE ALUMÍNIO DIÂMETRO 3/4" COM ROSCA BSP. FORNECIMENTO E ASSENTAMENTO | 15 |  | M | 1 |  | 38.01 | 38.01 | 74.72 | DIF
0 | 0 | Composição Auxiliar | 88264 | SINAPI | ELETRICISTA COM ENCARGOS COMPLEMENTARES | Livro SINAPI: Cálculos e Parâmetros |  | H | 0.14 | 0 | 36.82 | 5.15 | 67.42 | DIF
0 | 0 | Composição Auxiliar | 88247 | SINAPI | AUXILIAR DE ELETRICISTA COM ENCARGOS COMPLEMENTARES | Livro SINAPI: Cálculos e Parâmetros |  | H | 0.14 | 0 | 30.6 | 4.28 | 1085.31 | DIF
|  | Insumo | UFF_COTAÇÃO 183 | Próprio | ELETRODUTO DE ALUMÍNIO 3/4" COM ROSCA BSP, VARA COM 3M | Material |  | M | 0.35 | 0 | 81.68 | 28.58
[7 empty] | MO sem LS => | 6.61 | LS => | 0 | MO com LS => | 6.61
| 0 | [5 empty] | Valor do BDI => | 9.68 |  | Valor com BDI => |  | 47.69 | 1264.55 | DIF
0 | 0 | [11 empty] | 74.72 | DIF
0 | 0 | 14.1.1.4 | Código | Banco | Descrição | Tipo |  | Und | Quant. | Porcent. | Valor Unit | Total | 67.42 | DIF
0 | 0 | Composição | 061551 | SBC | ELETRODUTO FLEXIVEL SEALTUBE 1"" | INSTALACOES ELETRICAS - ELETRODUTOS |  | M | 1 |  | 27.96 | 27.96 | 1122.41 | DIF
|  | Insumo | 099806 | SBC | AJUDANTE DE ELETRICISTA | Mão de Obra |  | H | 0.305 | 0 | 20.5158 | 6.25
|  | Insumo | 087016 | SBC | ELETRODUTO FLEXIVEL TIPO SEALTUBE 1" | Material |  | M | 1 | 0 | 13.5 | 13.5
| Insumo | Insumo | 099250 | SBC | ELETRICISTA | Mão de Obra |  | H | 0.305 | 0 | 26.9283 | 8.21 | 1298.13 | DIF
Insumo | Insumo | [5 empty] | MO sem LS => | 14.46 | LS => | 0 | MO com LS => | 14.46 | 74.72 | DIF
Insumo | Insumo | [5 empty] | Valor do BDI => | 7.12 |  | Valor com BDI => |  | 35.08 | 67.42 | DIF
Insumo | Insumo | [11 empty] | 1155.99 | DIF
|  | 14.1.1.5 | Código | Banco | Descrição | Tipo |  | Und | Quant. | Porcent. | Valor Unit | Total
|  | Composição | UFF00024 (ADAPT_SBC:055221) | Próprio | CONECTOR MACHO GIRATORIO 1" POLEGADA ZINCADO | INES - INSTALAÇÕES ESPECIAIS |  | UN | 1 |  | 14.24 | 14.24
| Composição | Composição Auxiliar | 88248 | SINAPI | AUXILIAR DE ENCANADOR OU BOMBEIRO HIDRÁULICO COM ENCARGOS COMPLEMENTARES | Livro SINAPI: Cálculos e Parâmetros |  | H | 0.158 | 0 | 29.54 | 4.66 | 662.17 | DIF
Composição | Composição | Composição Auxiliar | 88267 | SINAPI | ENCANADOR OU BOMBEIRO HIDRÁULICO COM ENCARGOS COMPLEMENTARES | Livro SINAPI: Cálculos e Parâmetros |  | H | 0.158 | 0 | 35.55 | 5.61 | 31.14 | DIF
Composição | Composição | Insumo | 00002483 | SINAPI | CONECTOR RETO DE ALUMINIO PARA ELETRODUTO DE 1", PARA ADAPTAR ENTRADA DE ELETRODUTO METALICO FLEXIVEL EM QUADROS | Material |  | UN | 1 | 0 | 3.97 | 3.97 | 50.37 | DIF
Composição | Composição | [5 empty] | MO sem LS => | 7.31 | LS => | 0 | MO com LS => | 7.31 | 580.66 | DIF
[7 empty] | Valor do BDI => | 3.62 |  | Valor com BDI => |  | 17.86
| 0 | 14.1.1.6 | Código | Banco | Descrição | Tipo |  | Und | Quant. | Porcent. | Valor Unit | Total | 1014.12 | DIF
0 | 0 | Composição | 95796 | SINAPI | CONDULETE DE ALUMÍNIO, TIPO T, PARA ELETRODUTO DE AÇO GALVANIZADO DN 25 MM (1''), APARENTE - FORNECIMENTO E INSTALAÇÃO. AF_10/2022 | Instalações Elétricas - Eletrodutos, Conexões e Conduletes Aparentes |  | UN | 1 |  | 52.68 | 52.68 | 21.63 | DIF
0 | 0 | Composição Auxiliar | 88264 | SINAPI | ELETRICISTA COM ENCARGOS COMPLEMENTARES | Livro SINAPI: Cálculos e Parâmetros |  | H | 0.4578 | 0 | 36.82 | 16.85 | 30.2 | DIF
0 | 0 | Composição Auxiliar | 88247 | SINAPI | AUXILIAR DE ELETRICISTA COM ENCARGOS COMPLEMENTARES | Livro SINAPI: Cálculos e Parâmetros |  | H | 0.4578 | 0 | 30.6 | 14 | 962.29 | DIF
|  | Insumo | 00011950 | SINAPI | BUCHA DE NYLON SEM ABA S6, COM PARAFUSO DE 4,20 X 40 MM EM ACO ZINCADO COM ROSCA SOBERBA, CABECA CHATA E FENDA PHILLIPS | Material |  | UN | 2 | 0 | 0.26 | 0.52
|  | Insumo | 00002586 | SINAPI | CONDULETE DE ALUMINIO TIPO T, PARA ELETRODUTO ROSCAVEL DE 1", COM TAMPA CEGA | Material |  | UN | 1 | 0 | 21.31 | 21.31
| Insumo | [5 empty] | MO sem LS => | 21.65 | LS => | 0 | MO com LS => | 21.65 | 1466.07 | DIF
Insumo | Insumo | [5 empty] | Valor do BDI => | 13.42 |  | Valor com BDI => |  | 66.1 | 52.59 | DIF
Insumo | Insumo | [11 empty] | 41.34 | DIF
Insumo | Insumo | 14.1.1.7 | Código | Banco | Descrição | Tipo |  | Und | Quant. | Porcent. | Valor Unit | Total | 1372.14 | DIF
|  | Composição | 95789 | SINAPI | CONDULETE DE ALUMÍNIO, TIPO LR, PARA ELETRODUTO DE AÇO GALVANIZADO DN 25 MM (1''), APARENTE - FORNECIMENTO E INSTALAÇÃO. AF_10/2022 | Instalações Elétricas - Eletrodutos, Conexões e Conduletes Aparentes |  | UN | 1 |  | 44.86 | 44.86
|  | Composição Auxiliar | 88264 | SINAPI | ELETRICISTA COM ENCARGOS COMPLEMENTARES | Livro SINAPI: Cálculos e Parâmetros |  | H | 0.3902 | 0 | 36.82 | 14.36
| Composição Auxiliar | Composição Auxiliar | 88247 | SINAPI | AUXILIAR DE ELETRICISTA COM ENCARGOS COMPLEMENTARES | Livro SINAPI: Cálculos e Parâmetros |  | H | 0.3902 | 0 | 30.6 | 11.94 | 1702.36 | DIF
Composição Auxiliar | Composição Auxiliar | Insumo | 00002570 | SINAPI | CONDULETE DE ALUMINIO TIPO LR, PARA ELETRODUTO ROSCAVEL DE 1", COM TAMPA CEGA | Material |  | UN | 1 | 0 | 18.04 | 18.04 | 83.96 | DIF
Composição Auxiliar | Composição Auxiliar | Insumo | 00011950 | SINAPI | BUCHA DE NYLON SEM ABA S6, COM PARAFUSO DE 4,20 X 40 MM EM ACO ZINCADO COM ROSCA SOBERBA, CABECA CHATA E FENDA PHILLIPS | Material |  | UN | 2 | 0 | 0.26 | 0.52 | 51.9 | DIF
Composição Auxiliar | Composição Auxiliar | [5 empty] | MO sem LS => | 18.45 | LS => | 0 | MO com LS => | 18.45 | 1566.5 | DIF
[7 empty] | Valor do BDI => | 11.43 |  | Valor com BDI => |  | 56.29
| 0 | 14.1.1.8 | Código | Banco | Descrição | Tipo |  | Und | Quant. | Porcent. | Valor Unit | Total | 1702.36 | DIF
0 | 0 | Composição | 95781 | SINAPI | CONDULETE DE ALUMÍNIO, TIPO C, PARA ELETRODUTO DE AÇO GALVANIZADO DN 25 MM (1''), APARENTE - FORNECIMENTO E INSTALAÇÃO. AF_10/2022 | Instalações Elétricas - Eletrodutos, Conexões e Conduletes Aparentes |  | UN | 1 |  | 39.4 | 39.4 | 83.96 | DIF
0 | 0 | Composição Auxiliar | 88264 | SINAPI | ELETRICISTA COM ENCARGOS COMPLEMENTARES | Livro SINAPI: Cálculos e Parâmetros |  | H | 0.3226 | 0 | 36.82 | 11.87 | 51.9 | DIF
0 | 0 | Composição Auxiliar | 88247 | SINAPI | AUXILIAR DE ELETRICISTA COM ENCARGOS COMPLEMENTARES | Livro SINAPI: Cálculos e Parâmetros |  | H | 0.3226 | 0 | 30.6 | 9.87 | 1566.5 | DIF
|  | Insumo | 00002560 | SINAPI | CONDULETE DE ALUMINIO TIPO C, PARA ELETRODUTO ROSCAVEL DE 1", COM TAMPA CEGA | Material |  | UN | 1 | 0 | 17.14 | 17.14
|  | Insumo | 00011950 | SINAPI | BUCHA DE NYLON SEM ABA S6, COM PARAFUSO DE 4,20 X 40 MM EM ACO ZINCADO COM ROSCA SOBERBA, CABECA CHATA E FENDA PHILLIPS | Material |  | UN | 2 | 0 | 0.26 | 0.52
| Insumo | [5 empty] | MO sem LS => | 15.25 | LS => | 0 | MO com LS => | 15.25 | 1652.89 | DIF
Insumo | Insumo | [5 empty] | Valor do BDI => | 10.04 |  | Valor com BDI => |  | 49.44 | 36.05 | DIF
Insumo | Insumo | [11 empty] | 50.34 | DIF
Insumo | Insumo | 14.1.1.9 | Código | Banco | Descrição | Tipo |  | Und | Quant. | Porcent. | Valor Unit | Total | 1566.5 | DIF
|  | Composição | 95782 | SINAPI | CONDULETE DE ALUMÍNIO, TIPO E, ELETRODUTO DE AÇO GALVANIZADO DN 25 MM (1''), APARENTE - FORNECIMENTO E INSTALAÇÃO. AF_10/2022 | Instalações Elétricas - Eletrodutos, Conexões e Conduletes Aparentes |  | UN | 1 |  | 36.35 | 36.35
|  | Composição Auxiliar | 88247 | SINAPI | AUXILIAR DE ELETRICISTA COM ENCARGOS COMPLEMENTARES | Livro SINAPI: Cálculos e Parâmetros |  | H | 0.255 | 0 | 30.6 | 7.8
| Composição Auxiliar | Composição Auxiliar | 88264 | SINAPI | ELETRICISTA COM ENCARGOS COMPLEMENTARES | Livro SINAPI: Cálculos e Parâmetros |  | H | 0.255 | 0 | 36.82 | 9.38 | 6115.83 | DIF
Composição Auxiliar | Composição Auxiliar | Insumo | 00011950 | SINAPI | BUCHA DE NYLON SEM ABA S6, COM PARAFUSO DE 4,20 X 40 MM EM ACO ZINCADO COM ROSCA SOBERBA, CABECA CHATA E FENDA PHILLIPS | Material |  | UN | 2 | 0 | 0.26 | 0.52 | 83.96 | DIF
Composição Auxiliar | Composição Auxiliar | Insumo | 00002590 | SINAPI | CONDULETE DE ALUMINIO TIPO E, PARA ELETRODUTO ROSCAVEL DE 1", COM TAMPA CEGA | Material |  | UN | 1 | 0 | 18.65 | 18.65 | 51.9 | DIF
Composição Auxiliar | Composição Auxiliar | [5 empty] | MO sem LS => | 12.06 | LS => | 0 | MO com LS => | 12.06 | 5979.97 | DIF
[7 empty] | Valor do BDI => | 9.26 |  | Valor com BDI => |  | 45.61
| 0 | 14.1.1.10 | Código | Banco | Descrição | Tipo |  | Und | Quant. | Porcent. | Valor Unit | Total | 6727.41 | DIF
0 | 0 | Composição | 95802 | SINAPI | CONDULETE DE ALUMÍNIO, TIPO X, PARA ELETRODUTO DE AÇO GALVANIZADO DN 25 MM (1''), APARENTE - FORNECIMENTO E INSTALAÇÃO. AF_10/2022 | Instalações Elétricas - Eletrodutos, Conexões e Conduletes Aparentes |  | UN | 1 |  | 56.33 | 56.33 | 51.9 | DIF
0 | 0 | Composição Auxiliar | 88247 | SINAPI | AUXILIAR DE ELETRICISTA COM ENCARGOS COMPLEMENTARES | Livro SINAPI: Cálculos e Parâmetros |  | H | 0.5254 | 0 | 30.6 | 16.07 | 83.96 | DIF
0 | 0 | Composição Auxiliar | 88264 | SINAPI | ELETRICISTA COM ENCARGOS COMPLEMENTARES | Livro SINAPI: Cálculos e Parâmetros |  | H | 0.5254 | 0 | 36.82 | 19.34 | 6591.55 | DIF
|  | Insumo | 00002581 | SINAPI | CONDULETE DE ALUMINIO TIPO X, PARA ELETRODUTO ROSCAVEL DE 1", COM TAMPA CEGA | Material |  | UN | 1 | 0 | 20.4 | 20.4
|  | Insumo | 00011950 | SINAPI | BUCHA DE NYLON SEM ABA S6, COM PARAFUSO DE 4,20 X 40 MM EM ACO ZINCADO COM ROSCA SOBERBA, CABECA CHATA E FENDA PHILLIPS | Material |  | UN | 2 | 0 | 0.26 | 0.52
| Insumo | [5 empty] | MO sem LS => | 24.85 | LS => | 0 | MO com LS => | 24.85 | 56.86 | DIF
Insumo | Insumo | [5 empty] | Valor do BDI => | 14.35 |  | Valor com BDI => |  | 70.68 | 26.97 | DIF
Insumo | Insumo | [11 empty] | 29.89 | DIF
|  | 14.1.1.11 | Código | Banco | Descrição | Tipo |  | Und | Quant. | Porcent. | Valor Unit | Total
|  | Composição | UFF00572 (ADAPT_SINAPI: 104785) | Próprio | FIXAÇÃO DE ELETRODUTOS, DIÂMETRO DE 25 MM, COM ABRAÇADEIRA METÁLICA RÍGIDA TIPO D E CUNHA DE FIXAÇÃO. | INEL - INSTALAÇÃO ELÉTRICA/ELETRIFICAÇÃO E ILUMINAÇÃO EXTERNA |  | UN | 1 |  | 11.59 | 11.59
| Composição | Composição Auxiliar | 88264 | SINAPI | ELETRICISTA COM ENCARGOS COMPLEMENTARES | Livro SINAPI: Cálculos e Parâmetros |  | H | 0.1946 | 0 | 36.82 | 7.16 | 56.86 | DIF
Composição | Composição | Composição Auxiliar | 88247 | SINAPI | AUXILIAR DE ELETRICISTA COM ENCARGOS COMPLEMENTARES | Livro SINAPI: Cálculos e Parâmetros |  | H | 0.0442 | 0 | 30.6 | 1.35 | 26.97 | DIF
Composição | Composição | Insumo | 00039129 | SINAPI | ABRACADEIRA EM ACO PARA AMARRACAO DE ELETRODUTOS, TIPO D, COM 1" E CUNHA DE FIXACAO | Material |  | UN | 1.25 | 0 | 2.47 | 3.08 | 29.89 | DIF
[7 empty] | MO sem LS => | 6.1 | LS => | 0 | MO com LS => | 6.1
[7 empty] | Valor do BDI => | 2.95 |  | Valor com BDI => |  | 14.54
| 0 | [11 empty] | 56.86 | DIF
0 | 0 | 14.1.1.12 | Código | Banco | Descrição | Tipo |  | Und | Quant. | Porcent. | Valor Unit | Total | 26.97 | DIF
0 | 0 | Composição | UFF00571 (ADAPT_SINAPI: 104785) | Próprio | FIXAÇÃO DE ELETRODUTOS, DIÂMETRO DE 20 MM, COM ABRAÇADEIRA METÁLICA RÍGIDA TIPO D E CUNHA DE FIXAÇÃO. | INEL - INSTALAÇÃO ELÉTRICA/ELETRIFICAÇÃO E ILUMINAÇÃO EXTERNA |  | UN | 1 |  | 11.38 | 11.38 | 29.89 | DIF
|  | Composição Auxiliar | 88247 | SINAPI | AUXILIAR DE ELETRICISTA COM ENCARGOS COMPLEMENTARES | Livro SINAPI: Cálculos e Parâmetros |  | H | 0.0442 | 0 | 30.6 | 1.35
|  | Composição Auxiliar | 88264 | SINAPI | ELETRICISTA COM ENCARGOS COMPLEMENTARES | Livro SINAPI: Cálculos e Parâmetros |  | H | 0.1946 | 0 | 36.82 | 7.16
| Composição Auxiliar | Insumo | 00039128 | SINAPI | ABRACADEIRA EM ACO PARA AMARRACAO DE ELETRODUTOS, TIPO D, COM 3/4" E CUNHA DE FIXACAO | Material |  | UN | 1.25 | 0 | 2.3 | 2.87 | 56.86 | DIF
Composição Auxiliar | Composição Auxiliar | [5 empty] | MO sem LS => | 6.1 | LS => | 0 | MO com LS => | 6.1 | 26.97 | DIF
Composição Auxiliar | Composição Auxiliar | [5 empty] | Valor do BDI => | 2.9 |  | Valor com BDI => |  | 14.28 | 29.89 | DIF
|  | 14.1.1.13 | Código | Banco | Descrição | Tipo |  | Und | Quant. | Porcent. | Valor Unit | Total
| 14.1.1.13 | Composição | UFF00021 (ADAPT_ORSE:12545) | Próprio | FIXAÇÃO - BARRA DE TIRANTE ROSQUEADA GALVANIZADA, DE Ø1/4" | INEL - INSTALAÇÃO ELÉTRICA/ELETRIFICAÇÃO E ILUMINAÇÃO EXTERNA |  | UN | 1 |  | 25.31 | 25.31 | 58.72 | DIF
14.1.1.13 | 14.1.1.13 | Composição Auxiliar | 88264 | SINAPI | ELETRICISTA COM ENCARGOS COMPLEMENTARES | Livro SINAPI: Cálculos e Parâmetros |  | H | 0.3 | 0 | 36.82 | 11.04 | 25.04 | DIF
14.1.1.13 | 14.1.1.13 | Composição Auxiliar | 88316 | SINAPI | SERVENTE COM ENCARGOS COMPLEMENTARES | Livro SINAPI: Cálculos e Parâmetros |  | H | 0.3 | 0 | 29.15 | 8.74 | 13.3 | DIF
14.1.1.13 | 14.1.1.13 | Insumo | 00039997 | SINAPI | PORCA ZINCADA, SEXTAVADA, DIAMETRO 1/4" | Material |  | UN | 1 | 0 | 0.4 | 0.4 | 0.7 | DIF
14.1.1.13 | 14.1.1.13 | Insumo | 00011976 | SINAPI | CHUMBADOR DE ACO ZINCADO, DIAMETRO 1/4" COM PARAFUSO 1/4" X 40 MM | Material |  | UN | 1 | 0 | 1.61 | 1.61 | 19.68 | DIF
|  | Insumo | 00039996 | SINAPI | VERGALHAO ZINCADO ROSCA TOTAL, 1/4" (6,3 MM) | Material |  | M | 1 | 0 | 3.52 | 3.52
[7 empty] | MO sem LS => | 13.79 | LS => | 0 | MO com LS => | 13.79
| 0 | [5 empty] | Valor do BDI => | 6.45 |  | Valor com BDI => |  | 31.76 | 73.46 | DIF
0 | 0 | [11 empty] | 29.89 | DIF
0 | 0 | 14.1.1.15 | Código | Banco | Descrição | Tipo |  | Und | Quant. | Porcent. | Valor Unit | Total | 26.97 | DIF
0 | 0 | Composição | UFF00103 (ADAPT_SCO: IP 54.10.0950) | Próprio | PORCA SEXTAVADA DE AÇO GALVANIZADO, DE Ø1/4". Fornecimento.(desonerado) | IP |  | UN | 1 |  | 0.12 | 0.12 | 15.9 | DIF
0 | 0 | Insumo | MAT106200 | SCO | Porca sextavada de aco galvanizado, de 1/4" | Material |  | un | 1 | 0 | 0.12 | 0.12 | 0.7 | DIF
[7 empty] | MO sem LS => | 0 | LS => | 0 | MO com LS => | 0
[7 empty] | Valor do BDI => | 0.03 |  | Valor com BDI => |  | 0.15
| 0 | [11 empty] | 74.46 | DIF
0 | 0 | 14.1.1.16 | Código | Banco | Descrição | Tipo |  | Und | Quant. | Porcent. | Valor Unit | Total | 26.97 | DIF
0 | 0 | Composição | UFF00568 (ADAPT_AGETOP CIVIL: 070422) | Próprio | BUCHA E ARRUELA METALICA DIAM. 1" | INEL - INSTALAÇÃO ELÉTRICA/ELETRIFICAÇÃO E ILUMINAÇÃO EXTERNA |  | UN | 1 |  | 3.68 | 3.68 | 29.89 | DIF
0 | 0 | Composição Auxiliar | 88247 | SINAPI | AUXILIAR DE ELETRICISTA COM ENCARGOS COMPLEMENTARES | Livro SINAPI: Cálculos e Parâmetros |  | H | 0.01 | 0 | 30.6 | 0.3 | 16.9 | DIF
0 | 0 | Composição Auxiliar | 88264 | SINAPI | ELETRICISTA COM ENCARGOS COMPLEMENTARES | Livro SINAPI: Cálculos e Parâmetros |  | H | 0.01 | 0 | 36.82 | 0.36 | 0.7 | DIF
|  | Insumo | 007863 | SBC | CONJUNTO DE BUCHA/ARRUELA DE ALUMINIO PARA ELETRODUTO 1" | Material |  | CJ | 1 | 0 | 3.02 | 3.02
[7 empty] | MO sem LS => | 0.46 | LS => | 0 | MO com LS => | 0.46
| 0 | [5 empty] | Valor do BDI => | 0.93 |  | Valor com BDI => |  | 4.61 | 77.64 | DIF
0 | 0 | [11 empty] | 26.97 | DIF
0 | 0 | 14.1.1.17 | Código | Banco | Descrição | Tipo |  | Und | Quant. | Porcent. | Valor Unit | Total | 29.89 | DIF
0 | 0 | Composição | UFF00567 (ADAPT_AGETOP CIVIL: 070421) | Próprio | BUCHA E ARRUELA METALICA DIAM. 3/4" | INEL - INSTALAÇÃO ELÉTRICA/ELETRIFICAÇÃO E ILUMINAÇÃO EXTERNA |  | UN | 1 |  | 3.33 | 3.33 | 20.08 | DIF
0 | 0 | Composição Auxiliar | 88247 | SINAPI | AUXILIAR DE ELETRICISTA COM ENCARGOS COMPLEMENTARES | Livro SINAPI: Cálculos e Parâmetros |  | H | 0.01 | 0 | 30.6 | 0.3 | 0.7 | DIF
|  | Composição Auxiliar | 88264 | SINAPI | ELETRICISTA COM ENCARGOS COMPLEMENTARES | Livro SINAPI: Cálculos e Parâmetros |  | H | 0.01 | 0 | 36.82 | 0.36
|  | Insumo | 007824 | SBC | CONJUNTO DE BUCHA/ARRUELA DE ALUMINIO PARA ELETRODUTO 3/4" | Material |  | CJ | 1 | 0 | 2.67 | 2.67
| Insumo | [5 empty] | MO sem LS => | 0.46 | LS => | 0 | MO com LS => | 0.46 | 66.32 | DIF
Insumo | Insumo | [5 empty] | Valor do BDI => | 0.84 |  | Valor com BDI => |  | 4.17 | 0.7 | DIF
Insumo | Insumo | [11 empty] | 20.9 | DIF
Insumo | Insumo | 14.1.1.18 | Código | Banco | Descrição | Tipo |  | Und | Quant. | Porcent. | Valor Unit | Total | 25.04 | DIF
Insumo | Insumo | Composição | 15.008.0157-A | EMOP | CABO DE COBRE COM ISOLACAO SOLIDA EXTRUDADA,COM BAIXA EMISSA O DE FUMACA,BIPOLAR,2X2,5MM2,ISOLAMENTO 0,6/1KV,COMPREENDEND O:PREPARO,CORTE E ENFIACAO EM ELETRODUTOS.FORNECIMENTO E COL OCACAO 3%-DESGASTE DE FERRAMENTAS E EPI | 15 |  | M | 1 |  | 7.94 | 7.94 | 19.68 | DIF
|  | Insumo | 20132 | EMOP | MAO-DE-OBRA DE SERVENTE DA CONSTRUCAO CI VIL, INCLUSIVE ENCARGOS SOCIAIS DESONERA DOS | Mão de Obra |  | H | 0.05 | 3 | 19.16 | 0.98
|  | Insumo | 20060 | EMOP | MAO-DE-OBRA DE ELETRICISTA DA CONSTRUCAO CIVIL, INCLUSIVE ENCARGOS SOCIAIS DESON ERADOS | Mão de Obra |  | H | 0.05 | 3 | 26.52 | 1.36
| Insumo | Insumo | 11875 | EMOP | CABO DE COBRE SOLIDA EXTRUDADA, COM BAIX A EMISSAO DE FUMACA, BIPOLAR, 2X2,5MM2, ISOLAMENTO 0,6/1KV | Material |  | M | 1 | 0 | 5.6 | 5.6 | 82.46 | DIF
Insumo | Insumo | [5 empty] | MO sem LS => | 2.34 | LS => | 0 | MO com LS => | 2.34 | 29.89 | DIF
Insumo | Insumo | [5 empty] | Valor do BDI => | 2.02 |  | Valor com BDI => |  | 9.96 | 26.97 | DIF
Insumo | Insumo | [11 empty] | 0.7 | DIF
Insumo | Insumo | 14.1.1.19 | Código | Banco | Descrição | Tipo |  | Und | Quant. | Porcent. | Valor Unit | Total | 24.9 | DIF
|  | Composição | UFF00025 (ADAPT_CPOS:39.12.510) | Próprio | FORNECIMENTO E INSTALAÇÃO - CABO 2X1,5MM2 PARA SISTEMA DE ALARME DE INCÊNDIO – TIPO MA AI CONDUTOR: ENCORDOAMENTO CLASSE 2 / ISOLAÇÃO: PVC/EB (105 °C) / 1 PAR OU 1 TERNA /BLINDAGEM ELETROSTÁTICA TOTAL (215 MA AI FR) | INES - INSTALAÇÕES ESPECIAIS |  | M | 1 |  | 13.02 | 13.02
|  | Composição Auxiliar | 88247 | SINAPI | AUXILIAR DE ELETRICISTA COM ENCARGOS COMPLEMENTARES | Livro SINAPI: Cálculos e Parâmetros |  | H | 0.1 | 0 | 30.6 | 3.06
| Composição Auxiliar | Composição Auxiliar | 88264 | SINAPI | ELETRICISTA COM ENCARGOS COMPLEMENTARES | Livro SINAPI: Cálculos e Parâmetros |  | H | 0.1 | 0 | 36.82 | 3.68 | 58.61 | DIF
Composição Auxiliar | Composição Auxiliar | Insumo | 036470 | SBC | CABO DE COBRE BLINDADO COM FITA POLIESTER PARA ALARME INCENDIO 105C 2x1,5mm2 | Material |  | M | 1 | 0 | 6.28 | 6.28 | 30.81 | DIF
Composição Auxiliar | Composição Auxiliar | [5 empty] | MO sem LS => | 4.72 | LS => | 0 | MO com LS => | 4.72 | 27.8 | DIF
[7 empty] | Valor do BDI => | 3.31 |  | Valor com BDI => |  | 16.33
| 0 | 14.1.1.20 | Código | Banco | Descrição | Tipo |  | Und | Quant. | Porcent. | Valor Unit | Total | 56.86 | DIF
0 | 0 | Composição | UFF00064 (ADAPT_ORSE:11820) | Próprio | FORNECIMENTO, INSTALAÇÃO E PROGRAMAÇÃO DE CENTRAL DE ALARME DE INCENDIO INDEREÇAVEL INTELIGENTE PARA ATÉ 10 LAÇOS, COM 159 DETECTORES POR LAÇO, E 318 DISPOSITIVOS POR LAÇO, MODELO NFS2-3030 DE FABRICAÇÃO NOTIFIER OU SIMILAR TÉCNICO. | INES - INSTALAÇÕES ESPECIAIS |  | UN | 1 |  | 47319.59 | 47319.59 | 26.97 | DIF
0 | 0 | Composição Auxiliar | 88264 | SINAPI | ELETRICISTA COM ENCARGOS COMPLEMENTARES | Livro SINAPI: Cálculos e Parâmetros |  | H | 1 | 0 | 36.82 | 36.82 | 29.89 | DIF
|  | Insumo | UFF_COTAÇÃO 185 | Próprio | CENTRAL DE ALARME DE INCENDIO INDEREÇAVEL INTELIGENTE PARA ATÉ 10 LAÇOS, COM 159 DETECTORES POR LAÇO, E 318 DISPOSITIVOS POR LAÇO, MODELO NFS2-3030 DE FABRICAÇÃO NOTIFIER OU SIMILAR TÉCNICO | Material |  | UN | 1 | 0 | 47282.77 | 47282.77
[7 empty] | MO sem LS => | 26.77 | LS => | 0 | MO com LS => | 26.77
| 0 | [5 empty] | Valor do BDI => | 7627.91 |  | Valor com BDI => |  | 54947.5 | 56.86 | DIF
0 | 0 | [11 empty] | 29.89 | DIF
0 | 0 | 14.1.1.21 | Código | Banco | Descrição | Tipo |  | Und | Quant. | Porcent. | Valor Unit | Total | 26.97 | DIF
|  | Composição | UFF00027 (ADAPT_SBC:058610) | Próprio | FORNECIMENTO E INSTALAÇÃO - ACIONADOR MANUAL ENDEREÇÁVEL | INES - INSTALAÇÕES ESPECIAIS |  | UN | 1 |  | 505.58 | 505.58
|  | Composição Auxiliar | 88264 | SINAPI | ELETRICISTA COM ENCARGOS COMPLEMENTARES | Livro SINAPI: Cálculos e Parâmetros |  | H | 2.976 | 0 | 36.82 | 109.57
| Composição Auxiliar | Composição Auxiliar | 88247 | SINAPI | AUXILIAR DE ELETRICISTA COM ENCARGOS COMPLEMENTARES | Livro SINAPI: Cálculos e Parâmetros |  | H | 3.401 | 0 | 30.6 | 104.07 | 56.86 | DIF
Composição Auxiliar | Composição Auxiliar | Insumo | UFF_COTAÇÃO 186 | Próprio | ACIONADOR MANUAL ENDEREÇÁVEL FABRICAÇÃO NOTIFIER | Material |  | UN | 1 | 0 | 291.94 | 291.94 | 26.97 | DIF
Composição Auxiliar | Composição Auxiliar | [5 empty] | MO sem LS => | 149.55 | LS => | 0 | MO com LS => | 149.55 | 29.89 | DIF
[7 empty] | Valor do BDI => | 128.87 |  | Valor com BDI => |  | 634.45
| 0 | 14.1.1.22 | Código | Banco | Descrição | Tipo |  | Und | Quant. | Porcent. | Valor Unit | Total | 52.17 | DIF
0 | 0 | Composição | UFF00022 (ADAPT_SBC:058090) | Próprio | FORNECIMENTO E INSTALAÇÃO - AVISADOR AUDIO VISUAL. | INES - INSTALAÇÕES ESPECIAIS |  | UN | 1 |  | 391.73 | 391.73 | 25.04 | DIF
0 | 0 | Composição Auxiliar | 88247 | SINAPI | AUXILIAR DE ELETRICISTA COM ENCARGOS COMPLEMENTARES | Livro SINAPI: Cálculos e Parâmetros |  | H | 1.488 | 0 | 30.6 | 45.53 | 6.75 | DIF
0 | 0 | Composição Auxiliar | 88264 | SINAPI | ELETRICISTA COM ENCARGOS COMPLEMENTARES | Livro SINAPI: Cálculos e Parâmetros |  | H | 1.275 | 0 | 36.82 | 46.94 | 19.68 | DIF
0 | 0 | Insumo | UFF_COTAÇÃO 187 | Próprio | SINALIZADOR AUDIOVISUAL ENDEREÇÁVEL | Material |  | UN | 1 | 0 | 299.26 | 299.26 | 0.7 | DIF
[7 empty] | MO sem LS => | 64.7 | LS => | 0 | MO com LS => | 64.7
[7 empty] | Valor do BDI => | 99.85 |  | Valor com BDI => |  | 491.58
| 0 | [11 empty] | 67.78 | DIF
0 | 0 | 14.1.1.23 | Código | Banco | Descrição | Tipo |  | Und | Quant. | Porcent. | Valor Unit | Total | 30.81 | DIF
0 | 0 | Composição | UFF00065 (ADAPT_CPOS:50.05.430) | Próprio | FORNECIMENTO E INSTALAÇÃO - BASE PARA SENSOR DE TEMPERATURA, FUMAÇÃO E MULTIFUNÇÃO ENDEREÇÁVEL | INES - INSTALAÇÕES ESPECIAIS |  | UN | 1 |  | 105.95 | 105.95 | 27.8 | DIF
0 | 0 | Composição Auxiliar | 88264 | SINAPI | ELETRICISTA COM ENCARGOS COMPLEMENTARES | Livro SINAPI: Cálculos e Parâmetros |  | H | 1 | 0 | 36.82 | 36.82 | 9.17 | DIF
|  | Composição Auxiliar | 88247 | SINAPI | AUXILIAR DE ELETRICISTA COM ENCARGOS COMPLEMENTARES | Livro SINAPI: Cálculos e Parâmetros |  | H | 1 | 0 | 30.6 | 30.6
|  | Insumo | UFF_COTAÇÃO 188 | Próprio | BASE PARA SENSOR DE TEMPERATURA, FUMAÇÃO E MULTIFUNÇÃO ENDEREÇÁVEL | Material |  | UN | 1 | 0 | 38.53 | 38.53
| Insumo | [5 empty] | MO sem LS => | 47.32 | LS => | 0 | MO com LS => | 47.32 | 68.31 | DIF
Insumo | Insumo | [5 empty] | Valor do BDI => | 27 |  | Valor com BDI => |  | 132.95 | 26.97 | DIF
Insumo | Insumo | [11 empty] | 29.89 | DIF
Insumo | Insumo | 14.1.1.24 | Código | Banco | Descrição | Tipo |  | Und | Quant. | Porcent. | Valor Unit | Total | 11.45 | DIF
|  | Composição | UFF00028 (ADAPT_CPOS:50.05.430) | Próprio | FORNECIMENTO E INSTALAÇÃO - DETECTOR ENDEREÇÁVEL ÓPTICO DE FUMAÇA FSP-951 DE FABRICAÇÃO NOTIFIER OU SIMILAR TÉCNICO EXCLUSIVE BASE | INES - INSTALAÇÕES ESPECIAIS |  | UN | 1 |  | 327.73 | 327.73
|  | Composição Auxiliar | 88264 | SINAPI | ELETRICISTA COM ENCARGOS COMPLEMENTARES | Livro SINAPI: Cálculos e Parâmetros |  | H | 1 | 0 | 36.82 | 36.82
| Composição Auxiliar | Composição Auxiliar | 88247 | SINAPI | AUXILIAR DE ELETRICISTA COM ENCARGOS COMPLEMENTARES | Livro SINAPI: Cálculos e Parâmetros |  | H | 1 | 0 | 30.6 | 30.6 | 70.46 | DIF
Composição Auxiliar | Composição Auxiliar | Insumo | UFF_COTAÇÃO 189 | Próprio | DETECTOR ENDEREÇÁVEL ÓPTICO DE FUMAÇA FSP-951 DE FABRICAÇÃO NOTIFIER OU SIMILAR TÉCNICO EXCLUSIVE BASE | Material |  | UN | 1 | 0 | 260.31 | 260.31 | 29.89 | DIF
Composição Auxiliar | Composição Auxiliar | [5 empty] | MO sem LS => | 47.32 | LS => | 0 | MO com LS => | 47.32 | 26.97 | DIF
Composição Auxiliar | Composição Auxiliar | [5 empty] | Valor do BDI => | 83.53 |  | Valor com BDI => |  | 411.26 | 0.7 | DIF
Composição Auxiliar | Composição Auxiliar | [11 empty] | 12.9 | DIF
|  | 14.1.1.25 | Código | Banco | Descrição | Tipo |  | Und | Quant. | Porcent. | Valor Unit | Total
|  | Composição | UFF00029 (ADAPT_SBC:067650) | Próprio | FORNECIMENTO E INSTALAÇÃO - DETECTOR ENDEREÇÁVEL DE TEMPERATURA FST-951 DE FABRICAÇÃO NOTIFIER OU SIMILAR TÉCNICO EXCLUSIVE BASE | INES - INSTALAÇÕES ESPECIAIS |  | UN | 1 |  | 361.69 | 361.69
| Composição | Composição Auxiliar | 88264 | SINAPI | ELETRICISTA COM ENCARGOS COMPLEMENTARES | Livro SINAPI: Cálculos e Parâmetros |  | H | 1.701 | 0 | 36.82 | 62.63 | 58.32 | DIF
Composição | Composição | Composição Auxiliar | 88247 | SINAPI | AUXILIAR DE ELETRICISTA COM ENCARGOS COMPLEMENTARES | Livro SINAPI: Cálculos e Parâmetros |  | H | 2.338 | 0 | 30.6 | 71.54 | 0.7 | DIF
Composição | Composição | Insumo | UFF_COTAÇÃO 190 | Próprio | DETECTOR ENDEREÇÁVEL DE TEMPERATURA FST-951 DE FABRICAÇÃO NOTIFIER OU SIMILAR TÉCNICO EXCLUSIVE BASE | Material |  | UN | 1 | 0 | 227.52 | 227.52 | 12.9 | DIF
Composição | Composição | [5 empty] | MO sem LS => | 93.57 | LS => | 0 | MO com LS => | 93.57 | 19.68 | DIF
Composição | Composição | [5 empty] | Valor do BDI => | 92.19 |  | Valor com BDI => |  | 453.88 | 25.04 | DIF
|  | 14.1.1.26 | Código | Banco | Descrição | Tipo |  | Und | Quant. | Porcent. | Valor Unit | Total
| 14.1.1.26 | Composição | UFF00031 (ADAPT_CPOS:50.05.214) | Próprio | FORNECIMENTO E INSTALAÇÃO - DETECTOR ENDEREÇÁVEL DE GÁS | INES - INSTALAÇÕES ESPECIAIS |  | UN | 1 |  | 1617.79 | 1617.79 | 72.46 | DIF
14.1.1.26 | 14.1.1.26 | Composição Auxiliar | 88247 | SINAPI | AUXILIAR DE ELETRICISTA COM ENCARGOS COMPLEMENTARES | Livro SINAPI: Cálculos e Parâmetros |  | H | 0.3 | 0 | 30.6 | 9.18 | 29.89 | DIF
14.1.1.26 | 14.1.1.26 | Composição Auxiliar | 88264 | SINAPI | ELETRICISTA COM ENCARGOS COMPLEMENTARES | Livro SINAPI: Cálculos e Parâmetros |  | H | 0.3 | 0 | 36.82 | 11.04 | 26.97 | DIF
14.1.1.26 | 14.1.1.26 | Insumo | UFF_COTAÇÃO 192 | Próprio | DETECTOR ENDEREÇÁVEL DE GÁS | Material |  | UN | 1 | 0 | 1597.57 | 1597.57 | 14.9 | DIF
14.1.1.26 | 14.1.1.26 | [5 empty] | MO sem LS => | 14.19 | LS => | 0 | MO com LS => | 14.19 | 0.7 | DIF
[7 empty] | Valor do BDI => | 412.37 |  | Valor com BDI => |  | 2030.16
|  | 14.1.1.27 | Código | Banco | Descrição | Tipo |  | Und | Quant. | Porcent. | Valor Unit | Total
| 14.1.1.27 | Composição | UFF00032 (ADAPT_CPOS:50.05.470) | Próprio | FORNECIMENTO E INSTALAÇÃO - FONTE DE ALIMENTAÇÃO CHAVEADA 24VCC | INES - INSTALAÇÕES ESPECIAIS |  | UN | 1 |  | 3422.52 | 3422.52 | 18.57 | DIF
14.1.1.27 | 14.1.1.27 | Composição Auxiliar | 88247 | SINAPI | AUXILIAR DE ELETRICISTA COM ENCARGOS COMPLEMENTARES | Livro SINAPI: Cálculos e Parâmetros |  | H | 0.5 | 0 | 30.6 | 15.3 | 3.45 | DIF
14.1.1.27 | 14.1.1.27 | Composição Auxiliar | 88264 | SINAPI | ELETRICISTA COM ENCARGOS COMPLEMENTARES | Livro SINAPI: Cálculos e Parâmetros |  | H | 0.5 | 0 | 36.82 | 18.41 | 5.34 | DIF
14.1.1.27 | 14.1.1.27 | Insumo | UFF_COTAÇÃO 193 | Próprio | FONTE DE ALIMENTAÇÃO CHAVEADA 24VCC | Material |  | UN | 1 | 0 | 3388.81 | 3388.81 | 9.78 | DIF
[7 empty] | MO sem LS => | 23.65 | LS => | 0 | MO com LS => | 23.65
[7 empty] | Valor do BDI => | 872.4 |  | Valor com BDI => |  | 4294.92
| 0 | [11 empty] | 16.3 | DIF
0 | 0 | 14.1.1.28 | Código | Banco | Descrição | Tipo |  | Und | Quant. | Porcent. | Valor Unit | Total | 10.59 | DIF
0 | 0 | Composição | UFF00033 (ADAPT_CPOS:50.05.470) | Próprio | FORNECIMENTO E INSTALAÇÃO - MÓDULO ISOLADOR | INES - INSTALAÇÕES ESPECIAIS |  | UN | 1 |  | 302.89 | 302.89 | 3.2 | DIF
0 | 0 | Composição Auxiliar | 88264 | SINAPI | ELETRICISTA COM ENCARGOS COMPLEMENTARES | Livro SINAPI: Cálculos e Parâmetros |  | H | 0.5 | 0 | 36.82 | 18.41 | 2.51 | DIF
|  | Composição Auxiliar | 88247 | SINAPI | AUXILIAR DE ELETRICISTA COM ENCARGOS COMPLEMENTARES | Livro SINAPI: Cálculos e Parâmetros |  | H | 0.5 | 0 | 30.6 | 15.3
|  | Insumo | UFF_COTAÇÃO 194 | Próprio | MODULO ISOLADOR DE FABRICAÇÃO NOTIFIER | Material |  | UN | 1 | 0 | 269.18 | 269.18
| Insumo | [5 empty] | MO sem LS => | 23.65 | LS => | 0 | MO com LS => | 23.65 | 16.36 | DIF
Insumo | Insumo | [5 empty] | Valor do BDI => | 77.2 |  | Valor com BDI => |  | 380.09 | 2.51 | DIF
Insumo | Insumo | [11 empty] | 10.65 | DIF
Insumo | Insumo | 14.1.2.2 | Código | Banco | Descrição | Tipo |  | Und | Quant. | Porcent. | Valor Unit | Total | 3.2 | DIF
|  | Composição | 90099 | SINAPI | ESCAVAÇÃO MECANIZADA DE VALA COM PROF. ATÉ 1,5 M (MÉDIA MONTANTE E JUSANTE/UMA COMPOSIÇÃO POR TRECHO), RETROESCAV. (0,26 M3), LARG. MENOR QUE 0,8 M, EM SOLO DE 1A CATEGORIA, EM LOCAIS COM ALTO NÍVEL DE INTERFERÊNCIA. AF_09/2024 | Escavação de Valas |  | m³ | 1 |  | 17.37 | 17.37
|  | Composição Auxiliar | 5678 | SINAPI | RETROESCAVADEIRA SOBRE RODAS COM CARREGADEIRA, TRAÇÃO 4X4, POTÊNCIA LÍQ. 88 HP, CAÇAMBA CARREG. CAP. MÍN. 1 M3, CAÇAMBA RETRO CAP. 0,26 M3, PESO OPERACIONAL MÍN. 6.674 KG, PROFUNDIDADE ESCAVAÇÃO MÁX. 4,37 M - CHP DIURNO. AF_06/2014 | Custos Horários Produtivo e Improdutivo dos Equipamentos |  | CHP | 0.056821 | 0 | 159.84 | 9.08
| Composição Auxiliar | Composição Auxiliar | 88316 | SINAPI | SERVENTE COM ENCARGOS COMPLEMENTARES | Livro SINAPI: Cálculos e Parâmetros |  | H | 0.12091 | 0 | 29.15 | 3.52 | 16.82 | DIF
Composição Auxiliar | Composição Auxiliar | Composição Auxiliar | 5679 | SINAPI | RETROESCAVADEIRA SOBRE RODAS COM CARREGADEIRA, TRAÇÃO 4X4, POTÊNCIA LÍQ. 88 HP, CAÇAMBA CARREG. CAP. MÍN. 1 M3, CAÇAMBA RETRO CAP. 0,26 M3, PESO OPERACIONAL MÍN. 6.674 KG, PROFUNDIDADE ESCAVAÇÃO MÁX. 4,37 M - CHI DIURNO. AF_06/2014 | Custos Horários Produtivo e Improdutivo dos Equipamentos |  | CHI | 0.064093 | 0 | 74.56 | 4.77 | 2.51 | DIF
Composição Auxiliar | Composição Auxiliar | [5 empty] | MO sem LS => | 6.09 | LS => | 0 | MO com LS => | 6.09 | 3.2 | DIF
Composição Auxiliar | Composição Auxiliar | [5 empty] | Valor do BDI => | 4.42 |  | Valor com BDI => |  | 21.79 | 11.11 | DIF
|  | 14.1.2.3 | Código | Banco | Descrição | Tipo |  | Und | Quant. | Porcent. | Valor Unit | Total
| 14.1.2.3 | Composição | 104733 | SINAPI | REATERRO MECANIZADO DE VALA COM RETROESCAVADEIRA (CAPACIDADE DA CAÇAMBA DA RETRO: 0,26 M³/POTÊNCIA: 88 HP), LARGURA ATÉ 0,8 M, PROFUNDIDADE ATÉ 1,5 M, COM SOLO (SEM SUBSTITUIÇÃO) DE 1ª CATEGORIA, COM PLACA VIBRATÓRIA. AF_08/2023 | Aterro e Reaterro de Valas |  | m³ | 1 |  | 22.09 | 22.09 | 34.14 | DIF
14.1.2.3 | 14.1.2.3 | Composição Auxiliar | 5678 | SINAPI | RETROESCAVADEIRA SOBRE RODAS COM CARREGADEIRA, TRAÇÃO 4X4, POTÊNCIA LÍQ. 88 HP, CAÇAMBA CARREG. CAP. MÍN. 1 M3, CAÇAMBA RETRO CAP. 0,26 M3, PESO OPERACIONAL MÍN. 6.674 KG, PROFUNDIDADE ESCAVAÇÃO MÁX. 4,37 M - CHP DIURNO. AF_06/2014 | Custos Horários Produtivo e Improdutivo dos Equipamentos |  | CHP | 0.0538 | 0 | 159.84 | 8.59 | 7.87 | DIF
14.1.2.3 | 14.1.2.3 | Composição Auxiliar | 88316 | SINAPI | SERVENTE COM ENCARGOS COMPLEMENTARES | Livro SINAPI: Cálculos e Parâmetros |  | H | 0.1676 | 0 | 29.15 | 4.88 | 10.01 | DIF
14.1.2.3 | 14.1.2.3 | Composição Auxiliar | 91277 | SINAPI | PLACA VIBRATÓRIA REVERSÍVEL COM MOTOR 4 TEMPOS A GASOLINA, FORÇA CENTRÍFUGA DE 25 KN (2500 KGF), POTÊNCIA 5,5 CV - CHP DIURNO. AF_08/2015 | Custos Horários Produtivo e Improdutivo dos Equipamentos |  | CHP | 0.0942 | 0 | 10.19 | 0.95 | 16.26 | DIF
|  | Composição Auxiliar | 5901 | SINAPI | CAMINHÃO PIPA 10.000 L TRUCADO, PESO BRUTO TOTAL 23.000 KG, CARGA ÚTIL MÁXIMA 15.935 KG, DISTÂNCIA ENTRE EIXOS 4,8 M, POTÊNCIA 230 CV, INCLUSIVE TANQUE DE AÇO PARA TRANSPORTE DE ÁGUA - CHP DIURNO. AF_06/2014 | Custos Horários Produtivo e Improdutivo dos Equipamentos |  | CHP | 0.0054 | 0 | 339.64 | 1.83
|  | Composição Auxiliar | 5903 | SINAPI | CAMINHÃO PIPA 10.000 L TRUCADO, PESO BRUTO TOTAL 23.000 KG, CARGA ÚTIL MÁXIMA 15.935 KG, DISTÂNCIA ENTRE EIXOS 4,8 M, POTÊNCIA 230 CV, INCLUSIVE TANQUE DE AÇO PARA TRANSPORTE DE ÁGUA - CHI DIURNO. AF_06/2014 | Custos Horários Produtivo e Improdutivo dos Equipamentos |  | CHI | 0.0006 | 0 | 94.91 | 0.05
| Composição Auxiliar | Composição Auxiliar | 5679 | SINAPI | RETROESCAVADEIRA SOBRE RODAS COM CARREGADEIRA, TRAÇÃO 4X4, POTÊNCIA LÍQ. 88 HP, CAÇAMBA CARREG. CAP. MÍN. 1 M3, CAÇAMBA RETRO CAP. 0,26 M3, PESO OPERACIONAL MÍN. 6.674 KG, PROFUNDIDADE ESCAVAÇÃO MÁX. 4,37 M - CHI DIURNO. AF_06/2014 | Custos Horários Produtivo e Improdutivo dos Equipamentos |  | CHI | 0.0777 | 0 | 74.56 | 5.79 | 125.13 | DIF
Composição Auxiliar | Composição Auxiliar | [5 empty] | MO sem LS => | 7.56 | LS => | 0 | MO com LS => | 7.56 | 7.87 | DIF
Composição Auxiliar | Composição Auxiliar | [5 empty] | Valor do BDI => | 5.63 |  | Valor com BDI => |  | 27.72 | 10.01 | DIF
Composição Auxiliar | Composição Auxiliar | [11 empty] | 107.25 | DIF
|  | 14.1.2.4 | Código | Banco | Descrição | Tipo |  | Und | Quant. | Porcent. | Valor Unit | Total
|  | Composição | UFF00565 (ADAPT_IOPES: 151017) | Próprio | CAIXA DE PASSAGEM DE ALVENARIA DE BLOCOS DE CONCRETO 9x19x39 CM, DIMENSÕES 60x60x60 CM, COM REVESTIMENTO INTERNO EM CHAPISCO E RECOBO, TAMPA DE FERRO FUNDIDO PESADO DIAM. 60 CM, COM DRENO DE BRITA NO FUNDO. | ASTU - ASSENTAMENTO DE TUBOS E PECAS |  | UN | 1 |  | 1081.08 | 1081.08
| Composição | Composição Auxiliar | 88262 | SINAPI | CARPINTEIRO DE FORMAS COM ENCARGOS COMPLEMENTARES | Livro SINAPI: Cálculos e Parâmetros |  | H | 0.808 | 0 | 37.51 | 30.3 | 42.37 | DIF
Composição | Composição | Composição Auxiliar | 88242 | SINAPI | AJUDANTE DE PEDREIRO COM ENCARGOS COMPLEMENTARES | Livro SINAPI: Cálculos e Parâmetros |  | H | 0.894 | 0 | 30.13 | 26.93 | 10.01 | DIF
Composição | Composição | Composição Auxiliar | 88245 | SINAPI | ARMADOR COM ENCARGOS COMPLEMENTARES | Livro SINAPI: Cálculos e Parâmetros |  | H | 0.086 | 0 | 35.95 | 3.09 | 7.87 | DIF
Composição | Composição | Composição Auxiliar | 88309 | SINAPI | PEDREIRO COM ENCARGOS COMPLEMENTARES | Livro SINAPI: Cálculos e Parâmetros |  | H | 3.301 | 0 | 36.96 | 122 | 24.49 | DIF
|  | Composição Auxiliar | 88316 | SINAPI | SERVENTE COM ENCARGOS COMPLEMENTARES | Livro SINAPI: Cálculos e Parâmetros |  | H | 9.164 | 0 | 29.15 | 267.13
|  | Insumo | 000300 | SBC | CAL HIDRATADA CH-III SACO 20kg (QUILOGRAMA) | Material |  | KG | 2.727 | 0 | 1.53 | 4.17
| Insumo | Insumo | 00507 | EMOP | TAMPAO DE FERRO FUNDIDO NODULAR MISTO, A RTICULADO, DIAMETRO DE 60CM, TIPO PESADO | Material |  | UN | 1 | 0 | 514.8 | 514.8 | 43.09 | DIF
Insumo | Insumo | Insumo | 072552 | SBC | ADITIVO IMPERMEABILIZANTE PARA ARGAMASSA SIKA 1 | Material |  | L | 0.764 | 0 | 4.77 | 3.64 | 10.01 | DIF
Insumo | Insumo | Insumo | 000211 | SBC | PEDRA BRITADA #3 | Material |  | m³ | 0.023 | 0 | 102.18 | 2.35 | 25.21 | DIF
Insumo | Insumo | Insumo | 00005061 | SINAPI | PREGO DE ACO POLIDO COM CABECA 18 X 27 (2 1/2 X 10) | Material |  | KG | 0.093 | 0 | 18.07 | 1.68 | 7.87 | DIF
|  | Insumo | 00006212 | SINAPI | TABUA *2,5 X 30 CM EM PINUS, MISTA OU EQUIVALENTE DA REGIAO - BRUTA | Material |  | M | 0.622 | 0 | 14.58 | 9.06
|  | Insumo | 000098 | SBC | AREIA MEDIA LAVADA | Material |  | m³ | 0.086 | 0 | 87.5 | 7.52
| Insumo | Insumo | 00002692 | SINAPI | DESMOLDANTE PROTETOR PARA FORMAS DE MADEIRA, DE BASE OLEOSA EMULSIONADA EM AGUA | Material |  | L | 0.249 | 0 | 7.97 | 1.98 | 48.15 | DIF
Insumo | Insumo | Insumo | 008766 | SBC | PEDRA BRITADA #1 | Material |  | m³ | 0.011 | 0 | 108.18 | 1.18 | 7.87 | DIF
Insumo | Insumo | Insumo | 00034599 | SINAPI | BLOCO DE VEDACAO CONCRETO APARENTE 9 X 19 X 39 CM (CLASSE C - NBR 6136) | Material |  | UN | 21.858 | 0 | 2.65 | 57.92 | 10.01 | DIF
Insumo | Insumo | Insumo | 00013284 | SINAPI | CIMENTO PORTLAND DE ALTO FORNO (AF) CP III-40 | Material |  | KG | 24.067 | 0 | 0.57 | 13.71 | 30.27 | DIF
|  | Insumo | 00043132 | SINAPI | ARAME RECOZIDO 16 BWG, D = 1,65 MM (0,016 KG/M) OU 18 BWG, D = 1,25 MM (0,01 KG/M) | Material |  | KG | 0.021 | 0 | 22 | 0.46
|  | Insumo | 00004509 | SINAPI | SARRAFO *2,5 X 10* CM EM PINUS, MISTA OU EQUIVALENTE DA REGIAO - BRUTA | Material |  | M | 0.311 | 0 | 4.46 | 1.38
| Insumo | Insumo | 008767 | SBC | PEDRA BRITADA #2 | Material |  | m³ | 0.011 | 0 | 108.75 | 1.19 | 63.53 | DIF
Insumo | Insumo | Insumo | 00000033 | SINAPI | ACO CA-50, 8,0 MM, VERGALHAO | Material |  | KG | 1.176 | 0 | 9.01 | 10.59 | 10.78 | DIF
Insumo | Insumo | [5 empty] | MO sem LS => | 307.62 | LS => | 0 | MO com LS => | 307.62 | 16.71 | DIF
Insumo | Insumo | [5 empty] | Valor do BDI => | 275.56 |  | Valor com BDI => |  | 1356.64 | 36.04 | DIF
|  | 14.1.2.5 | Código | Banco | Descrição | Tipo |  | Und | Quant. | Porcent. | Valor Unit | Total
| 14.1.2.5 | Composição | 101619 | SINAPI | PREPARO DE FUNDO DE VALA COM LARGURA MENOR QUE 1,5 M, COM CAMADA DE BRITA, LANÇAMENTO MANUAL. AF_08/2020 | Escoramento e Preparo de Fundo de Valas |  | m³ | 1 |  | 344.76 | 344.76 | 27.49 | DIF
14.1.2.5 | 14.1.2.5 | Composição Auxiliar | 88309 | SINAPI | PEDREIRO COM ENCARGOS COMPLEMENTARES | Livro SINAPI: Cálculos e Parâmetros |  | H | 2.4938 | 0 | 36.96 | 92.17 | 16.71 | DIF
14.1.2.5 | 14.1.2.5 | Composição Auxiliar | 88316 | SINAPI | SERVENTE COM ENCARGOS COMPLEMENTARES | Livro SINAPI: Cálculos e Parâmetros |  | H | 3.7407 | 0 | 29.15 | 109.04 | 10.78 | DIF
|  | Composição Auxiliar | 91533 | SINAPI | COMPACTADOR DE SOLOS DE PERCUSSÃO (SOQUETE) COM MOTOR A GASOLINA 4 TEMPOS, POTÊNCIA 4 CV - CHP DIURNO. AF_08/2015 | Custos Horários Produtivo e Improdutivo dos Equipamentos |  | CHP | 0.0718 | 0 | 48.29 | 3.46
|  | Composição Auxiliar | 91534 | SINAPI | COMPACTADOR DE SOLOS DE PERCUSSÃO (SOQUETE) COM MOTOR A GASOLINA 4 TEMPOS, POTÊNCIA 4 CV - CHI DIURNO. AF_08/2015 | Custos Horários Produtivo e Improdutivo dos Equipamentos |  | CHI | 0.0666 | 0 | 40.97 | 2.72
| Composição Auxiliar | Insumo | 00004720 | SINAPI | PEDRA BRITADA N. 0, OU PEDRISCO (4,8 A 9,5 MM) POSTO PEDREIRA/FORNECEDOR, SEM FRETE | Material |  | m³ | 1.1 | 0 | 124.89 | 137.37 | 27.49 | DIF
Composição Auxiliar | Composição Auxiliar | [5 empty] | MO sem LS => | 143.35 | LS => | 0 | MO com LS => | 143.35 | 16.71 | DIF
Composição Auxiliar | Composição Auxiliar | [5 empty] | Valor do BDI => | 87.87 |  | Valor com BDI => |  | 432.63 | 10.78 | DIF
|  | 14.1.2.6 | Código | Banco | Descrição | Tipo |  | Und | Quant. | Porcent. | Valor Unit | Total
| 14.1.2.6 | Composição | IT 24.10.0112 | SCO | Linha de duto espiral flexivel em polietileno de alta densidade, tipo Kanalex ou similar, diametro de 50mm (2" ), lancado diretamente ao solo com com arame-guia galvanizado revestido em PVC, inclusive emendas e tamponamento, exclusive excavacao e reaterro.(desonerado) | IT |  | m | 1 |  | 18.88 | 18.88 | 27.49 | DIF
14.1.2.6 | 14.1.2.6 | Insumo | MOD902450 | SCO | Servente (desonerado) | Mão de Obra |  | h | 0.45 | 0 | 23.89 | 10.75 | 16.71 | DIF
14.1.2.6 | 14.1.2.6 | Insumo | MAT051900 | SCO | Eletroduto espiral, flexivel, de polietileno, linha Kanalex, Kanaflex ou similar, diametro nominal de 50mm (2") | Material |  | m | 1.015 | 0 | 7.7 | 7.81 | 10.78 | DIF
|  | Insumo | EVE000050 | SCO | 3% incidente sobre mao de obra direta com Encargos Sociais para cobrir despesas relativa a equipamentos de protecao individual, uniformes e ferramentas | Outros |  | % | 10.75 | 3 | 1 | 0.32
[7 empty] | MO sem LS => | 10.75 | LS => | 0 | MO com LS => | 10.75
| 0 | [5 empty] | Valor do BDI => | 4.81 |  | Valor com BDI => |  | 23.69 | 27.49 | DIF
0 | 0 | [11 empty] | 16.71 | DIF
0 | 0 | 14.1.2.7 | Código | Banco | Descrição | Tipo |  | Und | Quant. | Porcent. | Valor Unit | Total | 10.78 | DIF
|  | Composição | UFF-AT001 (ADAPT_ORSE:11820) | Próprio | FORNECIMENTO, INSTALAÇÃO E PROGRAMAÇÃO DE PAINEL REPETIDOR DE SINAL ENDEREÇAVEL, DISPLAY REPETIDOR 160 CARACTERES PORTUGUES-ONYX - LCD-160-PO, DE FABRICAÇÃO NOTIFIER OU SIMILAR TÉCNICO. |  |  | UN | 1 |  | 4561.85 | 4561.85
|  | Composição Auxiliar | 88264 | SINAPI | ELETRICISTA COM ENCARGOS COMPLEMENTARES | Livro SINAPI: Cálculos e Parâmetros |  | H | 1 | 0 | 36.82 | 36.82
| Composição Auxiliar | Insumo | COTAÇÃO 306 | Próprio | PAINEL REPETIDO DE SINAL / DISPLAY REPETIDOR 160 CARACTERES PORTUGUES | Material |  | UN | 1 | 0 | 4525.03 | 4525.03 | 55 | DIF
Composição Auxiliar | Composição Auxiliar | [5 empty] | MO sem LS => | 26.77 | LS => | 0 | MO com LS => | 26.77 | 37.12 | DIF
Composição Auxiliar | Composição Auxiliar | [5 empty] | Valor do BDI => | 1162.81 |  | Valor com BDI => |  | 5724.66 | 7.87 | DIF
Composição Auxiliar | Composição Auxiliar | [11 empty] | 10.01 | DIF
|  | 14.2.1.1 | Código | Banco | Descrição | Tipo |  | Und | Quant. | Porcent. | Valor Unit | Total
|  | Composição | 97535 | SINAPI | TUBO DE AÇO GALVANIZADO COM COSTURA, CLASSE MÉDIA, CONEXÃO ROSQUEADA, DN 25 (1"), INSTALADO EM REDE DE ALIMENTAÇÃO PARA SPRINKLER - FORNECIMENTO E INSTALAÇÃO. AF_10/2020 | Instalações de Gás e Incêndio em Aço e Ferro Galvanizado |  | M | 1 |  | 53.47 | 53.47
| Composição | Composição Auxiliar | 88248 | SINAPI | AUXILIAR DE ENCANADOR OU BOMBEIRO HIDRÁULICO COM ENCARGOS COMPLEMENTARES | Livro SINAPI: Cálculos e Parâmetros |  | H | 0.26 | 0 | 29.54 | 7.68 | 69.81 | DIF
Composição | Composição | Composição Auxiliar | 88267 | SINAPI | ENCANADOR OU BOMBEIRO HIDRÁULICO COM ENCARGOS COMPLEMENTARES | Livro SINAPI: Cálculos e Parâmetros |  | H | 0.26 | 0 | 35.55 | 9.24 | 51.93 | DIF
Composição | Composição | Insumo | 00040626 | SINAPI | TUBO ACO GALVANIZADO COM COSTURA, CLASSE MEDIA, DN 1", E = 3,38 MM, PESO 2,50 KG/M (NBR 5580) | Material |  | M | 1.039 | 0 | 35.18 | 36.55 | 7.87 | DIF
Composição | Composição | [5 empty] | MO sem LS => | 12.04 | LS => | 0 | MO com LS => | 12.04 | 10.01 | DIF
[7 empty] | Valor do BDI => | 13.62 |  | Valor com BDI => |  | 67.09
| 0 | 14.2.1.2 | Código | Banco | Descrição | Tipo |  | Und | Quant. | Porcent. | Valor Unit | Total | 39.04 | DIF
0 | 0 | Composição | 92670 | SINAPI | JOELHO 90 GRAUS, EM FERRO GALVANIZADO, CONEXÃO ROSQUEADA, DN 25 (1"), INSTALADO EM REDE DE ALIMENTAÇÃO PARA SPRINKLER - FORNECIMENTO E INSTALAÇÃO. AF_10/2020 | Instalações de Gás e Incêndio em Aço e Ferro Galvanizado |  | UN | 1 |  | 45.92 | 45.92 | 10.78 | DIF
0 | 0 | Composição Auxiliar | 88267 | SINAPI | ENCANADOR OU BOMBEIRO HIDRÁULICO COM ENCARGOS COMPLEMENTARES | Livro SINAPI: Cálculos e Parâmetros |  | H | 0.451 | 0 | 35.55 | 16.03 | 16.71 | DIF
0 | 0 | Composição Auxiliar | 88248 | SINAPI | AUXILIAR DE ENCANADOR OU BOMBEIRO HIDRÁULICO COM ENCARGOS COMPLEMENTARES | Livro SINAPI: Cálculos e Parâmetros |  | H | 0.451 | 0 | 29.54 | 13.32 | 11.55 | DIF
|  | Insumo | 00003472 | SINAPI | COTOVELO 90 GRAUS DE FERRO GALVANIZADO, COM ROSCA BSP, DE 1" | Material |  | UN | 1 | 0 | 16.24 | 16.24
|  | Insumo | 00007307 | SINAPI | FUNDO ANTICORROSIVO PARA METAIS FERROSOS (ZARCAO) | Material |  | L | 0.003 | 0 | 55.41 | 0.16
| Insumo | Insumo | 00003148 | SINAPI | FITA VEDA ROSCA, EM PTFE, ROLO DE 18 MM X 50 M (L X C) | Material |  | UN | 0.013 | 0 | 13.46 | 0.17 | 96.77 | DIF
Insumo | Insumo | [5 empty] | MO sem LS => | 20.89 | LS => | 0 | MO com LS => | 20.89 | 34.05 | DIF
Insumo | Insumo | [5 empty] | Valor do BDI => | 11.7 |  | Valor com BDI => |  | 57.62 | 43.33 | DIF
Insumo | Insumo | [11 empty] | 19.39 | DIF
|  | 14.2.1.3 | Código | Banco | Descrição | Tipo |  | Und | Quant. | Porcent. | Valor Unit | Total
|  | Composição | 92938 | SINAPI | LUVA DE REDUÇÃO, EM FERRO GALVANIZADO, 1" X 1/2", CONEXÃO ROSQUEADA, INSTALADO EM REDE DE ALIMENTAÇÃO PARA SPRINKLER - FORNECIMENTO E INSTALAÇÃO. AF_10/2020 | Instalações de Gás e Incêndio em Aço e Ferro Galvanizado |  | UN | 1 |  | 33.73 | 33.73
|  | Composição Auxiliar | 88267 | SINAPI | ENCANADOR OU BOMBEIRO HIDRÁULICO COM ENCARGOS COMPLEMENTARES | Livro SINAPI: Cálculos e Parâmetros |  | H | 0.301 | 0 | 35.55 | 10.7
| Composição Auxiliar | Composição Auxiliar | 88248 | SINAPI | AUXILIAR DE ENCANADOR OU BOMBEIRO HIDRÁULICO COM ENCARGOS COMPLEMENTARES | Livro SINAPI: Cálculos e Parâmetros |  | H | 0.301 | 0 | 29.54 | 8.89 | 30.85 | DIF
Composição Auxiliar | Composição Auxiliar | Insumo | 00003938 | SINAPI | LUVA DE REDUCAO DE FERRO GALVANIZADO, COM ROSCA BSP, DE 1" X 1/2" | Material |  | UN | 1 | 0 | 13.81 | 13.81 | 4.58 | DIF
Composição Auxiliar | Composição Auxiliar | Insumo | 00007307 | SINAPI | FUNDO ANTICORROSIVO PARA METAIS FERROSOS (ZARCAO) | Material |  | L | 0.003 | 0 | 55.41 | 0.16 | 26.27 | DIF
|  | Insumo | 00003148 | SINAPI | FITA VEDA ROSCA, EM PTFE, ROLO DE 18 MM X 50 M (L X C) | Material |  | UN | 0.013 | 0 | 13.46 | 0.17
[7 empty] | MO sem LS => | 13.95 | LS => | 0 | MO com LS => | 13.95
| 0 | [5 empty] | Valor do BDI => | 8.59 |  | Valor com BDI => |  | 42.32 | 47.5 | DIF
0 | 0 | [11 empty] | 4.58 | DIF
0 | 0 | 14.2.1.4 | Código | Banco | Descrição | Tipo |  | Und | Quant. | Porcent. | Valor Unit | Total | 42.92 | DIF
|  | Composição | 92940 | SINAPI | LUVA DE REDUÇÃO, EM FERRO GALVANIZADO, 1 1/4" X 1", CONEXÃO ROSQUEADA, INSTALADO EM REDE DE ALIMENTAÇÃO PARA SPRINKLER - FORNECIMENTO E INSTALAÇÃO. AF_10/2020 | Instalações de Gás e Incêndio em Aço e Ferro Galvanizado |  | UN | 1 |  | 42.09 | 42.09
|  | Composição Auxiliar | 88248 | SINAPI | AUXILIAR DE ENCANADOR OU BOMBEIRO HIDRÁULICO COM ENCARGOS COMPLEMENTARES | Livro SINAPI: Cálculos e Parâmetros |  | H | 0.318 | 0 | 29.54 | 9.39
| Composição Auxiliar | Composição Auxiliar | 88267 | SINAPI | ENCANADOR OU BOMBEIRO HIDRÁULICO COM ENCARGOS COMPLEMENTARES | Livro SINAPI: Cálculos e Parâmetros |  | H | 0.318 | 0 | 35.55 | 11.3 | 59.14 | DIF
Composição Auxiliar | Composição Auxiliar | Insumo | 00003921 | SINAPI | LUVA DE REDUCAO DE FERRO GALVANIZADO, COM ROSCA BSP, DE 1 1/4" X 1" | Material |  | UN | 1 | 0 | 20.96 | 20.96 | 54.56 | DIF
Composição Auxiliar | Composição Auxiliar | Insumo | 00003148 | SINAPI | FITA VEDA ROSCA, EM PTFE, ROLO DE 18 MM X 50 M (L X C) | Material |  | UN | 0.017 | 0 | 13.46 | 0.22 | 4.58 | DIF
|  | Insumo | 00007307 | SINAPI | FUNDO ANTICORROSIVO PARA METAIS FERROSOS (ZARCAO) | Material |  | L | 0.004 | 0 | 55.41 | 0.22
[7 empty] | MO sem LS => | 14.73 | LS => | 0 | MO com LS => | 14.73
| 0 | [5 empty] | Valor do BDI => | 10.72 |  | Valor com BDI => |  | 52.81 | 71.11 | DIF
0 | 0 | [11 empty] | 66.53 | DIF
0 | 0 | 14.2.1.5 | Código | Banco | Descrição | Tipo |  | Und | Quant. | Porcent. | Valor Unit | Total | 4.58 | DIF
|  | Composição | 92944 | SINAPI | LUVA DE REDUÇÃO, EM FERRO GALVANIZADO, 1 1/2" X 1", CONEXÃO ROSQUEADA, INSTALADO EM REDE DE ALIMENTAÇÃO PARA SPRINKLER - FORNECIMENTO E INSTALAÇÃO. AF_10/2020 | Instalações de Gás e Incêndio em Aço e Ferro Galvanizado |  | UN | 1 |  | 47.84 | 47.84
|  | Composição Auxiliar | 88267 | SINAPI | ENCANADOR OU BOMBEIRO HIDRÁULICO COM ENCARGOS COMPLEMENTARES | Livro SINAPI: Cálculos e Parâmetros |  | H | 0.337 | 0 | 35.55 | 11.98
| Composição Auxiliar | Composição Auxiliar | 88248 | SINAPI | AUXILIAR DE ENCANADOR OU BOMBEIRO HIDRÁULICO COM ENCARGOS COMPLEMENTARES | Livro SINAPI: Cálculos e Parâmetros |  | H | 0.337 | 0 | 29.54 | 9.95 | 102.47 | DIF
Composição Auxiliar | Composição Auxiliar | Insumo | 00003148 | SINAPI | FITA VEDA ROSCA, EM PTFE, ROLO DE 18 MM X 50 M (L X C) | Material |  | UN | 0.019 | 0 | 13.46 | 0.25 | 4.58 | DIF
Composição Auxiliar | Composição Auxiliar | Insumo | 00003924 | SINAPI | LUVA DE REDUCAO DE FERRO GALVANIZADO, COM ROSCA BSP, DE 1 1/2" X 1" | Material |  | UN | 1 | 0 | 25.39 | 25.39 | 97.89 | DIF
|  | Insumo | 00007307 | SINAPI | FUNDO ANTICORROSIVO PARA METAIS FERROSOS (ZARCAO) | Material |  | L | 0.005 | 0 | 55.41 | 0.27
[7 empty] | MO sem LS => | 15.61 | LS => | 0 | MO com LS => | 15.61
| 0 | [5 empty] | Valor do BDI => | 12.19 |  | Valor com BDI => |  | 60.03 | 119.71 | DIF
0 | 0 | [11 empty] | 4.58 | DIF
0 | 0 | 14.2.1.6 | Código | Banco | Descrição | Tipo |  | Und | Quant. | Porcent. | Valor Unit | Total | 115.13 | DIF
|  | Composição | 92948 | SINAPI | LUVA DE REDUÇÃO, EM FERRO GALVANIZADO, 2" X 1", CONEXÃO ROSQUEADA, INSTALADO EM REDE DE ALIMENTAÇÃO PARA SPRINKLER - FORNECIMENTO E INSTALAÇÃO. AF_10/2020 | Instalações de Gás e Incêndio em Aço e Ferro Galvanizado |  | UN | 1 |  | 64.86 | 64.86
|  | Composição Auxiliar | 88267 | SINAPI | ENCANADOR OU BOMBEIRO HIDRÁULICO COM ENCARGOS COMPLEMENTARES | Livro SINAPI: Cálculos e Parâmetros |  | H | 0.362 | 0 | 35.55 | 12.86
| Composição Auxiliar | Composição Auxiliar | 88248 | SINAPI | AUXILIAR DE ENCANADOR OU BOMBEIRO HIDRÁULICO COM ENCARGOS COMPLEMENTARES | Livro SINAPI: Cálculos e Parâmetros |  | H | 0.362 | 0 | 29.54 | 10.69 | 119.71 | DIF
Composição Auxiliar | Composição Auxiliar | Insumo | 00007307 | SINAPI | FUNDO ANTICORROSIVO PARA METAIS FERROSOS (ZARCAO) | Material |  | L | 0.006 | 0 | 55.41 | 0.33 | 4.58 | DIF
Composição Auxiliar | Composição Auxiliar | Insumo | 00003148 | SINAPI | FITA VEDA ROSCA, EM PTFE, ROLO DE 18 MM X 50 M (L X C) | Material |  | UN | 0.024 | 0 | 13.46 | 0.32 | 115.13 | DIF
|  | Insumo | 00003925 | SINAPI | LUVA DE REDUCAO DE FERRO GALVANIZADO, COM ROSCA BSP, DE 2" X 1" | Material |  | UN | 1 | 0 | 40.66 | 40.66
[7 empty] | MO sem LS => | 16.77 | LS => | 0 | MO com LS => | 16.77
| 0 | [5 empty] | Valor do BDI => | 16.53 |  | Valor com BDI => |  | 81.39 | 245.83 | DIF
0 | 0 | [11 empty] | 4.92 | DIF
0 | 0 | 14.2.1.7 | Código | Banco | Descrição | Tipo |  | Und | Quant. | Porcent. | Valor Unit | Total | 234.65 | DIF
0 | 0 | Composição | 95696 | SINAPI | SPRINKLER TIPO PENDENTE, 68 °C, UNIÃO POR ROSCA DN 15 (1/2") - FORNECIMENTO E INSTALAÇÃO. AF_10/2020 | Instalações de Gás e Incêndio em Aço e Ferro Galvanizado |  | UN | 1 |  | 53.45 | 53.45 | 6.26 | DIF
|  | Composição Auxiliar | 88248 | SINAPI | AUXILIAR DE ENCANADOR OU BOMBEIRO HIDRÁULICO COM ENCARGOS COMPLEMENTARES | Livro SINAPI: Cálculos e Parâmetros |  | H | 0.07 | 0 | 29.54 | 2.06
|  | Composição Auxiliar | 88267 | SINAPI | ENCANADOR OU BOMBEIRO HIDRÁULICO COM ENCARGOS COMPLEMENTARES | Livro SINAPI: Cálculos e Parâmetros |  | H | 0.07 | 0 | 35.55 | 2.48
|  | Insumo | 00021040 | SINAPI | SPRINKLER TIPO PENDENTE, BULBO VERMELHO RESPOSTA RAPIDA, 68 GRAUS CELSIUS, ACABAMENTO NATURAL, D = 15 MM (1/2") | Material |  | UN | 1 | 0 | 42 | 42
| Insumo | Insumo | 00003148 | SINAPI | FITA VEDA ROSCA, EM PTFE, ROLO DE 18 MM X 50 M (L X C) | Material |  | UN | 0.004 | 0 | 13.46 | 0.05 | 41.57 | DIF
Insumo | Insumo | Insumo | 00040607 | SINAPI | CANOPLA ACABAMENTO CROMADO PARA INSTALACAO DE SPRINKLER, SOB FORRO, 15 MM | Material |  | UN | 1 | 0 | 6.86 | 6.86 | 2.89 | DIF
Insumo | Insumo | [5 empty] | MO sem LS => | 3.24 | LS => | 0 | MO com LS => | 3.24 | 3.56 | DIF
Insumo | Insumo | [5 empty] | Valor do BDI => | 13.62 |  | Valor com BDI => |  | 67.07 | 35 | DIF
Insumo | Insumo | [11 empty] | 0.12 | DIF
|  | 14.2.1.8 | Código | Banco | Descrição | Tipo |  | Und | Quant. | Porcent. | Valor Unit | Total
|  | Composição | UFF00034 (ADAPT_SINAPI:95696) | Próprio | SPRINKLER CROMADO 68° VERMELHO - UPRIGHT 1/2" - FORNECIMENTO E INSTALAÇÃO. | INHI - INSTALAÇÕES HIDROS SANITÁRIAS |  | UN | 1 |  | 34.18 | 34.18
| Composição | Composição Auxiliar | 88248 | SINAPI | AUXILIAR DE ENCANADOR OU BOMBEIRO HIDRÁULICO COM ENCARGOS COMPLEMENTARES | Livro SINAPI: Cálculos e Parâmetros |  | H | 0.07 | 0 | 29.54 | 2.06 | 56.09 | DIF
Composição | Composição | Composição Auxiliar | 88267 | SINAPI | ENCANADOR OU BOMBEIRO HIDRÁULICO COM ENCARGOS COMPLEMENTARES | Livro SINAPI: Cálculos e Parâmetros |  | H | 0.07 | 0 | 35.55 | 2.48 | 4.8 | DIF
Composição | Composição | Insumo | UFF_COTAÇÃO 195 | Próprio | SPRINKLER CROMADO 68° VERMELHO - UPRIGHT 1/2" | Material |  | UN | 1 | 0 | 22.73 | 22.73 | 3.89 | DIF
Composição | Composição | Insumo | 00040607 | SINAPI | CANOPLA ACABAMENTO CROMADO PARA INSTALACAO DE SPRINKLER, SOB FORRO, 15 MM | Material |  | UN | 1 | 0 | 6.86 | 6.86 | 47.25 | DIF
Composição | Composição | Insumo | 00003148 | SINAPI | FITA VEDA ROSCA, EM PTFE, ROLO DE 18 MM X 50 M (L X C) | Material |  | UN | 0.004 | 0 | 13.46 | 0.05 | 0.15 | DIF
[7 empty] | MO sem LS => | 3.24 | LS => | 0 | MO com LS => | 3.24
[7 empty] | Valor do BDI => | 8.71 |  | Valor com BDI => |  | 42.89
| 0 | [11 empty] | 82.45 | DIF
0 | 0 | 14.2.1.9 | Código | Banco | Descrição | Tipo |  | Und | Quant. | Porcent. | Valor Unit | Total | 5.3 | DIF
0 | 0 | Composição | 055992 | SBC | VALVULA GAVETA EXTREMIDAES FLANGEADAS HASTE ASCENDENTE 2"" | INSTALACOES HIDRAULICAS - INCENDIO |  | UN | 1 |  | 487.9 | 487.9 | 6.54 | DIF
0 | 0 | Insumo | 099200 | SBC | BOMBEIRO OU ENCANADOR | Mão de Obra |  | H | 0.978 | 0 | 26.9283 | 26.33 | 0.19 | DIF
0 | 0 | Insumo | 099034 | SBC | AJUDANTE DE BOMBEIRO OU ENCANADOR | Mão de Obra |  | H | 1.063 | 0 | 20.5158 | 21.8 | 70.42 | DIF
|  | Insumo | 004636 | SBC | FITA TEFLON VEDA ROSCA 18mm x 25m | Material |  | M | 6.72 | 0 | 0.35 | 2.35
|  | Insumo | 002541 | SBC | VALVULA GAVETA EXTREMIDAES FLANGEADAS HASTE ASCENDENTE 2" 000.603.212.01 DECA | Material |  | UN | 1 | 0 | 437.42 | 437.42
| Insumo | [5 empty] | MO sem LS => | 48.13 | LS => | 0 | MO com LS => | 48.13 | 680.82 | DIF
Insumo | Insumo | [5 empty] | Valor do BDI => | 124.36 |  | Valor com BDI => |  | 612.26 | 674.53 | DIF
Insumo | Insumo | [11 empty] | 6.29 | DIF
|  | 14.2.1.10 | Código | Banco | Descrição | Tipo |  | Und | Quant. | Porcent. | Valor Unit | Total
|  | Composição | 94501 | SINAPI | REGISTRO DE GAVETA BRUTO, LATÃO, ROSCÁVEL, 4" - FORNECIMENTO E INSTALAÇÃO. AF_08/2021 | Válvulas e Registros para Sistemas Prediais |  | UN | 1 |  | 566.4 | 566.4
| Composição | Composição Auxiliar | 88248 | SINAPI | AUXILIAR DE ENCANADOR OU BOMBEIRO HIDRÁULICO COM ENCARGOS COMPLEMENTARES | Livro SINAPI: Cálculos e Parâmetros |  | H | 0.7225 | 0 | 29.54 | 21.34 | 629.46 | DIF
Composição | Composição | Composição Auxiliar | 88267 | SINAPI | ENCANADOR OU BOMBEIRO HIDRÁULICO COM ENCARGOS COMPLEMENTARES | Livro SINAPI: Cálculos e Parâmetros |  | H | 0.7225 | 0 | 35.55 | 25.68 | 623.17 | DIF
Composição | Composição | Insumo | 00006027 | SINAPI | REGISTRO GAVETA BRUTO EM LATAO FORJADO, BITOLA 4" | Material |  | UN | 1 | 0 | 518.78 | 518.78 | 6.29 | DIF
|  | Insumo | 00003148 | SINAPI | FITA VEDA ROSCA, EM PTFE, ROLO DE 18 MM X 50 M (L X C) | Material |  | UN | 0.0452 | 0 | 13.46 | 0.6
[7 empty] | MO sem LS => | 33.48 | LS => | 0 | MO com LS => | 33.48
| 0 | [5 empty] | Valor do BDI => | 144.37 |  | Valor com BDI => |  | 710.77 | 2352.18 | DIF
0 | 0 | [11 empty] | 9.61 | DIF
0 | 0 | 14.2.1.11 | Código | Banco | Descrição | Tipo |  | Und | Quant. | Porcent. | Valor Unit | Total | 2334.34 | DIF
0 | 0 | Composição | 070634 | SBC | CHAVE DE FLUXO TIPO PALHETA 1"" NIVETEC SERIE 100 | INSTALACOES MECANICAS - AR CONDICIONADO |  | UN | 1 |  | 259.44 | 259.44 | 0.08 | DIF
0 | 0 | Insumo | 099303 | SBC | AJUDANTE ESPECIALIZADO - MECANICO DE REFRIGERACAO | Mão de Obra |  | H | 4 | 0 | 20.5158 | 82.06 | 8.15 | DIF
|  | Insumo | 203051 | SBC | CHAVE DE FLUXO TIPO PALHETA 1 NIVETEC SERIE 100 | Material |  | UN | 1 | 0 | 116.88 | 116.88
|  | Insumo | 099970 | SBC | MECANICO DE REFRIGERACAO | Mão de Obra |  | H | 2 | 0 | 30.2517 | 60.5
| Insumo | [5 empty] | MO sem LS => | 142.56 | LS => | 0 | MO com LS => | 142.56 | 115.42 | DIF
Insumo | Insumo | [5 empty] | Valor do BDI => | 66.13 |  | Valor com BDI => |  | 325.57 | 0.1 | DIF
Insumo | Insumo | [11 empty] | 89.91 | DIF
Insumo | Insumo | 14.2.1.12 | Código | Banco | Descrição | Tipo |  | Und | Quant. | Porcent. | Valor Unit | Total | 11.57 | DIF
Insumo | Insumo | Composição | UFF00490 (ADAPT_SINAPI: 96765) | Próprio | ABRIGO PARA HIDRANTE, 90X60X17CM, COM REGISTRO GLOBO ANGULAR 45 GRAUS 2 1/2", ADAPTADOR STORZ 2 1/2", 02 MANGUEIRAS DE INCÊNDIO 15M, REDUÇÃO 2 1/2" X 1 1/2" E ESGUICHO EM LATÃO 1 1/2" - FORNECIMENTO E INSTALAÇÃO. | INES - INSTALAÇÕES ESPECIAIS |  | UN | 1 |  | 2383.07 | 2383.07 | 13.84 | DIF
|  | Composição Auxiliar | 88248 | SINAPI | AUXILIAR DE ENCANADOR OU BOMBEIRO HIDRÁULICO COM ENCARGOS COMPLEMENTARES | Livro SINAPI: Cálculos e Parâmetros |  | H | 3.037 | 0 | 29.54 | 89.71
|  | Composição Auxiliar | 88267 | SINAPI | ENCANADOR OU BOMBEIRO HIDRÁULICO COM ENCARGOS COMPLEMENTARES | Livro SINAPI: Cálculos e Parâmetros |  | H | 3.037 | 0 | 35.55 | 107.96
| Composição Auxiliar | Insumo | 00037527 | SINAPI | MANGUEIRA DE INCENDIO, TIPO 2, DE 1 1/2", COMPRIMENTO = 15 M, TECIDO EM FIO DE POLIESTER E TUBO INTERNO EM BORRACHA SINTETICA, COM UNIOES ENGATE RAPIDO | Material |  | UN | 2 | 0 | 569.87 | 1139.74 | 62.07 | DIF
Composição Auxiliar | Composição Auxiliar | Insumo | 00020971 | SINAPI | CHAVE DUPLA PARA CONEXOES TIPO STORZ, ENGATE RAPIDO 1 1/2" X 2 1/2", EM LATAO, PARA INSTALACAO PREDIAL COMBATE A INCENDIO | Material |  | UN | 1 | 0 | 20.76 | 20.76 | 10.81 | DIF
Composição Auxiliar | Composição Auxiliar | Insumo | 00010904 | SINAPI | REGISTRO OU VALVULA GLOBO ANGULAR EM LATAO, PARA HIDRANTES EM INSTALACAO PREDIAL DE INCENDIO, 45 GRAUS, DIAMETRO DE 2 1/2", COM VOLANTE, CLASSE DE PRESSAO DE ATE 200 PSI | Material |  | UN | 1 | 0 | 218 | 218 | 36.31 | DIF
Composição Auxiliar | Composição Auxiliar | Insumo | 00010900 | SINAPI | ADAPTADOR EM LATAO, ENGATE RAPIDO1 1/2" X ROSCA INTERNA 5 FIOS 2 1/2", PARA INSTALACAO PREDIAL DE COMBATE A INCENDIO | Material |  | UN | 1 | 0 | 74.74 | 74.74 | 14.95 | DIF
|  | Insumo | 00004350 | SINAPI | BUCHA DE NYLON, DIAMETRO DO FURO 8 MM, COMPRIMENTO 40 MM, COM PARAFUSO DE ROSCA SOBERBA, CABECA CHATA, FENDA SIMPLES, 4,8 X 50 MM | Material |  | UN | 4 | 0 | 0.85 | 3.4
|  | Insumo | 00037554 | SINAPI | ESGUICHO JATO REGULAVEL, TIPO ELKHART, ENGATE RAPIDO 1 1/2", PARA COMBATE A INCENDIO | Material |  | UN | 1 | 0 | 256.01 | 256.01
| Insumo | Insumo | 00020963 | SINAPI | CAIXA DE INCENDIO/ABRIGO PARA MANGUEIRA, DE SOBREPOR/EXTERNA, COM 90 X 60 X 17 CM, EM CHAPA DE ACO, PORTA COM VENTILACAO, VISOR COM A INSCRICAO "INCENDIO", SUPORTE/CESTA INTERNA PARA A MANGUEIRA, PINTURA ELETROSTATICA VERMELHA | Material |  | UN | 1 | 0 | 472.75 | 472.75 | 70.71 | DIF
Insumo | Insumo | [5 empty] | MO sem LS => | 140.75 | LS => | 0 | MO com LS => | 140.75 | 10.81 | DIF
Insumo | Insumo | [5 empty] | Valor do BDI => | 607.44 |  | Valor com BDI => |  | 2990.51 | 14.95 | DIF
Insumo | Insumo | [11 empty] | 44.95 | DIF
|  | 14.2.1.13 | Código | Banco | Descrição | Tipo |  | Und | Quant. | Porcent. | Valor Unit | Total
|  | Composição | 17.040.0050-A | EMOP | PINTURA DE SINALIZACAO DE SOLO PARA EQUIPAMENTOS DE COMBATE A INCENDIO (EXTINTORES E HIDRANTES),EM QUADRADOS VERMELHOS D E (0,70X0,70)M E BORDAS AMARELAS DE 0,15M DE LARGURA,CONFORM E ABNT NBR 16820 3%-DESGASTE DE FERRAMENTAS E EPI | 17 |  | UN | 1 |  | 41.99 | 41.99
| Composição | Insumo | 20118 | EMOP | MAO-DE-OBRA DE PINTOR, INCLUSIVE ENCARGO S SOCIAIS DESONERADOS | Mão de Obra |  | H | 0.95 | 3 | 26.52 | 25.94 | 428.1 | DIF
Composição | Composição | Insumo | 02992 | EMOP | TINTA A BASE DE RESINA ACRILICA, PARA SI NALIZACAO HORIZONTAL, P/2 ANOS DE DURACA O, EM BALDES DE 18 LITROS | Material |  | UN | 0.0122 | 0 | 463.5 | 5.65 | 3.33 | DIF
Composição | Composição | Insumo | 06029 | EMOP | FITA CREPE, EM ROLO DE 25MMX50,00M | Material |  | UN | 0.22 | 0 | 5.17 | 1.13 | 2.7 | DIF
Composição | Composição | Insumo | 20132 | EMOP | MAO-DE-OBRA DE SERVENTE DA CONSTRUCAO CI VIL, INCLUSIVE ENCARGOS SOCIAIS DESONERA DOS | Mão de Obra |  | H | 0.47 | 3 | 19.16 | 9.27 | 0.12 | DIF
Composição | Composição | [5 empty] | MO sem LS => | 35.21 | LS => | 0 | MO com LS => | 35.21 | 421.16 | DIF
Composição | Composição | [5 empty] | Valor do BDI => | 10.7 |  | Valor com BDI => |  | 52.69 | 0.03 | DIF
Composição | Composição | [11 empty] | 0.76 | DIF
|  | 14.2.1.14 | Código | Banco | Descrição | Tipo |  | Und | Quant. | Porcent. | Valor Unit | Total
|  | Composição | UFF00589 (ADAPT_AGESUL: 1401000125) | Próprio | REGISTRO TIPO GLOBO ANGULAR 45o, 2 1/2", INCLUSIVE TAMPAO CEGO E CORRENTE, DE LATAO, COM ADAPTADOR STORZ (ROSCA 2 1/2"X STORZ 2 1/2"). FORNECIMENTO E INSTALAÇÃO. | INES - INSTALAÇÕES ESPECIAIS |  | CJ | 1 |  | 502.91 | 502.91
| Composição | Composição Auxiliar | 88248 | SINAPI | AUXILIAR DE ENCANADOR OU BOMBEIRO HIDRÁULICO COM ENCARGOS COMPLEMENTARES | Livro SINAPI: Cálculos e Parâmetros |  | H | 1.15 | 0 | 29.54 | 33.97 | 499.2 | DIF
Composição | Composição | Composição Auxiliar | 88267 | SINAPI | ENCANADOR OU BOMBEIRO HIDRÁULICO COM ENCARGOS COMPLEMENTARES | Livro SINAPI: Cálculos e Parâmetros |  | H | 1.15 | 0 | 35.55 | 40.88 | 5.04 | DIF
Composição | Composição | Insumo | 00010904 | SINAPI | REGISTRO OU VALVULA GLOBO ANGULAR EM LATAO, PARA HIDRANTES EM INSTALACAO PREDIAL DE INCENDIO, 45 GRAUS, DIAMETRO DE 2 1/2", COM VOLANTE, CLASSE DE PRESSAO DE ATE 200 PSI | Material |  | UN | 1 | 0 | 218 | 218 | 4.08 | DIF
Composição | Composição | Insumo | 00010899 | SINAPI | ADAPTADOR EM LATAO, ENGATE RAPIDO 2 1/2" X ROSCA INTERNA 5 FIOS 2 1/2", PARA INSTALACAO PREDIAL DE COMBATE A INCENDIO | Material |  | UN | 1 | 0 | 95.5 | 95.5 | 1.31 | DIF
Composição | Composição | Insumo | 00003148 | SINAPI | FITA VEDA ROSCA, EM PTFE, ROLO DE 18 MM X 50 M (L X C) | Material |  | UN | 0.0282 | 0 | 13.46 | 0.37 | 488.53 | DIF
Composição | Composição | Insumo | 00010905 | SINAPI | TAMPAO COM CORRENTE, EM LATAO, ENGATE RAPIDO 2 1/2", PARA INSTALACAO PREDIAL DE COMBATE A INCENDIO | Material |  | UN | 1 | 0 | 114.19 | 114.19 | 0.18 | DIF
Composição | Composição | [5 empty] | MO sem LS => | 53.29 | LS => | 0 | MO com LS => | 53.29 | 0.06 | DIF
[7 empty] | Valor do BDI => | 128.19 |  | Valor com BDI => |  | 631.1
| 0 | 14.2.1.15 | Código | Banco | Descrição | Tipo |  | Und | Quant. | Porcent. | Valor Unit | Total | 43.67 | DIF
0 | 0 | Composição | UFF00035 (ADAPT_SBC:180787) | Próprio | LIXAMENTO DAS TUBULAÇÕES, APLICAÇÃO DE PRIME ANTECORROSIVO E PINTURA DE TUBULAÇÃO NA COR VERMELHO SEGURANÇA DN=1". | PINT - PINTURAS |  | M | 1 |  | 10.25 | 10.25 | 33.95 | DIF
0 | 0 | Composição Auxiliar | 88316 | SINAPI | SERVENTE COM ENCARGOS COMPLEMENTARES | Livro SINAPI: Cálculos e Parâmetros |  | H | 0.04 | 0 | 29.15 | 1.16 | 4.17 | DIF
0 | 0 | Composição Auxiliar | 88310 | SINAPI | PINTOR COM ENCARGOS COMPLEMENTARES | Livro SINAPI: Cálculos e Parâmetros |  | H | 0.124 | 0 | 38.02 | 4.71 | 0.08 | DIF
0 | 0 | Insumo | 002606 | SBC | LIXA FERRO 120 | Material |  | UN | 0.5 | 0 | 3.5 | 1.75 | 5.47 | DIF
|  | Insumo | 006401 | SBC | SOLVENTE (AGUARAS MINERAL) | Material |  | L | 0.014 | 0 | 81.1 | 1.13
|  | Insumo | 002950 | SBC | FUNDO ANTICORROSIVO ZARCAO 200 ALARANJADO RENNER | Material |  | L | 0.013 | 0 | 66.63 | 0.86
| Insumo | Insumo | 002608 | SBC | TINTA ESMALTE BRILHANTE A BASE DE SOLVENTE CORAL | Material |  | L | 0.013 | 0 | 49.97 | 0.64 | 67.3 | DIF
Insumo | Insumo | [5 empty] | MO sem LS => | 4 | LS => | 0 | MO com LS => | 4 | 5.23 | DIF
Insumo | Insumo | [5 empty] | Valor do BDI => | 2.61 |  | Valor com BDI => |  | 12.86 | 6.87 | DIF
Insumo | Insumo | [11 empty] | 54.99 | DIF
Insumo | Insumo | 14.2.1.16 | Código | Banco | Descrição | Tipo |  | Und | Quant. | Porcent. | Valor Unit | Total | 0.21 | DIF
|  | Composição | UFF00036 (ADAPT_SBC:180787) | Próprio | LIXAMENTO DAS TUBULAÇÕES, APLICAÇÃO DE PRIME ANTECORROSIVO E PINTURA DE TUBULAÇÃO NA COR VERMELHO SEGURANÇA DN=11/4". | PINT - PINTURAS |  | M | 1 |  | 12.71 | 12.71
|  | Composição Auxiliar | 88316 | SINAPI | SERVENTE COM ENCARGOS COMPLEMENTARES | Livro SINAPI: Cálculos e Parâmetros |  | H | 0.049 | 0 | 29.15 | 1.42
| Composição Auxiliar | Composição Auxiliar | 88310 | SINAPI | PINTOR COM ENCARGOS COMPLEMENTARES | Livro SINAPI: Cálculos e Parâmetros |  | H | 0.155 | 0 | 38.02 | 5.89 | 116.72 | DIF
Composição Auxiliar | Composição Auxiliar | Insumo | 006401 | SBC | SOLVENTE (AGUARAS MINERAL) | Material |  | L | 0.017 | 0 | 81.1 | 1.37 | 7.12 | DIF
Composição Auxiliar | Composição Auxiliar | Insumo | 002606 | SBC | LIXA FERRO 120 | Material |  | UN | 0.625 | 0 | 3.5 | 2.18 | 99.98 | DIF
Composição Auxiliar | Composição Auxiliar | Insumo | 002608 | SBC | TINTA ESMALTE BRILHANTE A BASE DE SOLVENTE CORAL | Material |  | L | 0.016 | 0 | 49.97 | 0.79 | 9.35 | DIF
Composição Auxiliar | Composição Auxiliar | Insumo | 002950 | SBC | FUNDO ANTICORROSIVO ZARCAO 200 ALARANJADO RENNER | Material |  | L | 0.016 | 0 | 66.63 | 1.06 | 0.27 | DIF
[7 empty] | MO sem LS => | 4.99 | LS => | 0 | MO com LS => | 4.99
[7 empty] | Valor do BDI => | 3.23 |  | Valor com BDI => |  | 15.94
| 0 | [11 empty] | 926.3 | DIF
0 | 0 | 14.2.1.17 | Código | Banco | Descrição | Tipo |  | Und | Quant. | Porcent. | Valor Unit | Total | 13.95 | DIF
0 | 0 | Composição | UFF00037 (ADAPT_SBC:180787) | Próprio | LIXAMENTO DAS TUBULAÇÕES, APLICAÇÃO DE PRIME ANTECORROSIVO E PINTURA DE TUBULAÇÃO NA COR VERMELHO SEGURANÇA DN=11/2". | PINT - PINTURAS |  | M | 1 |  | 15.22 | 15.22 | 0.86 | DIF
0 | 0 | Composição Auxiliar | 88316 | SINAPI | SERVENTE COM ENCARGOS COMPLEMENTARES | Livro SINAPI: Cálculos e Parâmetros |  | H | 0.059 | 0 | 29.15 | 1.71 | 18.31 | DIF
0 | 0 | Composição Auxiliar | 88310 | SINAPI | PINTOR COM ENCARGOS COMPLEMENTARES | Livro SINAPI: Cálculos e Parâmetros |  | H | 0.186 | 0 | 38.02 | 7.07 | 893.18 | DIF
|  | Insumo | 006401 | SBC | SOLVENTE (AGUARAS MINERAL) | Material |  | L | 0.02 | 0 | 81.1 | 1.62
|  | Insumo | 002608 | SBC | TINTA ESMALTE BRILHANTE A BASE DE SOLVENTE CORAL | Material |  | L | 0.019 | 0 | 49.97 | 0.94
| Insumo | Insumo | 002606 | SBC | LIXA FERRO 120 | Material |  | UN | 0.75 | 0 | 3.5 | 2.62 | 134.19 | DIF
Insumo | Insumo | Insumo | 002950 | SBC | FUNDO ANTICORROSIVO ZARCAO 200 ALARANJADO RENNER | Material |  | L | 0.019 | 0 | 66.63 | 1.26 | 12.32 | DIF
Insumo | Insumo | [5 empty] | MO sem LS => | 6 | LS => | 0 | MO com LS => | 6 | 112.48 | DIF
Insumo | Insumo | [5 empty] | Valor do BDI => | 3.87 |  | Valor com BDI => |  | 19.09 | 9.39 | DIF
|  | 14.2.1.18 | Código | Banco | Descrição | Tipo |  | Und | Quant. | Porcent. | Valor Unit | Total
| 14.2.1.18 | Composição | UFF00038 (ADAPT_SBC:180787) | Próprio | LIXAMENTO DAS TUBULAÇÕES, APLICAÇÃO DE PRIME ANTECORROSIVO E PINTURA DE TUBULAÇÃO NA COR VERMELHO SEGURANÇA DN=2" a 2.1/2". | PINT - PINTURAS |  | M | 1 |  | 20.3 | 20.3 | 21.92 | DIF
14.2.1.18 | 14.2.1.18 | Composição Auxiliar | 88310 | SINAPI | PINTOR COM ENCARGOS COMPLEMENTARES | Livro SINAPI: Cálculos e Parâmetros |  | H | 0.248 | 0 | 38.02 | 9.42 | 6.55 | DIF
14.2.1.18 | 14.2.1.18 | Composição Auxiliar | 88316 | SINAPI | SERVENTE COM ENCARGOS COMPLEMENTARES | Livro SINAPI: Cálculos e Parâmetros |  | H | 0.079 | 0 | 29.15 | 2.3 | 7.93 | DIF
14.2.1.18 | 14.2.1.18 | Insumo | 002950 | SBC | FUNDO ANTICORROSIVO ZARCAO 200 ALARANJADO RENNER | Material |  | L | 0.025 | 0 | 66.63 | 1.66 | 7.44 | DIF
|  | Insumo | 002608 | SBC | TINTA ESMALTE BRILHANTE A BASE DE SOLVENTE CORAL | Material |  | L | 0.025 | 0 | 49.97 | 1.24
|  | Insumo | 002606 | SBC | LIXA FERRO 120 | Material |  | UN | 1 | 0 | 3.5 | 3.5
| Insumo | Insumo | 006401 | SBC | SOLVENTE (AGUARAS MINERAL) | Material |  | L | 0.027 | 0 | 81.1 | 2.18 | 60.37 | DIF
Insumo | Insumo | [5 empty] | MO sem LS => | 8 | LS => | 0 | MO com LS => | 8 | 33.07 | DIF
Insumo | Insumo | [5 empty] | Valor do BDI => | 5.17 |  | Valor com BDI => |  | 25.47 | 27.3 | DIF
|  | 14.2.1.19 | Código | Banco | Descrição | Tipo |  | Und | Quant. | Porcent. | Valor Unit | Total
| 14.2.1.19 | Composição | UFF00039 (ADAPT_SBC:180787) | Próprio | LIXAMENTO DAS TUBULAÇÕES, APLICAÇÃO DE PRIME ANTECORROSIVO E PINTURA DE TUBULAÇÃO NA COR VERMELHO SEGURANÇA DN=3". | PINT - PINTURAS |  | M | 1 |  | 30.59 | 30.59 | 0.12 | DIF
14.2.1.19 | 14.2.1.19 | Composição Auxiliar | 88316 | SINAPI | SERVENTE COM ENCARGOS COMPLEMENTARES | Livro SINAPI: Cálculos e Parâmetros |  | H | 0.119 | 0 | 29.15 | 3.46 | 0.12 | DIF
|  | Composição Auxiliar | 88310 | SINAPI | PINTOR COM ENCARGOS COMPLEMENTARES | Livro SINAPI: Cálculos e Parâmetros |  | H | 0.372 | 0 | 38.02 | 14.14
|  | Insumo | 002606 | SBC | LIXA FERRO 120 | Material |  | UN | 1.5 | 0 | 3.5 | 5.25
| Insumo | Insumo | 002950 | SBC | FUNDO ANTICORROSIVO ZARCAO 200 ALARANJADO RENNER | Material |  | L | 0.038 | 0 | 66.63 | 2.53 | 0.09 | DIF
|  | Insumo | 002608 | SBC | TINTA ESMALTE BRILHANTE A BASE DE SOLVENTE CORAL | Material |  | L | 0.038 | 0 | 49.97 | 1.89
|  | Insumo | 006401 | SBC | SOLVENTE (AGUARAS MINERAL) | Material |  | L | 0.041 | 0 | 81.1 | 3.32
| Insumo | [5 empty] | MO sem LS => | 12.02 | LS => | 0 | MO com LS => | 12.02 | 68.98 | DIF
Insumo | Insumo | [5 empty] | Valor do BDI => | 7.79 |  | Valor com BDI => |  | 38.38 | 14.27 | DIF
Insumo | Insumo | [11 empty] | 17.81 | DIF
Insumo | Insumo | 14.2.1.20 | Código | Banco | Descrição | Tipo |  | Und | Quant. | Porcent. | Valor Unit | Total | 36.9 | DIF
|  | Composição | UFF00040 (ADAPT_SBC:180787) | Próprio | LIXAMENTO DAS TUBULAÇÕES, APLICAÇÃO DE PRIME ANTECORROSIVO E PINTURA DE TUBULAÇÃO NA COR VERMELHO SEGURANÇA DN=4". | PINT - PINTURAS |  | M | 1 |  | 40.64 | 40.64
|  | Composição Auxiliar | 88310 | SINAPI | PINTOR COM ENCARGOS COMPLEMENTARES | Livro SINAPI: Cálculos e Parâmetros |  | H | 0.496 | 0 | 38.02 | 18.85
| Composição Auxiliar | Composição Auxiliar | 88316 | SINAPI | SERVENTE COM ENCARGOS COMPLEMENTARES | Livro SINAPI: Cálculos e Parâmetros |  | H | 0.158 | 0 | 29.15 | 4.6 | 87.58 | DIF
Composição Auxiliar | Composição Auxiliar | Insumo | 002608 | SBC | TINTA ESMALTE BRILHANTE A BASE DE SOLVENTE CORAL | Material |  | L | 0.05 | 0 | 49.97 | 2.49 | 18.16 | DIF
Composição Auxiliar | Composição Auxiliar | Insumo | 002950 | SBC | FUNDO ANTICORROSIVO ZARCAO 200 ALARANJADO RENNER | Material |  | L | 0.05 | 0 | 66.63 | 3.33 | 22.67 | DIF
Composição Auxiliar | Composição Auxiliar | Insumo | 002606 | SBC | LIXA FERRO 120 | Material |  | UN | 2 | 0 | 3.5 | 7 | 46.75 | DIF
|  | Insumo | 006401 | SBC | SOLVENTE (AGUARAS MINERAL) | Material |  | L | 0.054 | 0 | 81.1 | 4.37
[7 empty] | MO sem LS => | 16.02 | LS => | 0 | MO com LS => | 16.02
| 0 | [5 empty] | Valor do BDI => | 10.35 |  | Valor com BDI => |  | 50.99 | 120.73 | DIF
0 | 0 | [11 empty] | 20.76 | DIF
0 | 0 | 14.2.1.21 | Código | Banco | Descrição | Tipo |  | Und | Quant. | Porcent. | Valor Unit | Total | 25.91 | DIF
0 | 0 | Composição | UFF00041 (ADAPT_SBC:180787) | Próprio | LIXAMENTO DAS TUBULAÇÕES, APLICAÇÃO DE PRIME ANTECORROSIVO E PINTURA DE TUBULAÇÃO NA COR VERMELHO SEGURANÇA DN=6". | PINT - PINTURAS |  | M | 1 |  | 60.97 | 60.97 | 74.06 | DIF
|  | Composição Auxiliar | 88310 | SINAPI | PINTOR COM ENCARGOS COMPLEMENTARES | Livro SINAPI: Cálculos e Parâmetros |  | H | 0.744 | 0 | 38.02 | 28.28
|  | Composição Auxiliar | 88316 | SINAPI | SERVENTE COM ENCARGOS COMPLEMENTARES | Livro SINAPI: Cálculos e Parâmetros |  | H | 0.237 | 0 | 29.15 | 6.9
| Composição Auxiliar | Insumo | 002606 | SBC | LIXA FERRO 120 | Material |  | UN | 3 | 0 | 3.5 | 10.5 | 411.39 | DIF
Composição Auxiliar | Composição Auxiliar | Insumo | 002608 | SBC | TINTA ESMALTE BRILHANTE A BASE DE SOLVENTE CORAL | Material |  | L | 0.075 | 0 | 49.97 | 3.74 | 28.54 | DIF
Composição Auxiliar | Composição Auxiliar | Insumo | 006401 | SBC | SOLVENTE (AGUARAS MINERAL) | Material |  | L | 0.081 | 0 | 81.1 | 6.56 | 35.62 | DIF
Composição Auxiliar | Composição Auxiliar | Insumo | 002950 | SBC | FUNDO ANTICORROSIVO ZARCAO 200 ALARANJADO RENNER | Material |  | L | 0.075 | 0 | 66.63 | 4.99 | 347.23 | DIF
[7 empty] | MO sem LS => | 24.03 | LS => | 0 | MO com LS => | 24.03
[7 empty] | Valor do BDI => | 15.54 |  | Valor com BDI => |  | 76.51
| 0 | [11 empty] | 568.9 | DIF
0 | 0 | 14.2.1.22 | Código | Banco | Descrição | Tipo |  | Und | Quant. | Porcent. | Valor Unit | Total | 40.48 | DIF
0 | 0 | Composição | 101909 | SINAPI | EXTINTOR DE INCÊNDIO PORTÁTIL COM CARGA DE PQS DE 6 KG, CLASSE BC - FORNECIMENTO E INSTALAÇÃO. AF_10/2020_PE | Instalações de Gás e Incêndio em Aço e Ferro Galvanizado |  | UN | 1 |  | 321.47 | 321.47 | 32.43 | DIF
0 | 0 | Composição Auxiliar | 88248 | SINAPI | AUXILIAR DE ENCANADOR OU BOMBEIRO HIDRÁULICO COM ENCARGOS COMPLEMENTARES | Livro SINAPI: Cálculos e Parâmetros |  | H | 0.4574 | 0 | 29.54 | 13.51 | 495.99 | DIF
|  | Composição Auxiliar | 88267 | SINAPI | ENCANADOR OU BOMBEIRO HIDRÁULICO COM ENCARGOS COMPLEMENTARES | Livro SINAPI: Cálculos e Parâmetros |  | H | 0.4574 | 0 | 35.55 | 16.26
|  | Insumo | 00010892 | SINAPI | EXTINTOR DE INCENDIO PORTATIL COM CARGA DE PO QUIMICO SECO (PQS) DE 6 KG, CLASSE BC | Material |  | UN | 1 | 0 | 290 | 290
| Insumo | Insumo | 00004350 | SINAPI | BUCHA DE NYLON, DIAMETRO DO FURO 8 MM, COMPRIMENTO 40 MM, COM PARAFUSO DE ROSCA SOBERBA, CABECA CHATA, FENDA SIMPLES, 4,8 X 50 MM | Material |  | UN | 2 | 0 | 0.85 | 1.7 | 27.01 | DIF
Insumo | Insumo | [5 empty] | MO sem LS => | 21.19 | LS => | 0 | MO com LS => | 21.19 | 4.66 | DIF
Insumo | Insumo | [5 empty] | Valor do BDI => | 81.94 |  | Valor com BDI => |  | 403.41 | 0.24 | DIF
Insumo | Insumo | [11 empty] | 6.12 | DIF
Insumo | Insumo | 14.2.1.23 | Código | Banco | Descrição | Tipo |  | Und | Quant. | Porcent. | Valor Unit | Total | 15.99 | DIF
|  | Composição | 055863 | SBC | EXTINTOR PO QUIMICO SECO 6kg ABC NBR 15808:2017 | INSTALACOES HIDRAULICAS - INCENDIO |  | UN | 1 |  | 200.72 | 200.72
|  | Insumo | 063010 | SBC | EXTINTOR PO QUIMICO SECO 6kg ABC NBR 15808 | Material |  | UN | 1 | 0 | 199.49 | 199.49
| Insumo | Insumo | 099034 | SBC | AJUDANTE DE BOMBEIRO OU ENCANADOR | Mão de Obra |  | H | 0.06 | 0 | 20.5158 | 1.23 | 46.12 | DIF
Insumo | Insumo | [5 empty] | MO sem LS => | 1.23 | LS => | 0 | MO com LS => | 1.23 | 28.75 | DIF
Insumo | Insumo | [5 empty] | Valor do BDI => | 51.16 |  | Valor com BDI => |  | 251.88 | 9.81 | DIF
Insumo | Insumo | [11 empty] | 0.08 | DIF
Insumo | Insumo | 14.2.1.24 | Código | Banco | Descrição | Tipo |  | Und | Quant. | Porcent. | Valor Unit | Total | 7.48 | DIF
|  | Composição | 055281 | SBC | EXTINTOR CARRETA PO QUIMICO SECO 50 KG BC | INSTALACOES HIDRAULICAS - INCENDIO |  | UN | 1 |  | 3015.21 | 3015.21
|  | Insumo | 002042 | SBC | EXTINTOR CARRETA PO QUIMICO SECO 80 BC 50kg NBR 15809 | Material |  | UN | 1 | 0 | 3013.98 | 3013.98
| Insumo | Insumo | 099034 | SBC | AJUDANTE DE BOMBEIRO OU ENCANADOR | Mão de Obra |  | H | 0.06 | 0 | 20.5158 | 1.23 | 43.62 | DIF
Insumo | Insumo | [5 empty] | MO sem LS => | 1.23 | LS => | 0 | MO com LS => | 1.23 | 8.26 | DIF
Insumo | Insumo | [5 empty] | Valor do BDI => | 768.57 |  | Valor com BDI => |  | 3783.78 | 6.29 | DIF
Insumo | Insumo | [11 empty] | 0.32 | DIF
Insumo | Insumo | 14.2.1.25 | Código | Banco | Descrição | Tipo |  | Und | Quant. | Porcent. | Valor Unit | Total | 28.75 | DIF
|  | Composição | 101907 | SINAPI | EXTINTOR DE INCÊNDIO PORTÁTIL COM CARGA DE CO2 DE 6 KG, CLASSE BC - FORNECIMENTO E INSTALAÇÃO. AF_10/2020_PE | Instalações de Gás e Incêndio em Aço e Ferro Galvanizado |  | UN | 1 |  | 901.47 | 901.47
|  | Composição Auxiliar | 88267 | SINAPI | ENCANADOR OU BOMBEIRO HIDRÁULICO COM ENCARGOS COMPLEMENTARES | Livro SINAPI: Cálculos e Parâmetros |  | H | 0.4574 | 0 | 35.55 | 16.26
| Composição Auxiliar | Composição Auxiliar | 88248 | SINAPI | AUXILIAR DE ENCANADOR OU BOMBEIRO HIDRÁULICO COM ENCARGOS COMPLEMENTARES | Livro SINAPI: Cálculos e Parâmetros |  | H | 0.4574 | 0 | 29.54 | 13.51 | 55.9 | DIF
Composição Auxiliar | Composição Auxiliar | Insumo | 00004350 | SINAPI | BUCHA DE NYLON, DIAMETRO DO FURO 8 MM, COMPRIMENTO 40 MM, COM PARAFUSO DE ROSCA SOBERBA, CABECA CHATA, FENDA SIMPLES, 4,8 X 50 MM | Material |  | UN | 2 | 0 | 0.85 | 1.7 | 0.4 | DIF
Composição Auxiliar | Composição Auxiliar | Insumo | 00010889 | SINAPI | EXTINTOR DE INCENDIO PORTATIL COM CARGA DE GAS CARBONICO CO2 DE 6 KG, CLASSE BC | Material |  | UN | 1 | 0 | 870 | 870 | 8.52 | DIF
Composição Auxiliar | Composição Auxiliar | [5 empty] | MO sem LS => | 21.19 | LS => | 0 | MO com LS => | 21.19 | 40.49 | DIF
Composição Auxiliar | Composição Auxiliar | [5 empty] | Valor do BDI => | 229.78 |  | Valor com BDI => |  | 1131.25 | 6.49 | DIF
|  | 14.2.1.26 | Código | Banco | Descrição | Tipo |  | Und | Quant. | Porcent. | Valor Unit | Total
| 14.2.1.26 | Composição | UFF00515 (ADAPT_SBC: 055012) | Próprio | Extintor CO2 Alumínio Para Sala de Ressonância Magnética - 6,8 kg - Mo.331 - SC | 55 |  | UN | 1 |  | 5990 | 5990 | 56.36 | DIF
14.2.1.26 | 14.2.1.26 | Insumo | UFF_COTAÇÃO 196 | Próprio | Extintor CO2 Alumínio Para Sala de Ressonância Magnética - 6,8 kg - Mo.331 - SC | Material |  | UN | 1 | 0 | 5990 | 5990 | 6.69 | DIF
14.2.1.26 | 14.2.1.26 | [5 empty] | MO sem LS => | 0 | LS => | 0 | MO com LS => | 0 | 8.78 | DIF
14.2.1.26 | 14.2.1.26 | [5 empty] | Valor do BDI => | 1526.85 |  | Valor com BDI => |  | 7516.85 | 40.49 | DIF
14.2.1.26 | 14.2.1.26 | [11 empty] | 0.4 | DIF
|  | 14.2.1.27 | Código | Banco | Descrição | Tipo |  | Und | Quant. | Porcent. | Valor Unit | Total
|  | Composição | UFF00042 (ADAPT_SINAPI:101909) | Próprio | EXTINTOR DE ESPUMA MECÂNICA (EM) 10L, CARGA EXTINTORA 2-A 10-B. | INES - INSTALAÇÕES ESPECIAIS |  | UN | 1 |  | 512.77 | 512.77
| Composição | Composição Auxiliar | 88267 | SINAPI | ENCANADOR OU BOMBEIRO HIDRÁULICO COM ENCARGOS COMPLEMENTARES | Livro SINAPI: Cálculos e Parâmetros |  | H | 0.4574 | 0 | 35.55 | 16.26 | 56.59 | DIF
Composição | Composição | Composição Auxiliar | 88248 | SINAPI | AUXILIAR DE ENCANADOR OU BOMBEIRO HIDRÁULICO COM ENCARGOS COMPLEMENTARES | Livro SINAPI: Cálculos e Parâmetros |  | H | 0.4574 | 0 | 29.54 | 13.51 | 6.79 | DIF
Composição | Composição | Insumo | 063497 | SBC | EXTINTOR DO TIPO PORTATIL DE ESPUMA MECANICA (EM) 10 L - 2-A:10-B KIDDE | Material |  | UN | 1 | 0 | 481.3 | 481.3 | 40.49 | DIF
Composição | Composição | Insumo | 00004350 | SINAPI | BUCHA DE NYLON, DIAMETRO DO FURO 8 MM, COMPRIMENTO 40 MM, COM PARAFUSO DE ROSCA SOBERBA, CABECA CHATA, FENDA SIMPLES, 4,8 X 50 MM | Material |  | UN | 2 | 0 | 0.85 | 1.7 | 0.4 | DIF
Composição | Composição | [5 empty] | MO sem LS => | 21.19 | LS => | 0 | MO com LS => | 21.19 | 8.91 | DIF
[7 empty] | Valor do BDI => | 130.7 |  | Valor com BDI => |  | 643.47
| 0 | 14.2.1.28 | Código | Banco | Descrição | Tipo |  | Und | Quant. | Porcent. | Valor Unit | Total | 76.49 | DIF
0 | 0 | Composição | UFF00557 | Próprio | SELAGEM CORTA FOGO SHAFT | ASTU - ASSENTAMENTO DE TUBOS E PECAS |  | UN | 1 |  | 163 | 163 | 57.49 | DIF
0 | 0 | Insumo | UFF_COTAÇÃO 198 | Próprio | SELANTE CORTA-FOGO A BASE DE SILICONE | Material |  | UN | 1 | 0 | 163 | 163 | 0.48 | DIF
0 | 0 | [5 empty] | MO sem LS => | 0 | LS => | 0 | MO com LS => | 0 | 10.51 | DIF
0 | 0 | [5 empty] | Valor do BDI => | 41.54 |  | Valor com BDI => |  | 204.54 | 8.01 | DIF
|  | 14.2.1.29 | Código | Banco | Descrição | Tipo |  | Und | Quant. | Porcent. | Valor Unit | Total
| 14.2.1.29 | Composição | UFF00043 (ADAPT_CPOS: 50.05.312) | Próprio | Bloco autônomo de iluminação de emergência LED, com autonomia mínima de 2 horas, fluxo luminoso de 2.200 lúmens, equipado com 2 faróis | INEL - INSTALAÇÃO ELÉTRICA/ELETRIFICAÇÃO E ILUMINAÇÃO EXTERNA |  | UN | 1 |  | 312.41 | 312.41 | 112.81 | DIF
14.2.1.29 | 14.2.1.29 | Composição Auxiliar | 88264 | SINAPI | ELETRICISTA COM ENCARGOS COMPLEMENTARES | Livro SINAPI: Cálculos e Parâmetros |  | H | 0.4 | 0 | 36.82 | 14.72 | 92.49 | DIF
14.2.1.29 | 14.2.1.29 | Composição Auxiliar | 88247 | SINAPI | AUXILIAR DE ELETRICISTA COM ENCARGOS COMPLEMENTARES | Livro SINAPI: Cálculos e Parâmetros |  | H | 0.2 | 0 | 30.6 | 6.12 | 11.18 | DIF
14.2.1.29 | 14.2.1.29 | Insumo | 203034 | SBC | BLOCO AUTONOMO DE ILUMINACAO DE EMERGENCIA DOIS FAROIS LED 2200 LUMENS BATERIA SELADA AUTONOMIA 2 HORAS INTELBRAS | Material |  | UN | 1 | 0 | 291.57 | 291.57 | 0.62 | DIF
14.2.1.29 | 14.2.1.29 | [5 empty] | MO sem LS => | 14.81 | LS => | 0 | MO com LS => | 14.81 | 8.52 | DIF
[7 empty] | Valor do BDI => | 79.63 |  | Valor com BDI => |  | 392.04
| 0 | 14.2.1.30 | Código | Banco | Descrição | Tipo |  | Und | Quant. | Porcent. | Valor Unit | Total | 237.96 | DIF
0 | 0 | Composição | UFF00044 (ADAPT_AGESUL: 1401000160) | Próprio | BLOCO AUTÔNOMO BALIZAMENTO (SINALIZAÇÃO DE SAÍDA- SEM SETA) COM INDICAÇÃO ESCRITA DE "SAÍDA" NA COR VERDE, COM LEDS SMD E AUTONOMIA MÍNIMA DE 3 HORAS | INES - INSTALAÇÕES ESPECIAIS |  | UN | 1 |  | 437.2 | 437.2 | 212.46 | DIF
0 | 0 | Composição Auxiliar | 88247 | SINAPI | AUXILIAR DE ELETRICISTA COM ENCARGOS COMPLEMENTARES | Livro SINAPI: Cálculos e Parâmetros |  | H | 0.0748 | 0 | 30.6 | 2.28 | 10.61 | DIF
0 | 0 | Composição Auxiliar | 88264 | SINAPI | ELETRICISTA COM ENCARGOS COMPLEMENTARES | Livro SINAPI: Cálculos e Parâmetros |  | H | 0.1795 | 0 | 36.82 | 6.6 | 0.97 | DIF
0 | 0 | Insumo | UFF_COTAÇÃO 200 | Próprio | BLOCO AUTÔNOMO BALIZAMENTO (SINALIZAÇÃO DE SAÍDA- SEM SETA) COM INDICAÇÃO ESCRITA DE "SAÍDA" NA COR VERDE, COM LEDS SMD E AUTONOMIA MÍNIMA DE 3 HORAS | Material |  | UN | 1 | 0 | 428.32 | 428.32 | 13.92 | DIF
[7 empty] | MO sem LS => | 6.33 | LS => | 0 | MO com LS => | 6.33
[7 empty] | Valor do BDI => | 111.44 |  | Valor com BDI => |  | 548.64
| 0 | [11 empty] | 41 | DIF
0 | 0 | 14.2.1.31 | Código | Banco | Descrição | Tipo |  | Und | Quant. | Porcent. | Valor Unit | Total | 11.41 | DIF
0 | 0 | Composição | UFF00045 (ADAPT_AGESUL: 1401000160) | Próprio | BLOCO AUTÔNOMO BALIZAMENTO (SINALIZAÇÃO DE SAÍDA- COM SETA- DUPLA FACE) COM INDICAÇÃO ESCRITA DE "SAÍDA" NA COR VERDE E SETA INDICADORA DIRECIONAL NAS DUAS FACES, COM LEDS SMD E AUTONOMIA MÍNIMA DE 3 HORAS | INES - INSTALAÇÕES ESPECIAIS |  | UN | 1 |  | 833.88 | 833.88 | 14.25 | DIF
0 | 0 | Composição Auxiliar | 88247 | SINAPI | AUXILIAR DE ELETRICISTA COM ENCARGOS COMPLEMENTARES | Livro SINAPI: Cálculos e Parâmetros |  | H | 0.0748 | 0 | 30.6 | 2.28 | 0.26 | DIF
0 | 0 | Composição Auxiliar | 88264 | SINAPI | ELETRICISTA COM ENCARGOS COMPLEMENTARES | Livro SINAPI: Cálculos e Parâmetros |  | H | 0.1795 | 0 | 36.82 | 6.6 | 15.08 | DIF
|  | Insumo | UFF_COTAÇÃO 201 | Próprio | BLOCO AUTÔNOMO BALIZAMENTO (SINALIZAÇÃO DE SAÍDA- COM SETA- DUPLA FACE) COM INDICAÇÃO ESCRITA DE "SAÍDA" NA COR VERDE E SETA INDICADORA DIRECIONAL NAS DUAS FACES, COM LEDS SMD E AUTONOMIA MÍNIMA DE 3 HORAS | Material |  | UN | 1 | 0 | 825 | 825
[7 empty] | MO sem LS => | 6.33 | LS => | 0 | MO com LS => | 6.33
| 0 | [5 empty] | Valor do BDI => | 212.55 |  | Valor com BDI => |  | 1046.43 | 54.89 | DIF
0 | 0 | [11 empty] | 17.81 | DIF
0 | 0 | 14.2.1.32 | Código | Banco | Descrição | Tipo |  | Und | Quant. | Porcent. | Valor Unit | Total | 14.27 | DIF
0 | 0 | Composição | UFF00051 (ADAPT_CPOS: 47.06.320) | Próprio | MANUTENÇÃO DE VÁLVULA DE GOVERNO Ø 100 MM (4") COMPLETA COM GONGO HIDRÁULICO | INES - INSTALAÇÕES ESPECIAIS |  | UN | 1 |  | 315.89 | 315.89 | 0.37 | DIF
0 | 0 | Composição Auxiliar | 88243 | SINAPI | AJUDANTE ESPECIALIZADO COM ENCARGOS COMPLEMENTARES | Livro SINAPI: Cálculos e Parâmetros |  | H | 3 | 0 | 30.31 | 90.93 | 22.44 | DIF
|  | Composição Auxiliar | 88267 | SINAPI | ENCANADOR OU BOMBEIRO HIDRÁULICO COM ENCARGOS COMPLEMENTARES | Livro SINAPI: Cálculos e Parâmetros |  | H | 3 | 0 | 35.55 | 106.65
|  | Insumo | 02526 | EMOP | ARRUELA DE BORRACHA SBR PARA FLANGE, PN 10, COM DIAMETRO NOMINAL DE 100MM | Material |  | UN | 1 | 0 | 9 | 9
| Insumo | Insumo | 001325 | SBC | PARAFUSO ACO SEXTAVADO ASTM A325 20 x 90mm COM PORCA | Material |  | UN | 8 | 0 | 13.55 | 108.4 | 57.91 | DIF
Insumo | Insumo | Insumo | 004636 | SBC | FITA TEFLON VEDA ROSCA 18mm x 25m | Material |  | M | 2.6 | 0 | 0.35 | 0.91 | 19.43 | DIF
Insumo | Insumo | [5 empty] | MO sem LS => | 139.68 | LS => | 0 | MO com LS => | 139.68 | 15.57 | DIF
Insumo | Insumo | [5 empty] | Valor do BDI => | 80.52 |  | Valor com BDI => |  | 396.41 | 0.46 | DIF
Insumo | Insumo | [11 empty] | 22.45 | DIF
|  | 14.2.1.33 | Código | Banco | Descrição | Tipo |  | Und | Quant. | Porcent. | Valor Unit | Total
|  | Composição | UFF00048 (ADAPT_SEINFRA: C0450) | Próprio | BOMBA DE PRESSURIZAÇÃO JOCKEY 3,0 CV | INES - INSTALAÇÕES ESPECIAIS |  | UN | 1 |  | 3927.28 | 3927.28
| Composição | Composição Auxiliar | 88267 | SINAPI | ENCANADOR OU BOMBEIRO HIDRÁULICO COM ENCARGOS COMPLEMENTARES | Livro SINAPI: Cálculos e Parâmetros |  | H | 10 | 0 | 35.55 | 355.5 | 72.2 | DIF
Composição | Composição | Composição Auxiliar | 88248 | SINAPI | AUXILIAR DE ENCANADOR OU BOMBEIRO HIDRÁULICO COM ENCARGOS COMPLEMENTARES | Livro SINAPI: Cálculos e Parâmetros |  | H | 10 | 0 | 29.54 | 295.4 | 24.61 | DIF
Composição | Composição | Composição Auxiliar | 88266 | SINAPI | ELETROTÉCNICO COM ENCARGOS COMPLEMENTARES | Livro SINAPI: Cálculos e Parâmetros |  | H | 2 | 0 | 40.65 | 81.3 | 19.72 | DIF
Composição | Composição | Insumo | UFF_COTAÇÃO 202 | Próprio | BOMBA DE PRESSURIZAÇÃO JOCKEY 3,0 CV | Equipamento |  | UN | 1 | 0 | 3195.08 | 3195.08 | 0.67 | DIF
Composição | Composição | [5 empty] | MO sem LS => | 524.7 | LS => | 0 | MO com LS => | 524.7 | 27.2 | DIF
[7 empty] | Valor do BDI => | 1001.06 |  | Valor com BDI => |  | 4928.34
| 0 | 14.2.1.34 | Código | Banco | Descrição | Tipo |  | Und | Quant. | Porcent. | Valor Unit | Total | 90.96 | DIF
0 | 0 | Composição | UFF00534 (ADAPT_SEINFRA: C0450) | Próprio | BOMBA DE PRESSURIZAÇÃO JOCKEY 5,0 CV | INES - INSTALAÇÕES ESPECIAIS |  | UN | 1 |  | 5704.65 | 5704.65 | 20.76 | DIF
0 | 0 | Composição Auxiliar | 88266 | SINAPI | ELETROTÉCNICO COM ENCARGOS COMPLEMENTARES | Livro SINAPI: Cálculos e Parâmetros |  | H | 2 | 0 | 40.65 | 81.3 | 25.91 | DIF
0 | 0 | Composição Auxiliar | 88267 | SINAPI | ENCANADOR OU BOMBEIRO HIDRÁULICO COM ENCARGOS COMPLEMENTARES | Livro SINAPI: Cálculos e Parâmetros |  | H | 10 | 0 | 35.55 | 355.5 | 43.54 | DIF
0 | 0 | Composição Auxiliar | 88248 | SINAPI | AUXILIAR DE ENCANADOR OU BOMBEIRO HIDRÁULICO COM ENCARGOS COMPLEMENTARES | Livro SINAPI: Cálculos e Parâmetros |  | H | 10 | 0 | 29.54 | 295.4 | 0.75 | DIF
|  | Insumo | UFF_COTAÇÃO 203 | Próprio | BOMBA DE PRESSURIZAÇÃO JOCKEY 5,0 CV | Equipamento |  | UN | 1 | 0 | 4972.45 | 4972.45
[7 empty] | MO sem LS => | 524.7 | LS => | 0 | MO com LS => | 524.7
| 0 | [5 empty] | Valor do BDI => | 1454.11 |  | Valor com BDI => |  | 7158.76 | 128.58 | DIF
0 | 0 | [11 empty] | 22.83 | DIF
0 | 0 | 14.2.1.35 | Código | Banco | Descrição | Tipo |  | Und | Quant. | Porcent. | Valor Unit | Total | 28.5 | DIF
0 | 0 | Composição | UFF00047 (ADAPT_SIURB: 10003010) | Próprio | CONJUNTO MOTOR BOMBA 7,5CV | INES - INSTALAÇÕES ESPECIAIS |  | UN | 1 |  | 8753.93 | 8753.93 | 0.87 | DIF
0 | 0 | Composição Auxiliar | 88316 | SINAPI | SERVENTE COM ENCARGOS COMPLEMENTARES | Livro SINAPI: Cálculos e Parâmetros |  | H | 10 | 0 | 29.15 | 291.5 | 76.38 | DIF
|  | Composição Auxiliar | 88267 | SINAPI | ENCANADOR OU BOMBEIRO HIDRÁULICO COM ENCARGOS COMPLEMENTARES | Livro SINAPI: Cálculos e Parâmetros |  | H | 8 | 0 | 35.55 | 284.4
|  | Insumo | IEQ001350 | SCO | Bomba hidraulica, centrifuga, motor eletrico trifasico 220/380V, com potencia de 7,5CV, modelo DS9, WEG ou similar | Equipamento |  | un | 1 | 0 | 8178.03 | 8178.03
| Insumo | [5 empty] | MO sem LS => | 401.64 | LS => | 0 | MO com LS => | 401.64 | 129.81 | DIF
Insumo | Insumo | [5 empty] | Valor do BDI => | 2231.37 |  | Valor com BDI => |  | 10985.3 | 23.35 | DIF
Insumo | Insumo | [11 empty] | 29.15 | DIF
Insumo | Insumo | 14.2.1.36 | Código | Banco | Descrição | Tipo |  | Und | Quant. | Porcent. | Valor Unit | Total | 76.38 | DIF
Insumo | Insumo | Composição | UFF00046 (ADAPT_SIURB: 10003013) | Próprio | CONJUNTO MOTOR BOMBA 20CV | INES - INSTALAÇÕES ESPECIAIS |  | UN | 1 |  | 9579.9 | 9579.9 | 0.93 | DIF
|  | Composição Auxiliar | 88316 | SINAPI | SERVENTE COM ENCARGOS COMPLEMENTARES | Livro SINAPI: Cálculos e Parâmetros |  | H | 10 | 0 | 29.15 | 291.5
|  | Composição Auxiliar | 88267 | SINAPI | ENCANADOR OU BOMBEIRO HIDRÁULICO COM ENCARGOS COMPLEMENTARES | Livro SINAPI: Cálculos e Parâmetros |  | H | 8 | 0 | 35.55 | 284.4
| Composição Auxiliar | Insumo | UFF_COTAÇÃO 204 | Próprio | Motobomba Centrífuga Monoestágio 20CV Trifásica 220/380V | Equipamento |  | UN | 1 | 0 | 9004 | 9004 | 174.05 | DIF
Composição Auxiliar | Composição Auxiliar | [5 empty] | MO sem LS => | 401.64 | LS => | 0 | MO com LS => | 401.64 | 25.17 | DIF
Composição Auxiliar | Composição Auxiliar | [5 empty] | Valor do BDI => | 2441.91 |  | Valor com BDI => |  | 12021.81 | 31.41 | DIF
Composição Auxiliar | Composição Auxiliar | [11 empty] | 116.37 | DIF
Composição Auxiliar | Composição Auxiliar | 14.2.1.37 | Código | Banco | Descrição | Tipo |  | Und | Quant. | Porcent. | Valor Unit | Total | 1.1 | DIF
|  | Composição | UFF00060 (ADAPT_ORSE:13341) | Próprio | QUADRO DE COMANDO PARA 02 BOMBAS INCÊNDIO 7,5CV/220V SISTEMA HIDRANTES. FORNECIMENTO E INSTALAÇÃO. | INES - INSTALAÇÕES ESPECIAIS |  | UN | 1 |  | 16674.44 | 16674.44
|  | Composição Auxiliar | 88264 | SINAPI | ELETRICISTA COM ENCARGOS COMPLEMENTARES | Livro SINAPI: Cálculos e Parâmetros |  | H | 3 | 0 | 36.82 | 110.46
| Composição Auxiliar | Composição Auxiliar | 88316 | SINAPI | SERVENTE COM ENCARGOS COMPLEMENTARES | Livro SINAPI: Cálculos e Parâmetros |  | H | 3 | 0 | 29.15 | 87.45 | 266.32 | DIF
Composição Auxiliar | Composição Auxiliar | Insumo | UFF_COTAÇÃO 205 | Próprio | QUADRO DE COMANDO PARA 02 BOMBAS INCÊNDIO 7,5CV/220V SISTEMA HIDRANTES | Material |  | UN | 1 | 0 | 16476.53 | 16476.53 | 35.62 | DIF
Composição Auxiliar | Composição Auxiliar | [5 empty] | MO sem LS => | 137.97 | LS => | 0 | MO com LS => | 137.97 | 28.54 | DIF
Composição Auxiliar | Composição Auxiliar | [5 empty] | Valor do BDI => | 2687.91 |  | Valor com BDI => |  | 19362.35 | 1.22 | DIF
Composição Auxiliar | Composição Auxiliar | [11 empty] | 200.94 | DIF
|  | 14.2.1.38 | Código | Banco | Descrição | Tipo |  | Und | Quant. | Porcent. | Valor Unit | Total
|  | Composição | UFF00500 (ADAPT_ORSE:13341) | Próprio | QUADRO DE COMANDO PARA 02 BOMBAS INCÊNDIO 20CV/220V SISTEMA SPRINKLER. FORNECIMENTO E INSTALAÇÃO. | INES - INSTALAÇÕES ESPECIAIS |  | UN | 1 |  | 15723.31 | 15723.31
| Composição | Composição Auxiliar | 88316 | SINAPI | SERVENTE COM ENCARGOS COMPLEMENTARES | Livro SINAPI: Cálculos e Parâmetros |  | H | 3 | 0 | 29.15 | 87.45 | 57.96 | DIF
Composição | Composição | Composição Auxiliar | 88264 | SINAPI | ELETRICISTA COM ENCARGOS COMPLEMENTARES | Livro SINAPI: Cálculos e Parâmetros |  | H | 3 | 0 | 36.82 | 110.46 | 6.26 | DIF
Composição | Composição | Insumo | UFF_COTAÇÃO 206 | Próprio | QUADRO DE COMANDO PARA 02 BOMBAS INCÊNDIO 20CV/220V SISTEMA SPRINKLER | Material |  | UN | 1 | 0 | 15525.4 | 15525.4 | 4.92 | DIF
Composição | Composição | [5 empty] | MO sem LS => | 137.97 | LS => | 0 | MO com LS => | 137.97 | 46.78 | DIF
[7 empty] | Valor do BDI => | 2534.59 |  | Valor com BDI => |  | 18257.9
| 0 | 14.2.1.39 | Código | Banco | Descrição | Tipo |  | Und | Quant. | Porcent. | Valor Unit | Total | 104.18 | DIF
0 | 0 | Composição | UFF00063 (ADAPT_ORSE:13340) | Próprio | QUADRO DE COMANDO PARA BOMBA INCÊNDIO JOCKEY 3CV/220V SISTEMA HIDRANTES. FORNECIMENTO E INSTALAÇÃO. | INES - INSTALAÇÕES ESPECIAIS |  | UN | 1 |  | 9617.37 | 9617.37 | 6.26 | DIF
0 | 0 | Composição Auxiliar | 88264 | SINAPI | ELETRICISTA COM ENCARGOS COMPLEMENTARES | Livro SINAPI: Cálculos e Parâmetros |  | H | 2 | 0 | 36.82 | 73.64 | 93 | DIF
0 | 0 | Composição Auxiliar | 88316 | SINAPI | SERVENTE COM ENCARGOS COMPLEMENTARES | Livro SINAPI: Cálculos e Parâmetros |  | H | 2 | 0 | 29.15 | 58.3 | 4.92 | DIF
|  | Insumo | UFF_COTAÇÃO 207 | Próprio | QUADRO DE COMANDO PARA BOMBA INCÊNDIO JOCKEY 3CV/220V SISTEMA HIDRANTES | Material |  | UN | 1 | 0 | 9485.43 | 9485.43
[7 empty] | MO sem LS => | 91.98 | LS => | 0 | MO com LS => | 91.98
[7 empty] | Valor do BDI => | 1550.32 |  | Valor com BDI => |  | 11167.69
| 0 | [11 empty] | 42.32 | DIF
0 | 0 | 14.2.1.40 | Código | Banco | Descrição | Tipo |  | Und | Quant. | Porcent. | Valor Unit | Total | 7.79 | DIF
0 | 0 | Composição | UFF00501 (ADAPT_ORSE:13340) | Próprio | QUADRO DE COMANDO PARA BOMBA INCÊNDIO JOCKEY 5CV/220V SISTEMA SPRINKLER. FORNECIMENTO E INSTALAÇÃO. | INES - INSTALAÇÕES ESPECIAIS |  | UN | 1 |  | 10217.32 | 10217.32 | 9.61 | DIF
0 | 0 | Composição Auxiliar | 88264 | SINAPI | ELETRICISTA COM ENCARGOS COMPLEMENTARES | Livro SINAPI: Cálculos e Parâmetros |  | H | 2 | 0 | 36.82 | 73.64 | 24.92 | DIF
|  | Composição Auxiliar | 88316 | SINAPI | SERVENTE COM ENCARGOS COMPLEMENTARES | Livro SINAPI: Cálculos e Parâmetros |  | H | 2 | 0 | 29.15 | 58.3
|  | Insumo | UFF_COTAÇÃO 208 | Próprio | QUADRO DE COMANDO PARA BOMBA INCÊNDIO JOCKEY 5CV/220V SISTEMA SPRINKLER | Material |  | UN | 1 | 0 | 10085.38 | 10085.38
| Insumo | [5 empty] | MO sem LS => | 91.98 | LS => | 0 | MO com LS => | 91.98 | 29.83 | DIF
Insumo | Insumo | [5 empty] | Valor do BDI => | 1647.03 |  | Valor com BDI => |  | 11864.35 | 4.53 | DIF
Insumo | Insumo | [11 empty] | 5.6 | DIF
Insumo | Insumo | 14.2.1.41 | Código | Banco | Descrição | Tipo |  | Und | Quant. | Porcent. | Valor Unit | Total | 19.7 | DIF
|  | Composição | 100025 | SBC | PLACA CIMENTICIA PARA STEEL FRAME BRASILIT 1200x2400x10mm | COBERTURAS |  | UN | 1 |  | 182.47 | 182.47
|  | Insumo | 099135 | SBC | CARPINTEIRO DE TELHADOS/TELHADISTA | Mão de Obra |  | H | 2.968 | 0 | 28.9947 | 86.05
| Insumo | Insumo | 099449 | SBC | AJUDANTE DE CARPINTEIRO | Mão de Obra |  | H | 3.196 | 0 | 20.5158 | 65.56 | 52.21 | DIF
Insumo | Insumo | Insumo | 007670 | SBC | PLACA CIMENTICIA PARA STEEL FRAME BRASILIT LISA E = 6mm, DE 1,20m x 2,40m SEM REBAIXO | Material |  | m² | 1 | 0 | 30.86 | 30.86 | 6.81 | DIF
Insumo | Insumo | [5 empty] | MO sem LS => | 151.61 | LS => | 0 | MO com LS => | 151.61 | 8.42 | DIF
Insumo | Insumo | [5 empty] | Valor do BDI => | 46.51 |  | Valor com BDI => |  | 228.98 | 36.98 | DIF
|  | 14.2.2.1 | Código | Banco | Descrição | Tipo |  | Und | Quant. | Porcent. | Valor Unit | Total
| 14.2.2.1 | Composição | 92688 | SINAPI | TUBO DE AÇO GALVANIZADO COM COSTURA, CLASSE MÉDIA, CONEXÃO ROSQUEADA, DN 20 (3/4"), INSTALADO EM RAMAIS E SUB-RAMAIS DE GÁS - FORNECIMENTO E INSTALAÇÃO. AF_10/2020 | Instalações de Gás e Incêndio em Aço e Ferro Galvanizado |  | M | 1 |  | 43.95 | 43.95 | 62.75 | DIF
14.2.2.1 | 14.2.2.1 | Composição Auxiliar | 88267 | SINAPI | ENCANADOR OU BOMBEIRO HIDRÁULICO COM ENCARGOS COMPLEMENTARES | Livro SINAPI: Cálculos e Parâmetros |  | H | 0.297 | 0 | 35.55 | 10.55 | 8.9 | DIF
14.2.2.1 | 14.2.2.1 | Composição Auxiliar | 88248 | SINAPI | AUXILIAR DE ENCANADOR OU BOMBEIRO HIDRÁULICO COM ENCARGOS COMPLEMENTARES | Livro SINAPI: Cálculos e Parâmetros |  | H | 0.297 | 0 | 29.54 | 8.77 | 7.21 | DIF
14.2.2.1 | 14.2.2.1 | Insumo | 00007700 | SINAPI | TUBO ACO GALVANIZADO COM COSTURA, CLASSE MEDIA, DN 3/4", E = *2,65* MM, PESO *1,58* KG/M (NBR 5580) | Material |  | M | 1.039 | 0 | 23.71 | 24.63 | 46.64 | DIF
[7 empty] | MO sem LS => | 13.76 | LS => | 0 | MO com LS => | 13.76
[7 empty] | Valor do BDI => | 11.2 |  | Valor com BDI => |  | 55.15
| 0 | [11 empty] | 71.28 | DIF
0 | 0 | 14.2.2.2 | Código | Banco | Descrição | Tipo |  | Und | Quant. | Porcent. | Valor Unit | Total | 7.65 | DIF
0 | 0 | Composição | 055322 | SBC | VALVULA GAVETA ROSCA BRONZE 3/4"" | INSTALACOES HIDRAULICAS - INCENDIO |  | UN | 1 |  | 97.18 | 97.18 | 9.45 | DIF
0 | 0 | Insumo | 002553 | SBC | VALVULA OU REGISTRO DE GAVETA 150 LIBRAS ROSCA BRONZE 3/4" | Material |  | UN | 1 | 0 | 79.9 | 79.9 | 54.18 | DIF
|  | Insumo | 099200 | SBC | BOMBEIRO OU ENCANADOR | Mão de Obra |  | H | 0.361 | 0 | 26.9283 | 9.72
|  | Insumo | 004636 | SBC | FITA TEFLON VEDA ROSCA 18mm x 25m | Material |  | M | 0.478 | 0 | 0.35 | 0.16
| Insumo | Insumo | 099034 | SBC | AJUDANTE DE BOMBEIRO OU ENCANADOR | Mão de Obra |  | H | 0.361 | 0 | 20.5158 | 7.4 | 96.47 | DIF
Insumo | Insumo | [5 empty] | MO sem LS => | 17.12 | LS => | 0 | MO com LS => | 17.12 | 10.13 | DIF
Insumo | Insumo | [5 empty] | Valor do BDI => | 24.77 |  | Valor com BDI => |  | 121.95 | 8.2 | DIF
Insumo | Insumo | [11 empty] | 78.14 | DIF
|  | 14.2.2.3 | Código | Banco | Descrição | Tipo |  | Und | Quant. | Porcent. | Valor Unit | Total
|  | Composição | 95248 | SINAPI | VÁLVULA DE ESFERA BRUTA, BRONZE, ROSCÁVEL, 1/2" - FORNECIMENTO E INSTALAÇÃO. AF_08/2021 | Válvulas e Registros para Sistemas Prediais |  | UN | 1 |  | 42.03 | 42.03
| Composição | Composição Auxiliar | 88248 | SINAPI | AUXILIAR DE ENCANADOR OU BOMBEIRO HIDRÁULICO COM ENCARGOS COMPLEMENTARES | Livro SINAPI: Cálculos e Parâmetros |  | H | 0.0719 | 0 | 29.54 | 2.12 | 117.17 | DIF
Composição | Composição | Composição Auxiliar | 88267 | SINAPI | ENCANADOR OU BOMBEIRO HIDRÁULICO COM ENCARGOS COMPLEMENTARES | Livro SINAPI: Cálculos e Parâmetros |  | H | 0.0719 | 0 | 35.55 | 2.55 | 11.17 | DIF
Composição | Composição | Insumo | 00003148 | SINAPI | FITA VEDA ROSCA, EM PTFE, ROLO DE 18 MM X 50 M (L X C) | Material |  | UN | 0.0084 | 0 | 13.46 | 0.11 | 9.04 | DIF
Composição | Composição | Insumo | 00011748 | SINAPI | VALVULA DE ESFERA BRUTA EM BRONZE, BITOLA 1/2" | Material |  | UN | 1 | 0 | 37.25 | 37.25 | 96.96 | DIF
[7 empty] | MO sem LS => | 3.33 | LS => | 0 | MO com LS => | 3.33
[7 empty] | Valor do BDI => | 10.71 |  | Valor com BDI => |  | 52.74
| 0 | [11 empty] | 313.85 | DIF
0 | 0 | 14.2.2.4 | Código | Banco | Descrição | Tipo |  | Und | Quant. | Porcent. | Valor Unit | Total | 12.17 | DIF
0 | 0 | Composição | 055717 | SBC | TE 90 FERRO GALVANIZADO DIAM. 3/4"" | INSTALACOES HIDRAULICAS - INCENDIO |  | UN | 1 |  | 35.42 | 35.42 | 9.86 | DIF
0 | 0 | Insumo | 001619 | SBC | TE 90 FERRO GALVANIZADO 3/4" | Material |  | UN | 1 | 0 | 15.5 | 15.5 | 291.82 | DIF
|  | Insumo | 099034 | SBC | AJUDANTE DE BOMBEIRO OU ENCANADOR | Mão de Obra |  | H | 0.412 | 0 | 20.5158 | 8.45
|  | Insumo | 099200 | SBC | BOMBEIRO OU ENCANADOR | Mão de Obra |  | H | 0.412 | 0 | 26.9283 | 11.09
| Insumo | Insumo | 004636 | SBC | FITA TEFLON VEDA ROSCA 18mm x 25m | Material |  | M | 1.1 | 0 | 0.35 | 0.38 | 254.47 | DIF
Insumo | Insumo | [5 empty] | MO sem LS => | 19.54 | LS => | 0 | MO com LS => | 19.54 | 4.72 | DIF
Insumo | Insumo | [5 empty] | Valor do BDI => | 9.02 |  | Valor com BDI => |  | 44.44 | 6.62 | DIF
Insumo | Insumo | [11 empty] | 5.83 | DIF
Insumo | Insumo | 14.2.2.5 | Código | Banco | Descrição | Tipo |  | Und | Quant. | Porcent. | Valor Unit | Total | 237.3 | DIF
|  | Composição | 055726 | SBC | TE REDUCAO FERRO GALVANIZADO 3/4""x1/2"" | INSTALACOES HIDRAULICAS - INCENDIO |  | UN | 1 |  | 33.26 | 33.26
|  | Insumo | 099200 | SBC | BOMBEIRO OU ENCANADOR | Mão de Obra |  | H | 0.361 | 0 | 26.9283 | 9.72
| Insumo | Insumo | 099034 | SBC | AJUDANTE DE BOMBEIRO OU ENCANADOR | Mão de Obra |  | H | 0.361 | 0 | 20.5158 | 7.4 | 362.45 | DIF
Insumo | Insumo | Insumo | 004636 | SBC | FITA TEFLON VEDA ROSCA 18mm x 25m | Material |  | M | 0.449 | 0 | 0.35 | 0.15 | 5.83 | DIF
Insumo | Insumo | Insumo | 002113 | SBC | TE REDUCAO FERRO GALVANIZADO 3/4" x 1/2" | Material |  | UN | 1 | 0 | 15.99 | 15.99 | 4.72 | DIF
Insumo | Insumo | [5 empty] | MO sem LS => | 17.12 | LS => | 0 | MO com LS => | 17.12 | 6.62 | DIF
Insumo | Insumo | [5 empty] | Valor do BDI => | 8.47 |  | Valor com BDI => |  | 41.73 | 345.28 | DIF
|  | 14.2.2.6 | Código | Banco | Descrição | Tipo |  | Und | Quant. | Porcent. | Valor Unit | Total
| 14.2.2.6 | Composição | UFF00507 (ADAPT_SINAPI: 055150) | Próprio | JOELHO/COTOVELO 90 FERRO GALVANIZADO 3/4"" | 55 |  | UN | 1 |  | 36.24 | 36.24 | 626.86 | DIF
14.2.2.6 | 14.2.2.6 | Composição Auxiliar | 88267 | SINAPI | ENCANADOR OU BOMBEIRO HIDRÁULICO COM ENCARGOS COMPLEMENTARES | Livro SINAPI: Cálculos e Parâmetros |  | H | 0.34 | 0 | 35.55 | 12.08 | 5.83 | DIF
14.2.2.6 | 14.2.2.6 | Composição Auxiliar | 88248 | SINAPI | AUXILIAR DE ENCANADOR OU BOMBEIRO HIDRÁULICO COM ENCARGOS COMPLEMENTARES | Livro SINAPI: Cálculos e Parâmetros |  | H | 0.34 | 0 | 29.54 | 10.04 | 6.62 | DIF
14.2.2.6 | 14.2.2.6 | Insumo | 004636 | SBC | FITA TEFLON VEDA ROSCA 18mm x 25m | Material |  | M | 5.8 | 0 | 0.35 | 2.03 | 4.72 | DIF
14.2.2.6 | 14.2.2.6 | Insumo | 00003451 | SINAPI | COTOVELO 90 GRAUS DE FERRO GALVANIZADO, COM ROSCA BSP MACHO/FEMEA, DE 3/4" | Material |  | UN | 1 | 0 | 12.09 | 12.09 | 609.69 | DIF
[7 empty] | MO sem LS => | 15.75 | LS => | 0 | MO com LS => | 15.75
[7 empty] | Valor do BDI => | 9.23 |  | Valor com BDI => |  | 45.47
| 0 | [11 empty] | 245.83 | DIF
0 | 0 | 14.2.2.7 | Código | Banco | Descrição | Tipo |  | Und | Quant. | Porcent. | Valor Unit | Total | 4.92 | DIF
0 | 0 | Composição | 105172 | SINAPI | BUCHA DE REDUÇÃO, EM FERRO GALVANIZADO, CONEXÃO ROSQUEADA, DN 80 MM X 50 MM (3" X 2"), INSTALADO EM RESERVAÇÃO PREDIAL DE ÁGUA - FORNECIMENTO E INSTALAÇÃO. AF_04/2024 | Instalações Hidráulicas - Reservação e Bombas de Recalque |  | UN | 1 |  | 93.69 | 93.69 | 234.65 | DIF
0 | 0 | Composição Auxiliar | 88248 | SINAPI | AUXILIAR DE ENCANADOR OU BOMBEIRO HIDRÁULICO COM ENCARGOS COMPLEMENTARES | Livro SINAPI: Cálculos e Parâmetros |  | H | 0.3726 | 0 | 29.54 | 11 | 6.26 | DIF
|  | Composição Auxiliar | 88267 | SINAPI | ENCANADOR OU BOMBEIRO HIDRÁULICO COM ENCARGOS COMPLEMENTARES | Livro SINAPI: Cálculos e Parâmetros |  | H | 0.3726 | 0 | 35.55 | 13.24
|  | Insumo | 00003148 | SINAPI | FITA VEDA ROSCA, EM PTFE, ROLO DE 18 MM X 50 M (L X C) | Material |  | UN | 0.0297 | 0 | 13.46 | 0.39
|  | Insumo | 00000778 | SINAPI | BUCHA DE REDUCAO DE FERRO GALVANIZADO, COM ROSCA BSP, DE 3" X 2" | Material |  | UN | 1 | 0 | 68.68 | 68.68
| Insumo | Insumo | 00007307 | SINAPI | FUNDO ANTICORROSIVO PARA METAIS FERROSOS (ZARCAO) | Material |  | L | 0.007 | 0 | 55.41 | 0.38 | 15.89 | DIF
Insumo | Insumo | [5 empty] | MO sem LS => | 17.26 | LS => | 0 | MO com LS => | 17.26 | 15.89 | DIF
[7 empty] | Valor do BDI => | 23.88 |  | Valor com BDI => |  | 117.57
| 0 | 14.2.2.8 | Código | Banco | Descrição | Tipo |  | Und | Quant. | Porcent. | Valor Unit | Total | 6.08 | DIF
0 | 0 | Composição | UFF00508 (ADAPT_SINAPI: 105172) | Próprio | BUCHA DE REDUÇÃO, EM FERRO GALVANIZADO, CONEXÃO ROSQUEADA, DN 2" X 3/4" - FORNECIMENTO E INSTALAÇÃO. | 61 |  | UN | 1 |  | 41.21 | 41.21 | 6.08 | DIF
|  | Composição Auxiliar | 88248 | SINAPI | AUXILIAR DE ENCANADOR OU BOMBEIRO HIDRÁULICO COM ENCARGOS COMPLEMENTARES | Livro SINAPI: Cálculos e Parâmetros |  | H | 0.3726 | 0 | 29.54 | 11
|  | Composição Auxiliar | 88267 | SINAPI | ENCANADOR OU BOMBEIRO HIDRÁULICO COM ENCARGOS COMPLEMENTARES | Livro SINAPI: Cálculos e Parâmetros |  | H | 0.3726 | 0 | 35.55 | 13.24
|  | Insumo | 00003148 | SINAPI | FITA VEDA ROSCA, EM PTFE, ROLO DE 18 MM X 50 M (L X C) | Material |  | UN | 0.0297 | 0 | 13.46 | 0.39
| Insumo | Insumo | 00007307 | SINAPI | FUNDO ANTICORROSIVO PARA METAIS FERROSOS (ZARCAO) | Material |  | L | 0.007 | 0 | 55.41 | 0.38 | 65.58 | DIF
Insumo | Insumo | Insumo | UFF_COTAÇÃO 209 | Próprio | BUCHA DE REDUCAO DE FERRO GALVANIZADO, COM ROSCA BSP, DE 2" X 3/4" | Material |  | UN | 1 | 0 | 16.2 | 16.2 | 22.66 | DIF
Insumo | Insumo | [5 empty] | MO sem LS => | 17.26 | LS => | 0 | MO com LS => | 17.26 | 17.62 | DIF
Insumo | Insumo | [5 empty] | Valor do BDI => | 10.5 |  | Valor com BDI => |  | 51.71 | 22.96 | DIF
Insumo | Insumo | [11 empty] | 2.34 | DIF
|  | 14.2.2.9 | Código | Banco | Descrição | Tipo |  | Und | Quant. | Porcent. | Valor Unit | Total
|  | Composição | UFF00509 (ADAPT_SINAPI: 105172) | Próprio | BUCHA DE REDUÇÃO, EM FERRO GALVANIZADO, CONEXÃO ROSQUEADA, DN 1/2" X 1/4" - FORNECIMENTO E INSTALAÇÃO. | 61 |  | UN | 1 |  | 30.99 | 30.99
| Composição | Composição Auxiliar | 88248 | SINAPI | AUXILIAR DE ENCANADOR OU BOMBEIRO HIDRÁULICO COM ENCARGOS COMPLEMENTARES | Livro SINAPI: Cálculos e Parâmetros |  | H | 0.3726 | 0 | 29.54 | 11 | 4.66 | DIF
Composição | Composição | Composição Auxiliar | 88267 | SINAPI | ENCANADOR OU BOMBEIRO HIDRÁULICO COM ENCARGOS COMPLEMENTARES | Livro SINAPI: Cálculos e Parâmetros |  | H | 0.3726 | 0 | 35.55 | 13.24 | 1.73 | DIF
Composição | Composição | Insumo | 00000770 | SINAPI | BUCHA DE REDUCAO DE FERRO GALVANIZADO, COM ROSCA BSP, DE 1/2" X 1/4" | Material |  | UN | 1 | 0 | 5.98 | 5.98 | 0.66 | DIF
Composição | Composição | Insumo | 00003148 | SINAPI | FITA VEDA ROSCA, EM PTFE, ROLO DE 18 MM X 50 M (L X C) | Material |  | UN | 0.0297 | 0 | 13.46 | 0.39 | 2.27 | DIF
|  | Insumo | 00007307 | SINAPI | FUNDO ANTICORROSIVO PARA METAIS FERROSOS (ZARCAO) | Material |  | L | 0.007 | 0 | 55.41 | 0.38
[7 empty] | MO sem LS => | 17.26 | LS => | 0 | MO com LS => | 17.26
| 0 | [5 empty] | Valor do BDI => | 7.89 |  | Valor com BDI => |  | 38.88 | 2.71 | DIF
0 | 0 | [11 empty] | 0.3 | DIF
0 | 0 | 14.2.2.10 | Código | Banco | Descrição | Tipo |  | Und | Quant. | Porcent. | Valor Unit | Total | 2.41 | DIF
|  | Composição | UFF00510 (ADAPT_SINAPI: 105172) | Próprio | BUCHA DE REDUÇÃO, EM FERRO GALVANIZADO, CONEXÃO ROSQUEADA, DN 5" X 4" - FORNECIMENTO E INSTALAÇÃO. | 61 |  | UN | 1 |  | 372.31 | 372.31
|  | Composição Auxiliar | 88248 | SINAPI | AUXILIAR DE ENCANADOR OU BOMBEIRO HIDRÁULICO COM ENCARGOS COMPLEMENTARES | Livro SINAPI: Cálculos e Parâmetros |  | H | 0.3726 | 0 | 29.54 | 11
| Composição Auxiliar | Composição Auxiliar | 88267 | SINAPI | ENCANADOR OU BOMBEIRO HIDRÁULICO COM ENCARGOS COMPLEMENTARES | Livro SINAPI: Cálculos e Parâmetros |  | H | 0.3726 | 0 | 35.55 | 13.24 | 124.61 | DIF
Composição Auxiliar | Composição Auxiliar | Insumo | 00003148 | SINAPI | FITA VEDA ROSCA, EM PTFE, ROLO DE 18 MM X 50 M (L X C) | Material |  | UN | 0.0297 | 0 | 13.46 | 0.39 | 17.17 | DIF
Composição Auxiliar | Composição Auxiliar | Insumo | 00000783 | SINAPI | BUCHA DE REDUCAO DE FERRO GALVANIZADO, COM ROSCA BSP, DE 5" X 4" | Material |  | UN | 1 | 0 | 347.3 | 347.3 | 22.25 | DIF
Composição Auxiliar | Composição Auxiliar | Insumo | 00007307 | SINAPI | FUNDO ANTICORROSIVO PARA METAIS FERROSOS (ZARCAO) | Material |  | L | 0.007 | 0 | 55.41 | 0.38 | 11.8 | DIF
Composição Auxiliar | Composição Auxiliar | [5 empty] | MO sem LS => | 17.26 | LS => | 0 | MO com LS => | 17.26 | 2.49 | DIF
Composição Auxiliar | Composição Auxiliar | [5 empty] | Valor do BDI => | 94.9 |  | Valor com BDI => |  | 467.21 | 70.9 | DIF
|  | 14.2.2.11 | Código | Banco | Descrição | Tipo |  | Und | Quant. | Porcent. | Valor Unit | Total
|  | Composição | UFF00511 (ADAPT_SINAPI: 105172) | Próprio | BUCHA DE REDUÇÃO, EM FERRO GALVANIZADO, CONEXÃO ROSQUEADA, DN 4" X 2" - FORNECIMENTO E INSTALAÇÃO. | 61 |  | UN | 1 |  | 151.91 | 151.91
|  | Composição Auxiliar | 88267 | SINAPI | ENCANADOR OU BOMBEIRO HIDRÁULICO COM ENCARGOS COMPLEMENTARES | Livro SINAPI: Cálculos e Parâmetros |  | H | 0.3726 | 0 | 35.55 | 13.24
| Composição Auxiliar | Composição Auxiliar | 88248 | SINAPI | AUXILIAR DE ENCANADOR OU BOMBEIRO HIDRÁULICO COM ENCARGOS COMPLEMENTARES | Livro SINAPI: Cálculos e Parâmetros |  | H | 0.3726 | 0 | 29.54 | 11 | 94.5 | DIF
Composição Auxiliar | Composição Auxiliar | Insumo | 00000786 | SINAPI | BUCHA DE REDUCAO DE FERRO GALVANIZADO, COM ROSCA BSP, DE 4" X 2" | Material |  | UN | 1 | 0 | 126.9 | 126.9 | 0.34 | DIF
Composição Auxiliar | Composição Auxiliar | Insumo | 00007307 | SINAPI | FUNDO ANTICORROSIVO PARA METAIS FERROSOS (ZARCAO) | Material |  | L | 0.007 | 0 | 55.41 | 0.38 | 12.9 | DIF
Composição Auxiliar | Composição Auxiliar | Insumo | 00003148 | SINAPI | FITA VEDA ROSCA, EM PTFE, ROLO DE 18 MM X 50 M (L X C) | Material |  | UN | 0.0297 | 0 | 13.46 | 0.39 | 30.39 | DIF
Composição Auxiliar | Composição Auxiliar | [5 empty] | MO sem LS => | 17.26 | LS => | 0 | MO com LS => | 17.26 | 0.1 | DIF
Composição Auxiliar | Composição Auxiliar | [5 empty] | Valor do BDI => | 38.72 |  | Valor com BDI => |  | 190.63 | 0.12 | DIF
Composição Auxiliar | Composição Auxiliar | [11 empty] | 0.15 | DIF
Composição Auxiliar | Composição Auxiliar | 14.2.2.12 | Código | Banco | Descrição | Tipo |  | Und | Quant. | Porcent. | Valor Unit | Total | 33 | DIF
Composição Auxiliar | Composição Auxiliar | Composição | 92694 | SINAPI | NIPLE, EM FERRO GALVANIZADO, CONEXÃO ROSQUEADA, DN 20 (3/4"), INSTALADO EM RAMAIS E SUB-RAMAIS DE GÁS - FORNECIMENTO E INSTALAÇÃO. AF_10/2020 | Instalações de Gás e Incêndio em Aço e Ferro Galvanizado |  | UN | 1 |  | 27.78 | 27.78 | 14.6 | DIF
Composição Auxiliar | Composição Auxiliar | Composição Auxiliar | 88248 | SINAPI | AUXILIAR DE ENCANADOR OU BOMBEIRO HIDRÁULICO COM ENCARGOS COMPLEMENTARES | Livro SINAPI: Cálculos e Parâmetros |  | H | 0.297 | 0 | 29.54 | 8.77 | 0.26 | DIF
Composição Auxiliar | Composição Auxiliar | Composição Auxiliar | 88267 | SINAPI | ENCANADOR OU BOMBEIRO HIDRÁULICO COM ENCARGOS COMPLEMENTARES | Livro SINAPI: Cálculos e Parâmetros |  | H | 0.297 | 0 | 35.55 | 10.55 | 2.15 | DIF
Composição Auxiliar | Composição Auxiliar | Insumo | 00007307 | SINAPI | FUNDO ANTICORROSIVO PARA METAIS FERROSOS (ZARCAO) | Material |  | L | 0.003 | 0 | 55.41 | 0.16 | 0.49 | DIF
|  | Insumo | 00003148 | SINAPI | FITA VEDA ROSCA, EM PTFE, ROLO DE 18 MM X 50 M (L X C) | Material |  | UN | 0.011 | 0 | 13.46 | 0.14
|  | Insumo | 00004178 | SINAPI | NIPLE DE FERRO GALVANIZADO, COM ROSCA BSP, DE 3/4" | Material |  | UN | 1 | 0 | 8.16 | 8.16
| Insumo | [5 empty] | MO sem LS => | 13.76 | LS => | 0 | MO com LS => | 13.76 | 54.94 | DIF
Insumo | Insumo | [5 empty] | Valor do BDI => | 7.08 |  | Valor com BDI => |  | 34.86 | 0.47 | DIF
Insumo | Insumo | [11 empty] | 19.41 | DIF
Insumo | Insumo | 14.2.2.13 | Código | Banco | Descrição | Tipo |  | Und | Quant. | Porcent. | Valor Unit | Total | 0.97 | DIF
Insumo | Insumo | Composição | UFF00512 (ADAPT_SINAPI: 92692) | Próprio | NIPLE, EM FERRO GALVANIZADO, CONEXÃO ROSQUEADA, DN 6,3MM (1/4") - FORNECIMENTO E INSTALAÇÃO. | INHI - INSTALAÇÕES HIDROS SANITÁRIAS |  | UN | 1 |  | 14.9 | 14.9 | 12.97 | DIF
Insumo | Insumo | Composição Auxiliar | 88267 | SINAPI | ENCANADOR OU BOMBEIRO HIDRÁULICO COM ENCARGOS COMPLEMENTARES | Livro SINAPI: Cálculos e Parâmetros |  | H | 0.173 | 0 | 35.55 | 6.15 | 7.53 | DIF
Insumo | Insumo | Composição Auxiliar | 88248 | SINAPI | AUXILIAR DE ENCANADOR OU BOMBEIRO HIDRÁULICO COM ENCARGOS COMPLEMENTARES | Livro SINAPI: Cálculos e Parâmetros |  | H | 0.173 | 0 | 29.54 | 5.11 | 2.7 | DIF
Insumo | Insumo | Insumo | 00007307 | SINAPI | FUNDO ANTICORROSIVO PARA METAIS FERROSOS (ZARCAO) | Material |  | L | 0.002 | 0 | 55.41 | 0.11 | 10.48 | DIF
Insumo | Insumo | Insumo | 00003148 | SINAPI | FITA VEDA ROSCA, EM PTFE, ROLO DE 18 MM X 50 M (L X C) | Material |  | UN | 0.008 | 0 | 13.46 | 0.1 | 0.41 | DIF
|  | Insumo | UFF_COTAÇÃO 210 | Próprio | NIPLE DE FERRO GALVANIZADO, COM ROSCA BSP, DE 1/4" | Material |  | UN | 1 | 0 | 3.43 | 3.43
[7 empty] | MO sem LS => | 8 | LS => | 0 | MO com LS => | 8
| 0 | [5 empty] | Valor do BDI => | 3.79 |  | Valor com BDI => |  | 18.69 | 76.39 | DIF
0 | 0 | [11 empty] | 74.78 | DIF
0 | 0 | 14.2.2.14 | Código | Banco | Descrição | Tipo |  | Und | Quant. | Porcent. | Valor Unit | Total | 1.32 | DIF
0 | 0 | Composição | UFF00513 (ADAPT_SBC: 056215) | Próprio | LUVA FERRO GALVANIZADO DIAM. 1/4"" | 56 |  | UN | 1 |  | 14.88 | 14.88 | 0.29 | DIF
|  | Composição Auxiliar | 88267 | SINAPI | ENCANADOR OU BOMBEIRO HIDRÁULICO COM ENCARGOS COMPLEMENTARES | Livro SINAPI: Cálculos e Parâmetros |  | H | 0.171 | 0 | 35.55 | 6.07
|  | Composição Auxiliar | 88248 | SINAPI | AUXILIAR DE ENCANADOR OU BOMBEIRO HIDRÁULICO COM ENCARGOS COMPLEMENTARES | Livro SINAPI: Cálculos e Parâmetros |  | H | 0.171 | 0 | 29.54 | 5.05
| Composição Auxiliar | Insumo | 004636 | SBC | FITA TEFLON VEDA ROSCA 18mm x 25m | Material |  | M | 0.32 | 0 | 0.35 | 0.11 | 222.13 | DIF
Composição Auxiliar | Composição Auxiliar | Insumo | UFF_COTAÇÃO 211 | Próprio | LUVA GALVANIZADO 1/4" | Material |  | UN | 1 | 0 | 3.65 | 3.65 | 2.2 | DIF
Composição Auxiliar | Composição Auxiliar | [5 empty] | MO sem LS => | 7.91 | LS => | 0 | MO com LS => | 7.91 | 5.7 | DIF
Composição Auxiliar | Composição Auxiliar | [5 empty] | Valor do BDI => | 3.79 |  | Valor com BDI => |  | 18.67 | 209.15 | DIF
Composição Auxiliar | Composição Auxiliar | [11 empty] | 5.08 | DIF
|  | 14.2.2.15 | Código | Banco | Descrição | Tipo |  | Und | Quant. | Porcent. | Valor Unit | Total
|  | Composição | 101917 | SINAPI | MANÔMETRO 0 A 200 PSI (0 A 14 KGF/CM2), D = 50MM - FORNECIMENTO E INSTALAÇÃO. AF_10/2020 | Instalações de Gás e Incêndio em Aço e Ferro Galvanizado |  | UN | 1 |  | 187.29 | 187.29
| Composição | Composição Auxiliar | 88248 | SINAPI | AUXILIAR DE ENCANADOR OU BOMBEIRO HIDRÁULICO COM ENCARGOS COMPLEMENTARES | Livro SINAPI: Cálculos e Parâmetros |  | H | 0.843 | 0 | 29.54 | 24.9 | 31.19 | DIF
Composição | Composição | Composição Auxiliar | 88267 | SINAPI | ENCANADOR OU BOMBEIRO HIDRÁULICO COM ENCARGOS COMPLEMENTARES | Livro SINAPI: Cálculos e Parâmetros |  | H | 0.843 | 0 | 35.55 | 29.96 | 6.45 | DIF
Composição | Composição | Insumo | 00012899 | SINAPI | MANOMETRO COM CAIXA EM ACO PINTADO, ESCALA *10* KGF/CM2 (*10* BAR), DIAMETRO NOMINAL DE *63* MM, CONEXAO DE 1/4" | Material |  | UN | 1 | 0 | 132.39 | 132.39 | 14.83 | DIF
Composição | Composição | Insumo | 00003146 | SINAPI | FITA VEDA ROSCA, EM PTFE, ROLO DE 18 MM X 10 M (L X C) | Material |  | UN | 0.012 | 0 | 3.65 | 0.04 | 5.24 | DIF
Composição | Composição | [5 empty] | MO sem LS => | 39.06 | LS => | 0 | MO com LS => | 39.06 | 4.67 | DIF
[7 empty] | Valor do BDI => | 47.74 |  | Valor com BDI => |  | 235.03
| 0 | 14.2.2.16 | Código | Banco | Descrição | Tipo |  | Und | Quant. | Porcent. | Valor Unit | Total | 52.93 | DIF
0 | 0 | Composição | 055700 | SBC | PRESSOSTATO ALTA/BAIXA COM REARME MANUAL REF. KP15 | INSTALACOES HIDRAULICAS - INCENDIO |  | UN | 1 |  | 460.67 | 460.67 | 13.95 | DIF
0 | 0 | Insumo | 099034 | SBC | AJUDANTE DE BOMBEIRO OU ENCANADOR | Mão de Obra |  | H | 1.701 | 0 | 20.5158 | 34.89 | 5.42 | DIF
0 | 0 | Insumo | 006181 | SBC | PRESSOSTATO ALTA/BAIXA COM REARME MANUAL REF. KP15 | Material |  | UN | 1 | 0 | 379.98 | 379.98 | 31.1 | DIF
0 | 0 | Insumo | 099200 | SBC | BOMBEIRO OU ENCANADOR | Mão de Obra |  | H | 1.701 | 0 | 26.9283 | 45.8 | 0.31 | DIF
0 | 0 | [5 empty] | MO sem LS => | 80.69 | LS => | 0 | MO com LS => | 80.69 | 2.15 | DIF
[7 empty] | Valor do BDI => | 117.42 |  | Valor com BDI => |  | 578.09
| 0 | 14.2.2.17 | Código | Banco | Descrição | Tipo |  | Und | Quant. | Porcent. | Valor Unit | Total | 96.29 | DIF
0 | 0 | Composição | 055053 | SBC | CONJUNTO PRESSURIZACAO PARA REDE DE INCENDIO | INSTALACOES HIDRAULICAS - INCENDIO |  | UN | 1 |  | 1037.4 | 1037.4 | 8.09 | DIF
0 | 0 | Insumo | 006180 | SBC | MANOMETRO VERTICAL 1/4 0 A 14 BAR / 0 A 200 LIBRAS ou PSI | Material |  | UN | 1 | 0 | 32.99 | 32.99 | 20.03 | DIF
0 | 0 | Insumo | 099200 | SBC | BOMBEIRO OU ENCANADOR | Mão de Obra |  | H | 3.712 | 0 | 26.9283 | 99.95 | 60.39 | DIF
0 | 0 | Insumo | 099034 | SBC | AJUDANTE DE BOMBEIRO OU ENCANADOR | Mão de Obra |  | H | 4.33 | 0 | 20.5158 | 88.83 | 5.89 | DIF
0 | 0 | Insumo | 070248 | SBC | TANQUE DE PRESSAO TAP-35 LITROS SCHNEIDER | Material |  | UN | 1 | 0 | 815.63 | 815.63 | 1.89 | DIF
[7 empty] | MO sem LS => | 188.78 | LS => | 0 | MO com LS => | 188.78
[7 empty] | Valor do BDI => | 264.43 |  | Valor com BDI => |  | 1301.83
| 0 | [11 empty] | 8.04 | DIF
0 | 0 | 14.2.3.1 | Código | Banco | Descrição | Tipo |  | Und | Quant. | Porcent. | Valor Unit | Total | 0.74 | DIF
0 | 0 | Composição | 05.054.0105-A | EMOP | PLACA FOTOLUMINESCENTE DE SINALIZACAO DE SEGURANCA CONTRA IN CENDIO,PARA EQUIPAMENTOS DE COMBATE A INCENDIO E ALARME,EM P VC ANTICHAMA,DIMENSOES APROXIMADAS DE (15X15)CM,CONFORME ABN T NBR 16820.FORNECIMENTO E COLOCACAO 3%-DESGASTE DE FERRAMENTAS E EPI | 5 |  | UN | 1 |  | 11.38 | 11.38 | 2.55 | DIF
0 | 0 | Insumo | 14719 | EMOP | PLACA FOTOLUMINESCENTE SINALIZACAO SEG.C INCENDIO,P/EQUIP.COMBATE INCEND. E ALARM E,PVC ANTICHAMA,(15X15)CM,ABNT NBR 16820 | Material |  | UN | 1 | 0 | 5.92 | 5.92 | 0.44 | DIF
0 | 0 | Insumo | 20115 | EMOP | MAO-DE-OBRA DE PEDREIRO, INCLUSIVE ENCAR GOS SOCIAIS DESONERADOS | Mão de Obra |  | H | 0.2 | 3 | 26.52 | 5.46 | 3.79 | DIF
0 | 0 | [5 empty] | MO sem LS => | 5.46 | LS => | 0 | MO com LS => | 5.46 | 0.52 | DIF
[7 empty] | Valor do BDI => | 2.9 |  | Valor com BDI => |  | 14.28
| 0 | 14.2.3.2 | Código | Banco | Descrição | Tipo |  | Und | Quant. | Porcent. | Valor Unit | Total | 236.42 | DIF
0 | 0 | Composição | UFF00559 (ADAPT_SBC: 055918) | Próprio | PLACA FOTOLUMINESCENTE DE SINALIZACAO DE SEGURANCA CONTRA INCENDIO, PARA EQUIPAMENTOS DE COMBATE A INCENDIO E ALARME, EM PVC ANTICHAMA, DIMENSOES APROXIMADAS DE (252X126)MM. FORNECIMENTO E COLOCACAO. | 55 |  | UN | 1 |  | 12.87 | 12.87 | 15.15 | DIF
0 | 0 | Composição Auxiliar | 88316 | SINAPI | SERVENTE COM ENCARGOS COMPLEMENTARES | Livro SINAPI: Cálculos e Parâmetros |  | H | 0.03 | 0 | 29.15 | 0.87 | 140.49 | DIF
0 | 0 | Insumo | 000873 | SBC | PLACA DE SINALIZACAO FOTOLUMINESCENTE DE ORIENTACAO E SALVAMENTO 26x13cm | Material |  | UN | 1 | 0 | 12 | 12 | 5.89 | DIF
0 | 0 | [5 empty] | MO sem LS => | 0.57 | LS => | 0 | MO com LS => | 0.57 | 26.27 | DIF
0 | 0 | [5 empty] | Valor do BDI => | 3.28 |  | Valor com BDI => |  | 16.15 | 48.62 | DIF
|  | 14.2.3.3 | Código | Banco | Descrição | Tipo |  | Und | Quant. | Porcent. | Valor Unit | Total
| 14.2.3.3 | Composição | UFF00560 (ADAPT_EMOP: 05.054.0120-A) | Próprio | PLACA FOTOLUMINESCENTE DE SINALIZACAO DE SEGURANCA CONTRA INCENDIO, EM PVC ANTICHAMA, FORMA CIRCULAR, DIAMETRO APROXIMADO DE 101MM. FORNECIMENTO E COLOCACAO. | 5 |  | UN | 1 |  | 28.27 | 28.27 | 189.29 | DIF
14.2.3.3 | 14.2.3.3 | Composição Auxiliar | 88309 | SINAPI | PEDREIRO COM ENCARGOS COMPLEMENTARES | Livro SINAPI: Cálculos e Parâmetros |  | H | 0.2 | 0 | 36.96 | 7.39 | 14.58 | DIF
14.2.3.3 | 14.2.3.3 | Insumo | UFF_COTAÇÃO 212 | Próprio | PLACA FOTOLUMINESCENTE SINALIZACAO SEG. CONTRA INCENDIO,DE PROIBICAO,PVC ANTIC.,FORMA CIRC.,DIAMETRO 101MM,ABNT NBR 16820 | Material |  | UN | 1 | 0 | 20.88 | 20.88 | 5.65 | DIF
14.2.3.3 | 14.2.3.3 | [5 empty] | MO sem LS => | 5.38 | LS => | 0 | MO com LS => | 5.38 | 0.14 | DIF
14.2.3.3 | 14.2.3.3 | [5 empty] | Valor do BDI => | 7.2 |  | Valor com BDI => |  | 35.47 | 165.86 | DIF
14.2.3.3 | 14.2.3.3 | [11 empty] | 3.06 | DIF
|  | 14.2.3.4 | Código | Banco | Descrição | Tipo |  | Und | Quant. | Porcent. | Valor Unit | Total
|  | Composição | UFF00561 (ADAPT_EMOP: 05.054.0120-A) | Próprio | PLACA FOTOLUMINESCENTE DE SINALIZACAO DE SEGURANCA CONTRA INCENDIO, EM PVC ANTICHAMA, FORMA CIRCULAR, DIAMETRO APROXIMADO DE 204MM. FORNECIMENTO E COLOCACAO. | 5 |  | UN | 1 |  | 18.41 | 18.41
| Composição | Composição Auxiliar | 88309 | SINAPI | PEDREIRO COM ENCARGOS COMPLEMENTARES | Livro SINAPI: Cálculos e Parâmetros |  | H | 0.2 | 0 | 36.96 | 7.39 | 161.84 | DIF
Composição | Composição | Insumo | 14736 | EMOP | PLACA FOTOLUMINESCENTE SINALIZACAO SEG.C ONTRA INCENDIO,DE PROIBICAO,PVC ANTIC.,F ORMA CIRC.,DIAMETRO 20CM,ABNT NBR 16820 | Material |  | UN | 1 | 0 | 11.02 | 11.02 | 21.32 | DIF
Composição | Composição | [5 empty] | MO sem LS => | 5.38 | LS => | 0 | MO com LS => | 5.38 | 33.19 | DIF
Composição | Composição | [5 empty] | Valor do BDI => | 4.69 |  | Valor com BDI => |  | 23.1 | 1.15 | DIF
Composição | Composição | [11 empty] | 13.1 | DIF
Composição | Composição | 14.2.3.5 | Código | Banco | Descrição | Tipo |  | Und | Quant. | Porcent. | Valor Unit | Total | 93.08 | DIF
|  | Composição | UFF00562 (ADAPT_EMOP: 05.054.0120-A) | Próprio | PLACA FOTOLUMINESCENTE DE SINALIZACAO DE SEGURANCA CONTRA INCENDIO, EM PVC ANTICHAMA, FORMA CIRCULAR, DIAMETRO APROXIMADO DE 134MM. FORNECIMENTO E COLOCACAO. | 5 |  | UN | 1 |  | 32.44 | 32.44
|  | Composição Auxiliar | 88309 | SINAPI | PEDREIRO COM ENCARGOS COMPLEMENTARES | Livro SINAPI: Cálculos e Parâmetros |  | H | 0.2 | 0 | 36.96 | 7.39
| Composição Auxiliar | Insumo | UFF_COTAÇÃO 213 | Próprio | PLACA FOTOLUMINESCENTE SINALIZACAO SEG. CONTRA INCENDIO,DE PROIBICAO,PVC ANTIC.,FORMA CIRC.,DIAMETRO 134MM,ABNT NBR 16820 | Material |  | UN | 1 | 0 | 25.05 | 25.05 | 119.25 | DIF
Composição Auxiliar | Composição Auxiliar | [5 empty] | MO sem LS => | 5.38 | LS => | 0 | MO com LS => | 5.38 | 15.17 | DIF
Composição Auxiliar | Composição Auxiliar | [5 empty] | Valor do BDI => | 8.26 |  | Valor com BDI => |  | 40.7 | 7.08 | DIF
Composição Auxiliar | Composição Auxiliar | [11 empty] | 3.25 | DIF
Composição Auxiliar | Composição Auxiliar | 14.2.3.6 | Código | Banco | Descrição | Tipo |  | Und | Quant. | Porcent. | Valor Unit | Total | 93.75 | DIF
|  | Composição | UFF00563 (ADAPT_SBC: 055036) | Próprio | PLACA FOTOLUMINESCENTE DE SINALIZACAO DE SEGURANCA CONTRA INCENDIO, PARA EQUIPAMENTOS DE COMBATE A INCENDIO E ALARME, EM PVC ANTICHAMA, DIMENSOES APROXIMADAS DE (179X179)MM. FORNECIMENTO E COLOCACAO. | 55 |  | UN | 1 |  | 17.77 | 17.77
|  | Composição Auxiliar | 88316 | SINAPI | SERVENTE COM ENCARGOS COMPLEMENTARES | Livro SINAPI: Cálculos e Parâmetros |  | H | 0.03 | 0 | 29.15 | 0.87
| Composição Auxiliar | Insumo | 003252 | SBC | PLACA DE SINALIZACAO FOTOLUMINESCENTE INDICACAO DE PAVIMENTO 18x18cm | Material |  | UN | 1 | 0 | 16.9 | 16.9 | 38.76 | DIF
Composição Auxiliar | Composição Auxiliar | [5 empty] | MO sem LS => | 0.57 | LS => | 0 | MO com LS => | 0.57 | 2.59 | DIF
Composição Auxiliar | Composição Auxiliar | [5 empty] | Valor do BDI => | 4.52 |  | Valor com BDI => |  | 22.29 | 0.62 | DIF
Composição Auxiliar | Composição Auxiliar | [11 empty] | 35.55 | DIF
|  | 14.2.3.7 | Código | Banco | Descrição | Tipo |  | Und | Quant. | Porcent. | Valor Unit | Total
|  | Composição | UFF00564 (ADAPT_SBC: 055036) | Próprio | PLACA FOTOLUMINESCENTE DE SINALIZACAO DE SEGURANCA CONTRA INCENDIO, PARA EQUIPAMENTOS DE COMBATE A INCENDIO E ALARME, EM PVC ANTICHAMA, DIMENSOES APROXIMADAS DE (180X180)MM. FORNECIMENTO E COLOCACAO. | 55 |  | UN | 1 |  | 17.77 | 17.77
|  | Composição Auxiliar | 88316 | SINAPI | SERVENTE COM ENCARGOS COMPLEMENTARES | Livro SINAPI: Cálculos e Parâmetros |  | H | 0.03 | 0 | 29.15 | 0.87
| Composição Auxiliar | Insumo | 003252 | SBC | PLACA DE SINALIZACAO FOTOLUMINESCENTE INDICACAO DE PAVIMENTO 18x18cm | Material |  | UN | 1 | 0 | 16.9 | 16.9 | 106.45 | DIF
Composição Auxiliar | Composição Auxiliar | [5 empty] | MO sem LS => | 0.57 | LS => | 0 | MO com LS => | 0.57 | 10.45 | DIF
Composição Auxiliar | Composição Auxiliar | [5 empty] | Valor do BDI => | 4.52 |  | Valor com BDI => |  | 22.29 | 0.03 | DIF
Composição Auxiliar | Composição Auxiliar | [11 empty] | 0.15 | DIF
Composição Auxiliar | Composição Auxiliar | 15.1.1 | Código | Banco | Descrição | Tipo |  | Und | Quant. | Porcent. | Valor Unit | Total | 8.43 | DIF
Composição Auxiliar | Composição Auxiliar | Composição | UFF00297 (ADAPT_IOPES:180602) | Próprio | FORNECIMENTO E INSTALAÇÃO COMPLETA - UNIDADE EVAPORADORA VRF TIPO HI-WALL (NOVO) - MODELO 42VH028H - CAPACIDADE 9600BTU/h - POTÊNCIA 20W / 0,25A - ALIMENTAÇÃO 1F/220V/60Hz - MARCA CARRIER OU EQUIVALENTE TÉCNICO | INES - INSTALAÇÕES ESPECIAIS |  | und | 1 |  | 3505.65 | 3505.65 | 0.06 | DIF
Composição Auxiliar | Composição Auxiliar | Composição Auxiliar | 88250 | SINAPI | AUXILIAR DE MECÂNICO COM ENCARGOS COMPLEMENTARES | Livro SINAPI: Cálculos e Parâmetros |  | H | 3 | 0 | 28.87 | 86.61 | 0.1 | DIF
Composição Auxiliar | Composição Auxiliar | Composição Auxiliar | 100308 | SINAPI | MECÂNICO DE REFRIGERAÇÃO COM ENCARGOS COMPLEMENTARES | Livro SINAPI: Cálculos e Parâmetros |  | H | 3 | 0 | 33.34 | 100.02 | 81.68 | DIF
Composição Auxiliar | Composição Auxiliar | Composição Auxiliar | 88266 | SINAPI | ELETROTÉCNICO COM ENCARGOS COMPLEMENTARES | Livro SINAPI: Cálculos e Parâmetros |  | H | 0.5 | 0 | 40.65 | 20.32 | 1.01 | DIF
Composição Auxiliar | Composição Auxiliar | Insumo | 203031 | SBC | AMORTECEDOR DE VIBRACAO MICRO N 2 COM ROSCA 5/16" VIBRA-STOP (4 UNIDADES) | Material |  | UN | 4 | 0 | 96.9 | 387.6 | 4.54 | DIF
|  | Insumo | UFF_COTAÇÃO 216 | Próprio | UNIDADE EVAPORADORA VRF TIPO HI-WALL (NOVO) - MODELO 42VH028H - CAPACIDADE 9600BTU/h - POTÊNCIA 20W / 0,25A - ALIMENTAÇÃO 1F/220V/60Hz - MARCA CARRIER OU EQUIVALENTE TÉCNICO. FORNECIMENTO | Equipamento |  | UN | 1 | 0 | 2911.1 | 2911.1
[7 empty] | MO sem LS => | 145.29 | LS => | 0 | MO com LS => | 145.29
| 0 | [5 empty] | Valor do BDI => | 893.59 |  | Valor com BDI => |  | 4399.24 | 41.58 | DIF
0 | 0 | [11 empty] | 0.58 | DIF
0 | 0 | 15.1.2 | Código | Banco | Descrição | Tipo |  | Und | Quant. | Porcent. | Valor Unit | Total | 8.3 | DIF
0 | 0 | Composição | UFF00299 (ADAPT_IOPES:180603) | Próprio | FORNECIMENTO E INSTALAÇÃO COMPLETA - UNIDADE EVAPORADORA VRF TIPO HI-WALL (NOVO) - MODELO 42VH045H - CAPACIDADE 15400BTU/h - POTÊNCIA 58W / 0,37A - ALIMENTAÇÃO 1F/220V/60Hz - MARCA CARRIER OU EQUIVALENTE TÉCNICO | INES - INSTALAÇÕES ESPECIAIS |  | und | 1 |  | 3895.03 | 3895.03 | 0.42 | DIF
0 | 0 | Composição Auxiliar | 100308 | SINAPI | MECÂNICO DE REFRIGERAÇÃO COM ENCARGOS COMPLEMENTARES | Livro SINAPI: Cálculos e Parâmetros |  | H | 3 | 0 | 33.34 | 100.02 | 12.91 | DIF
0 | 0 | Composição Auxiliar | 88266 | SINAPI | ELETROTÉCNICO COM ENCARGOS COMPLEMENTARES | Livro SINAPI: Cálculos e Parâmetros |  | H | 0.5 | 0 | 40.65 | 20.32 | 3.54 | DIF
0 | 0 | Composição Auxiliar | 88250 | SINAPI | AUXILIAR DE MECÂNICO COM ENCARGOS COMPLEMENTARES | Livro SINAPI: Cálculos e Parâmetros |  | H | 3 | 0 | 28.87 | 86.61 | 0.87 | DIF
0 | 0 | Insumo | 203031 | SBC | AMORTECEDOR DE VIBRACAO MICRO N 2 COM ROSCA 5/16" VIBRA-STOP (4 UNIDADES) | Material |  | UN | 4 | 0 | 96.9 | 387.6 | 0.52 | DIF
0 | 0 | Insumo | UFF_COTAÇÃO 218 | Próprio | UNIDADE EVAPORADORA VRF TIPO HI-WALL (NOVO) - MODELO 42VH045H - CAPACIDADE 15400BTU/h - POTÊNCIA 58W / 0,37A - ALIMENTAÇÃO 1F/220V/60Hz - MARCA CARRIER OU EQUIVALENTE TÉCNICO. FORNECIMENTO | Equipamento |  | UN | 1 | 0 | 3300.48 | 3300.48 | 14.44 | DIF
[7 empty] | MO sem LS => | 145.29 | LS => | 0 | MO com LS => | 145.29
[7 empty] | Valor do BDI => | 992.84 |  | Valor com BDI => |  | 4887.87
| 0 | [11 empty] | 88.41 | DIF
0 | 0 | 15.1.3 | Código | Banco | Descrição | Tipo |  | Und | Quant. | Porcent. | Valor Unit | Total | 5.64 | DIF
0 | 0 | Composição | UFF00300 (ADAPT_IOPES:180604) | Próprio | FORNECIMENTO E INSTALAÇÃO COMPLETA - UNIDADE EVAPORADORA VRF TIPO HI-WALL (NOVO) - MODELO 42VH056H - CAPACIDADE 19100BTU/h - POTÊNCIA 58W / 0,46A - ALIMENTAÇÃO 1F/220V/60Hz - MARCA CARRIER OU EQUIVALENTE TÉCNICO | INES - INSTALAÇÕES ESPECIAIS |  | und | 1 |  | 3956.62 | 3956.62 | 4.31 | DIF
0 | 0 | Composição Auxiliar | 100308 | SINAPI | MECÂNICO DE REFRIGERAÇÃO COM ENCARGOS COMPLEMENTARES | Livro SINAPI: Cálculos e Parâmetros |  | H | 3 | 0 | 33.34 | 100.02 | 2.91 | DIF
0 | 0 | Composição Auxiliar | 88250 | SINAPI | AUXILIAR DE MECÂNICO COM ENCARGOS COMPLEMENTARES | Livro SINAPI: Cálculos e Parâmetros |  | H | 3 | 0 | 28.87 | 86.61 | 0.58 | DIF
0 | 0 | Composição Auxiliar | 88266 | SINAPI | ELETROTÉCNICO COM ENCARGOS COMPLEMENTARES | Livro SINAPI: Cálculos e Parâmetros |  | H | 0.5 | 0 | 40.65 | 20.32 | 1.06 | DIF
0 | 0 | Insumo | 203031 | SBC | AMORTECEDOR DE VIBRACAO MICRO N 2 COM ROSCA 5/16" VIBRA-STOP (4 UNIDADES) | Material |  | UN | 4 | 0 | 96.9 | 387.6 | 0.01 | DIF
0 | 0 | Insumo | UFF_COTAÇÃO 219 | Próprio | UNIDADE EVAPORADORA VRF TIPO HI-WALL (NOVO) - MODELO 42VH056H - CAPACIDADE 19100BTU/h - POTÊNCIA 58W / 0,46A - ALIMENTAÇÃO 1F/220V/60Hz - MARCA CARRIER OU EQUIVALENTE TÉCNICO. FORNECIMENTO | Equipamento |  | UN | 1 | 0 | 3362.07 | 3362.07 | 28.15 | DIF
0 | 0 | [5 empty] | MO sem LS => | 145.29 | LS => | 0 | MO com LS => | 145.29 | 0.44 | DIF
0 | 0 | [5 empty] | Valor do BDI => | 1008.54 |  | Valor com BDI => |  | 4965.16 | 45.31 | DIF
|  | 15.1.4 | Código | Banco | Descrição | Tipo |  | Und | Quant. | Porcent. | Valor Unit | Total
| 15.1.4 | Composição | UFF00306 (ADAPT_CPOS:61.10.200) | Próprio | FORNECIMENTO E INSTALAÇÃO COMPLETA - FANCOLETE TIPO BUILT-IN DE ALTA EFICIÊNCIA (NOVO) COM FILTRO G4 E KIT VÁLVULA 2 VIAS - MODELO 42BB 012 - CAPACIDADE 14911BTU/h - POTÊNCIA 145W - ALIMENTAÇÃO 1F/220V/60Hz - MARCA CARRIER OU EQUIVALENTE TÉCNICO | 61.1 |  | UN | 1 |  | 4587.29 | 4587.29 | 22.1 | DIF
15.1.4 | 15.1.4 | Composição Auxiliar | 88243 | SINAPI | AJUDANTE ESPECIALIZADO COM ENCARGOS COMPLEMENTARES | Livro SINAPI: Cálculos e Parâmetros |  | H | 16 | 0 | 30.31 | 484.96 | 1.05 | DIF
15.1.4 | 15.1.4 | Composição Auxiliar | 88277 | SINAPI | MONTADOR (TUBO AÇO/EQUIPAMENTOS) COM ENCARGOS COMPLEMENTARES | Livro SINAPI: Cálculos e Parâmetros |  | H | 8 | 0 | 47.06 | 376.48 | 4.05 | DIF
15.1.4 | 15.1.4 | Insumo | UFF_COTAÇÃO 220 | Próprio | FANCOLETE TIPO BUILT-IN DE ALTA EFICIÊNCIA (NOVO) COM FILTRO G4 E KIT VÁLVULA 2 VIAS - MODELO 42BB 012 - CAPACIDADE 14911BTU/h - POTÊNCIA 145W - ALIMENTAÇÃO 1F/220V/60Hz - MARCA CARRIER OU EQUIVALENTE TÉCNICO. FORNECIMENTO | Equipamento |  | UN | 1 | 0 | 3725.85 | 3725.85 | 17 | DIF
[7 empty] | MO sem LS => | 631.92 | LS => | 0 | MO com LS => | 631.92
[7 empty] | Valor do BDI => | 1169.3 |  | Valor com BDI => |  | 5756.59
| 0 | [11 empty] | 81.04 | DIF
|  | 15.1.5 | Código | Banco | Descrição | Tipo |  | Und | Quant. | Porcent. | Valor Unit | Total
|  | Composição | UFF00307 (ADAPT_CPOS:61.10.200) | Próprio | FORNECIMENTO E INSTALAÇÃO COMPLETA - FANCOLETE TIPO BUILT-IN DE ALTA EFICIÊNCIA (NOVO) COM FILTRO G4 E KIT VÁLVULA 2 VIAS - MODELO 42BB 018 - CAPACIDADE 18322BTU/h - POTÊNCIA 187W - ALIMENTAÇÃO 1F/220V/60Hz - MARCA CARRIER OU EQUIVALENTE TÉCNICO | 61.1 |  | UN | 1 |  | 4807.55 | 4807.55
| Composição | Composição Auxiliar | 88277 | SINAPI | MONTADOR (TUBO AÇO/EQUIPAMENTOS) COM ENCARGOS COMPLEMENTARES | Livro SINAPI: Cálculos e Parâmetros |  | H | 8 | 0 | 47.06 | 376.48 | 110 | DIF
|  | Composição Auxiliar | 88243 | SINAPI | AJUDANTE ESPECIALIZADO COM ENCARGOS COMPLEMENTARES | Livro SINAPI: Cálculos e Parâmetros |  | H | 16 | 0 | 30.31 | 484.96
|  | Insumo | UFF_COTAÇÃO 221 | Próprio | FANCOLETE TIPO BUILT-IN DE ALTA EFICIÊNCIA (NOVO) COM FILTRO G4 E KIT VÁLVULA 2 VIAS - MODELO 42BB 018 - CAPACIDADE 18322BTU/h - POTÊNCIA 187W - ALIMENTAÇÃO 1F/220V/60Hz - MARCA CARRIER OU EQUIVALENTE TÉCNICO.FORNECIMENTO | Equipamento |  | UN | 1 | 0 | 3946.11 | 3946.11
[7 empty] | MO sem LS => | 631.92 | LS => | 0 | MO com LS => | 631.92
[7 empty] | Valor do BDI => | 1225.44 |  | Valor com BDI => |  | 6032.99
| 0 | [11 empty] | 4.85 | DIF
0 | 0 | 15.1.6 | Código | Banco | Descrição | Tipo |  | Und | Quant. | Porcent. | Valor Unit | Total | 2.22 | DIF
0 | 0 | Composição | UFF00302 (ADAPT_CPOS:61.10.250) | Próprio | INSTALAÇÃO COMPLETA - FANCOLETE TIPO BUILT-IN DE ALTA EFICIÊNCIA (EXISTENTE) COM FILTRO G4 E KIT VÁLVULA 2 VIAS - MODELO 42BB 018 - CAPACIDADE 18000BTU/h - POTÊNCIA 190W - ALIMENTAÇÃO 1F/220V/60Hz - MARCA CARRIER OU EQUIVALENTE TÉCNICO | 61.1 |  | UN | 1 |  | 676.39 | 676.39 | 0.57 | DIF
0 | 0 | Composição Auxiliar | 88277 | SINAPI | MONTADOR (TUBO AÇO/EQUIPAMENTOS) COM ENCARGOS COMPLEMENTARES | Livro SINAPI: Cálculos e Parâmetros |  | H | 6 | 0 | 47.06 | 282.36 | 2.06 | DIF
|  | Composição Auxiliar | 88243 | SINAPI | AJUDANTE ESPECIALIZADO COM ENCARGOS COMPLEMENTARES | Livro SINAPI: Cálculos e Parâmetros |  | H | 13 | 0 | 30.31 | 394.03
[7 empty] | MO sem LS => | 494.32 | LS => | 0 | MO com LS => | 494.32
| 0 | [5 empty] | Valor do BDI => | 172.41 |  | Valor com BDI => |  | 848.8 | 13.85 | DIF
0 | 0 | [11 empty] | 5.45 | DIF
0 | 0 | 15.1.7 | Código | Banco | Descrição | Tipo |  | Und | Quant. | Porcent. | Valor Unit | Total | 1.41 | DIF
0 | 0 | Composição | UFF00303 (ADAPT_CPOS:61.10.260) | Próprio | INSTALAÇÃO COMPLETA - FANCOLETE TIPO BUILT-IN DE ALTA EFICIÊNCIA (EXISTENTE) COM FILTRO G4 E KIT VÁLVULA 2 VIAS - MODELO 42BB 024 - CAPACIDADE 24000BTU/h - POTÊNCIA 260W - ALIMENTAÇÃO 1F/220V/60Hz - MARCA CARRIER OU EQUIVALENTE TÉCNICO | 61.1 |  | UN | 1 |  | 676.39 | 676.39 | 6.99 | DIF
|  | Composição Auxiliar | 88243 | SINAPI | AJUDANTE ESPECIALIZADO COM ENCARGOS COMPLEMENTARES | Livro SINAPI: Cálculos e Parâmetros |  | H | 13 | 0 | 30.31 | 394.03
|  | Composição Auxiliar | 88277 | SINAPI | MONTADOR (TUBO AÇO/EQUIPAMENTOS) COM ENCARGOS COMPLEMENTARES | Livro SINAPI: Cálculos e Parâmetros |  | H | 6 | 0 | 47.06 | 282.36
| Composição Auxiliar | [5 empty] | MO sem LS => | 494.32 | LS => | 0 | MO com LS => | 494.32 | 21.2 | DIF
Composição Auxiliar | Composição Auxiliar | [5 empty] | Valor do BDI => | 172.41 |  | Valor com BDI => |  | 848.8 | 12.08 | DIF
Composição Auxiliar | Composição Auxiliar | [11 empty] | 3.12 | DIF
Composição Auxiliar | Composição Auxiliar | 15.1.8 | Código | Banco | Descrição | Tipo |  | Und | Quant. | Porcent. | Valor Unit | Total | 0.11 | DIF
Composição Auxiliar | Composição Auxiliar | Composição | UFF00304 (ADAPT_CPOS:61.10.270) | Próprio | INSTALAÇÃO COMPLETA - FANCOLETE TIPO BUILT-IN DE ALTA EFICIÊNCIA (EXISTENTE) COM FILTRO G4 E KIT VÁLVULA 2 VIAS - MODELO 42BB 036 - CAPACIDADE 36000BTU/h - POTÊNCIA 300W - ALIMENTAÇÃO 1F/220V/60Hz - MARCA CARRIER OU EQUIVALENTE TÉCNICO | 61.1 |  | UN | 1 |  | 676.39 | 676.39 | 5.89 | DIF
|  | Composição Auxiliar | 88277 | SINAPI | MONTADOR (TUBO AÇO/EQUIPAMENTOS) COM ENCARGOS COMPLEMENTARES | Livro SINAPI: Cálculos e Parâmetros |  | H | 6 | 0 | 47.06 | 282.36
|  | Composição Auxiliar | 88243 | SINAPI | AJUDANTE ESPECIALIZADO COM ENCARGOS COMPLEMENTARES | Livro SINAPI: Cálculos e Parâmetros |  | H | 13 | 0 | 30.31 | 394.03
[7 empty] | MO sem LS => | 494.32 | LS => | 0 | MO com LS => | 494.32
| 0 | [5 empty] | Valor do BDI => | 172.41 |  | Valor com BDI => |  | 848.8 | 5.78 | DIF
0 | 0 | [11 empty] | 1.89 | DIF
0 | 0 | 15.1.9 | Código | Banco | Descrição | Tipo |  | Und | Quant. | Porcent. | Valor Unit | Total | 0.23 | DIF
0 | 0 | Composição | UFF00305 (ADAPT_CPOS:61.10.230) | Próprio | INSTALAÇÃO COMPLETA - FANCOLETE TIPO BUILT-IN DE ALTA EFICIÊNCIA (EXISTENTE) COM FILTRO G4 E KIT VÁLVULA 2 VIAS - MODELO 42BB 055 - CAPACIDADE 55000BTU/h - POTÊNCIA 870W - ALIMENTAÇÃO 1F/220V/60Hz - MARCA CARRIER OU EQUIVALENTE TÉCNICO | 61.1 |  | UN | 1 |  | 1399.84 | 1399.84 | 3.66 | DIF
|  | Composição Auxiliar | 88277 | SINAPI | MONTADOR (TUBO AÇO/EQUIPAMENTOS) COM ENCARGOS COMPLEMENTARES | Livro SINAPI: Cálculos e Parâmetros |  | H | 13 | 0 | 47.06 | 611.78
|  | Composição Auxiliar | 88243 | SINAPI | AJUDANTE ESPECIALIZADO COM ENCARGOS COMPLEMENTARES | Livro SINAPI: Cálculos e Parâmetros |  | H | 26 | 0 | 30.31 | 788.06
| Composição Auxiliar | [5 empty] | MO sem LS => | 1026.87 | LS => | 0 | MO com LS => | 1026.87 | 17.11 | DIF
Composição Auxiliar | Composição Auxiliar | [5 empty] | Valor do BDI => | 356.81 |  | Valor com BDI => |  | 1756.65 | 9.59 | DIF
Composição Auxiliar | Composição Auxiliar | [11 empty] | 1.21 | DIF
Composição Auxiliar | Composição Auxiliar | 15.1.10 | Código | Banco | Descrição | Tipo |  | Und | Quant. | Porcent. | Valor Unit | Total | 6.31 | DIF
|  | Composição | UFF00308 (ADAPT_CPOS:61.10.220) | Próprio | FORNECIMENTO E INSTALAÇÃO COMPLETA - FANCOLETE TIPO BUILT-IN DE ALTA EFICIÊNCIA (NOVO) COM FILTRO G4 E KIT VÁLVULA 2 VIAS - MODELO 42BB 030 - CAPACIDADE 33014BTU/h - POTÊNCIA 276W - ALIMENTAÇÃO 1F/220V/60Hz - MARCA CARRIER OU EQUIVALENTE TÉCNICO | 61.1 |  | UN | 1 |  | 5291.59 | 5291.59
|  | Composição Auxiliar | 88243 | SINAPI | AJUDANTE ESPECIALIZADO COM ENCARGOS COMPLEMENTARES | Livro SINAPI: Cálculos e Parâmetros |  | H | 24 | 0 | 30.31 | 727.44
| Composição Auxiliar | Composição Auxiliar | 88277 | SINAPI | MONTADOR (TUBO AÇO/EQUIPAMENTOS) COM ENCARGOS COMPLEMENTARES | Livro SINAPI: Cálculos e Parâmetros |  | H | 12 | 0 | 47.06 | 564.72 | 35 | DIF
Composição Auxiliar | Composição Auxiliar | Insumo | UFF_COTAÇÃO 223 | Próprio | FANCOLETE TIPO BUILT-IN DE ALTA EFICIÊNCIA (NOVO) COM FILTRO G4 E KIT VÁLVULA 2 VIAS - MODELO 42BB 030 - CAPACIDADE 33014BTU/h - POTÊNCIA 276W - ALIMENTAÇÃO 1F/220V/60Hz - MARCA CARRIER OU EQUIVALENTE TÉCNICO.FORNECIMENTO | Equipamento |  | UN | 1 | 0 | 3999.43 | 3999.43 | 2.68 | DIF
Composição Auxiliar | Composição Auxiliar | [5 empty] | MO sem LS => | 947.88 | LS => | 0 | MO com LS => | 947.88 | 21.23 | DIF
Composição Auxiliar | Composição Auxiliar | [5 empty] | Valor do BDI => | 1348.82 |  | Valor com BDI => |  | 6640.41 | 10.97 | DIF
Composição Auxiliar | Composição Auxiliar | [11 empty] | 0.12 | DIF
|  | 15.1.11 | Código | Banco | Descrição | Tipo |  | Und | Quant. | Porcent. | Valor Unit | Total
|  | Composição | UFF00309 (ADAPT_CPOS:61.10.220) | Próprio | FORNECIMENTO E INSTALAÇÃO COMPLETA - FANCOLETE TIPO BUILT-IN DE ALTA EFICIÊNCIA (NOVO) COM FILTRO G4 E KIT VÁLVULA 2 VIAS - MODELO 42BB 036 - CAPACIDADE 39280BTU/h - POTÊNCIA 290W - ALIMENTAÇÃO 1F/220V/60Hz - MARCA CARRIER OU EQUIVALENTE TÉCNICO | 61.1 |  | UN | 1 |  | 5395.98 | 5395.98
| Composição | Composição Auxiliar | 88243 | SINAPI | AJUDANTE ESPECIALIZADO COM ENCARGOS COMPLEMENTARES | Livro SINAPI: Cálculos e Parâmetros |  | H | 24 | 0 | 30.31 | 727.44 | 12.97 | DIF
Composição | Composição | Composição Auxiliar | 88277 | SINAPI | MONTADOR (TUBO AÇO/EQUIPAMENTOS) COM ENCARGOS COMPLEMENTARES | Livro SINAPI: Cálculos e Parâmetros |  | H | 12 | 0 | 47.06 | 564.72 | 2.12 | DIF
Composição | Composição | Insumo | UFF_COTAÇÃO 224 | Próprio | FANCOLETE TIPO BUILT-IN DE ALTA EFICIÊNCIA (NOVO) COM FILTRO G4 E KIT VÁLVULA 2 VIAS - MODELO 42BB 036 - CAPACIDADE 39280BTU/h - POTÊNCIA 290W - ALIMENTAÇÃO 1F/220V/60Hz - MARCA CARRIER OU EQUIVALENTE TÉCNICO.FORNECIMENTO | Equipamento |  | UN | 1 | 0 | 4103.82 | 4103.82 | 9.71 | DIF
Composição | Composição | [5 empty] | MO sem LS => | 947.88 | LS => | 0 | MO com LS => | 947.88 | 1.14 | DIF
[7 empty] | Valor do BDI => | 1375.43 |  | Valor com BDI => |  | 6771.41
| 0 | 15.1.12 | Código | Banco | Descrição | Tipo |  | Und | Quant. | Porcent. | Valor Unit | Total | 57.22 | DIF
0 | 0 | Composição | UFF00310 (ADAPT_CPOS:61.10.230) | Próprio | FORNECIMENTO E INSTALAÇÃO COMPLETA - FANCOLETE TIPO BUILT-IN DE ALTA EFICIÊNCIA (NOVO) COM FILTRO G4 E KIT VÁLVULA 2 VIAS - MODELO 42BB 044 - CAPACIDADE 46319BTU/h - POTÊNCIA 684W - ALIMENTAÇÃO 1F/220V/60Hz - MARCA CARRIER OU EQUIVALENTE TÉCNICO | 61.1 |  | UN | 1 |  | 7032.21 | 7032.21 | 35.24 | DIF
0 | 0 | Composição Auxiliar | 88243 | SINAPI | AJUDANTE ESPECIALIZADO COM ENCARGOS COMPLEMENTARES | Livro SINAPI: Cálculos e Parâmetros |  | H | 26 | 0 | 30.31 | 788.06 | 2.47 | DIF
0 | 0 | Composição Auxiliar | 88277 | SINAPI | MONTADOR (TUBO AÇO/EQUIPAMENTOS) COM ENCARGOS COMPLEMENTARES | Livro SINAPI: Cálculos e Parâmetros |  | H | 13 | 0 | 47.06 | 611.78 | 19.51 | DIF
|  | Insumo | UFF_COTAÇÃO 225 | Próprio | FANCOLETE TIPO BUILT-IN DE ALTA EFICIÊNCIA (NOVO) COM FILTRO G4 E KIT VÁLVULA 2 VIAS - MODELO 42BB 044 - CAPACIDADE 46319BTU/h - POTÊNCIA 684W - ALIMENTAÇÃO 1F/220V/60Hz - MARCA CARRIER OU EQUIVALENTE TÉCNICO.FORNECIMENTO | Equipamento |  | UN | 1 | 0 | 5632.37 | 5632.37
[7 empty] | MO sem LS => | 1026.87 | LS => | 0 | MO com LS => | 1026.87
[7 empty] | Valor do BDI => | 1792.51 |  | Valor com BDI => |  | 8824.72
| 0 | [11 empty] | 5.96 | DIF
0 | 0 | 15.1.13 | Código | Banco | Descrição | Tipo |  | Und | Quant. | Porcent. | Valor Unit | Total | 0.8 | DIF
0 | 0 | Composição | UFF00311 (ADAPT_CPOS:61.10.230) | Próprio | FORNECIMENTO E INSTALAÇÃO COMPLETA - FANCOLETE TIPO BUILT-IN DE ALTA EFICIÊNCIA (NOVO) COM FILTRO G4 E KIT VÁLVULA 2 VIAS - MODELO 42BB 055 - CAPACIDADE 58316BTU/h - POTÊNCIA 870W - ALIMENTAÇÃO 1F/220V/60Hz - MARCA CARRIER OU EQUIVALENTE TÉCNICO | 61.1 |  | UN | 1 |  | 7199.24 | 7199.24 | 3.1 | DIF
0 | 0 | Composição Auxiliar | 88277 | SINAPI | MONTADOR (TUBO AÇO/EQUIPAMENTOS) COM ENCARGOS COMPLEMENTARES | Livro SINAPI: Cálculos e Parâmetros |  | H | 13 | 0 | 47.06 | 611.78 | 2.06 | DIF
|  | Composição Auxiliar | 88243 | SINAPI | AJUDANTE ESPECIALIZADO COM ENCARGOS COMPLEMENTARES | Livro SINAPI: Cálculos e Parâmetros |  | H | 26 | 0 | 30.31 | 788.06
|  | Insumo | UFF_COTAÇÃO 226 | Próprio | FANCOLETE TIPO BUILT-IN DE ALTA EFICIÊNCIA (NOVO) COM FILTRO G4 E KIT VÁLVULA 2 VIAS - MODELO 42BB 055 - CAPACIDADE 58316BTU/h - POTÊNCIA 870W - ALIMENTAÇÃO 1F/220V/60Hz - MARCA CARRIER OU EQUIVALENTE TÉCNICO.FORNECIMENTO | Equipamento |  | UN | 1 | 0 | 5799.4 | 5799.4
| Insumo | [5 empty] | MO sem LS => | 1026.87 | LS => | 0 | MO com LS => | 1026.87 | 16.54 | DIF
Insumo | Insumo | [5 empty] | Valor do BDI => | 1835.08 |  | Valor com BDI => |  | 9034.32 | 7.59 | DIF
Insumo | Insumo | [11 empty] | 1.96 | DIF
Insumo | Insumo | 15.1.14 | Código | Banco | Descrição | Tipo |  | Und | Quant. | Porcent. | Valor Unit | Total | 6.99 | DIF
|  | Composição | UFF00312 (ADAPT_CPOS:61.10.250) | Próprio | FORNECIMENTO E INSTALAÇÃO COMPLETA - FANCOLETE TIPO HI-WALL (NOVO) COM KIT VÁLVULA 2 VIAS - MODELO 42HP 09 - CAPACIDADE 9000BTU/h - POTÊNCIA 47W - ALIMENTAÇÃO 1F/220V/60Hz - MARCA CARRIER OU EQUIVALENTE TÉCNICO | 61.1 |  | UN | 1 |  | 3336.93 | 3336.93
|  | Composição Auxiliar | 88243 | SINAPI | AJUDANTE ESPECIALIZADO COM ENCARGOS COMPLEMENTARES | Livro SINAPI: Cálculos e Parâmetros |  | H | 13 | 0 | 30.31 | 394.03
| Composição Auxiliar | Composição Auxiliar | 88277 | SINAPI | MONTADOR (TUBO AÇO/EQUIPAMENTOS) COM ENCARGOS COMPLEMENTARES | Livro SINAPI: Cálculos e Parâmetros |  | H | 6 | 0 | 47.06 | 282.36 | 37.24 | DIF
Composição Auxiliar | Composição Auxiliar | Insumo | UFF_COTAÇÃO 227 | Próprio | FANCOLETE TIPO HI-WALL (NOVO) COM KIT VÁLVULA 2 VIAS - MODELO 42HP 09 - CAPACIDADE 9000BTU/h - POTÊNCIA 47W - ALIMENTAÇÃO 1F/220V/60Hz - MARCA CARRIER OU EQUIVALENTE TÉCNICO. FORNECIMENTO | Equipamento |  | UN | 1 | 0 | 2660.54 | 2660.54 | 6.41 | DIF
Composição Auxiliar | Composição Auxiliar | [5 empty] | MO sem LS => | 494.32 | LS => | 0 | MO com LS => | 494.32 | 24.83 | DIF
Composição Auxiliar | Composição Auxiliar | [5 empty] | Valor do BDI => | 850.58 |  | Valor com BDI => |  | 4187.51 | 0.11 | DIF
Composição Auxiliar | Composição Auxiliar | [11 empty] | 5.89 | DIF
|  | 15.1.15 | Código | Banco | Descrição | Tipo |  | Und | Quant. | Porcent. | Valor Unit | Total
|  | Composição | UFF00313 (ADAPT_CPOS:61.10.250) | Próprio | FORNECIMENTO E INSTALAÇÃO COMPLETA - FANCOLETE TIPO HI-WALL (NOVO) COM KIT VÁLVULA 2 VIAS - MODELO 42HP 14 - CAPACIDADE 14000BTU/h - POTÊNCIA 60W - ALIMENTAÇÃO 1F/220V/60Hz - MARCA CARRIER OU EQUIVALENTE TÉCNICO | 61.1 |  | UN | 1 |  | 3702.29 | 3702.29
|  | Composição Auxiliar | 88243 | SINAPI | AJUDANTE ESPECIALIZADO COM ENCARGOS COMPLEMENTARES | Livro SINAPI: Cálculos e Parâmetros |  | H | 13 | 0 | 30.31 | 394.03
| Composição Auxiliar | Composição Auxiliar | 88277 | SINAPI | MONTADOR (TUBO AÇO/EQUIPAMENTOS) COM ENCARGOS COMPLEMENTARES | Livro SINAPI: Cálculos e Parâmetros |  | H | 6 | 0 | 47.06 | 282.36 | 22.68 | DIF
Composição Auxiliar | Composição Auxiliar | Insumo | UFF_COTAÇÃO 228 | Próprio | FANCOLETE TIPO HI-WALL (NOVO) COM KIT VÁLVULA 2 VIAS - MODELO 42HP 14 - CAPACIDADE 14000BTU/h - POTÊNCIA 60W - ALIMENTAÇÃO 1F/220V/60Hz - MARCA CARRIER OU EQUIVALENTE TÉCNICO.FORNECIMENTO | Equipamento |  | UN | 1 | 0 | 3025.9 | 3025.9 | 5.77 | DIF
Composição Auxiliar | Composição Auxiliar | [5 empty] | MO sem LS => | 494.32 | LS => | 0 | MO com LS => | 494.32 | 7.98 | DIF
Composição Auxiliar | Composição Auxiliar | [5 empty] | Valor do BDI => | 943.71 |  | Valor com BDI => |  | 4646 | 8.93 | DIF
|  | 15.1.16 | Código | Banco | Descrição | Tipo |  | Und | Quant. | Porcent. | Valor Unit | Total
| 15.1.16 | Composição | UFF00317 (ADAPT_EMOP:18.034.0010-A) | Próprio | FORNECIMENTO E INSTALAÇÃO COMPLETA - VENTILADOR AXIAL - MODELO INLINE 170 - VAZÃO MÁX 183m³/h - Pd 8,6mmCA - POTÊNCIA 28W / 0,36A - PESO 0,83kg - ALIMENTAÇÃO 1F/220V/60Hz - MARCA SICFLUX OU EQUIVALENTE TÉCNICO | 18 |  | UN | 1 |  | 250.62 | 250.62 | 76.08 | DIF
15.1.16 | 15.1.16 | Composição Auxiliar | 88264 | SINAPI | ELETRICISTA COM ENCARGOS COMPLEMENTARES | Livro SINAPI: Cálculos e Parâmetros |  | H | 1 | 0 | 36.82 | 36.82 | 9.2 | DIF
15.1.16 | 15.1.16 | Composição Auxiliar | 88316 | SINAPI | SERVENTE COM ENCARGOS COMPLEMENTARES | Livro SINAPI: Cálculos e Parâmetros |  | H | 1 | 0 | 29.15 | 29.15 | 2.98 | DIF
15.1.16 | 15.1.16 | Insumo | UFF_COTAÇÃO 230 | Próprio | VENTILADOR AXIAL - MODELO INLINE 170 - VAZÃO MÁX 183m³/h - Pd 8,6mmCA - POTÊNCIA 28W / 0,36A - PESO 0,83kg - ALIMENTAÇÃO 1F/220V/60Hz - MARCA SICFLUX OU EQUIVALENTE TÉCNICO | Equipamento |  | UN | 1 | 0 | 184.65 | 184.65 | 2.91 | DIF
15.1.16 | 15.1.16 | [5 empty] | MO sem LS => | 45.99 | LS => | 0 | MO com LS => | 45.99 | 29.55 | DIF
15.1.16 | 15.1.16 | [5 empty] | Valor do BDI => | 63.88 |  | Valor com BDI => |  | 314.5 | 0.09 | DIF
15.1.16 | 15.1.16 | [11 empty] | 31.35 | DIF
|  | 15.1.17 | Código | Banco | Descrição | Tipo |  | Und | Quant. | Porcent. | Valor Unit | Total
|  | Composição | UFF00318 (ADAPT_SBC:077205) | Próprio | FORNECIMENTO - BOMBA CENTRÍFUGA DE VOLUTA (EFETIVO) - MONOCELULAR NÃO AUTO-FERRANTE - MODELO NBG 150-125-400/414 AASF2KESBQQE1X4 - VAZÃO DE ÁGUA 185 m³/h - ALTURA MANOMÉTICA 80m - ROTAÇÃO 1792rpm - PRESSÃO MÁX. 16bar - POTÊNCIA 110KW / 194A - PESO 1300kg - ALIMENTAÇÃO 3F/400/690V/60Hz - MARCA GRUNDFOS OU EQUIVALENTE TÉCNICO | 77 |  | UN | 1 |  | 75550.8 | 75550.8
|  | Insumo | UFF_COTAÇÃO 231 | Próprio | BOMBA CENTRÍFUGA DE VOLUTA (EFETIVO) - MONOCELULAR NÃO AUTO-FERRANTE - MODELO NBG 150-125-400/414 AASF2KESBQQE1X4 - VAZÃO DE ÁGUA 185 m³/h - ALTURA MANOMÉTICA 80m - ROTAÇÃO 1792rpm - PRESSÃO MÁX. 16bar - POTÊNCIA 110KW / 194A - PESO 1300kg - ALIMENTAÇÃO 3F/400/690V/60Hz - MARCA GRUNDFOS OU EQUIVALENTE TÉCNICO | Equipamento |  | UN | 1 | 0 | 75550.8 | 75550.8
| Insumo | [5 empty] | MO sem LS => | 0 | LS => | 0 | MO com LS => | 0 | 1111.8 | DIF
Insumo | Insumo | [5 empty] | Valor do BDI => | 12178.78 |  | Valor com BDI => |  | 87729.58 | 1111.8 | DIF
|  | 15.1.18 | Código | Banco | Descrição | Tipo |  | Und | Quant. | Porcent. | Valor Unit | Total
| 15.1.18 | Composição | UFF00592 (ADAPT_SBC:077205) | Próprio | INSTALAÇÃO COMPLETA - BOMBA CENTRÍFUGA DE VOLUTA (EFETIVO) - MONOCELULAR NÃO AUTO-FERRANTE - MODELO NBG 150-125-400/414 AASF2KESBQQE1X4 - VAZÃO DE ÁGUA 185 m³/h - ALTURA MANOMÉTICA 80m - ROTAÇÃO 1792rpm - PRESSÃO MÁX. 16bar - POTÊNCIA 110KW / 194A - PESO 1300kg - ALIMENTAÇÃO 3F/400/690V/60Hz - MARCA GRUNDFOS OU EQUIVALENTE TÉCNICO | 77 |  | UN | 1 |  | 177.03 | 177.03 | 399237.2 | DIF
15.1.18 | 15.1.18 | Composição Auxiliar | 88248 | SINAPI | AUXILIAR DE ENCANADOR OU BOMBEIRO HIDRÁULICO COM ENCARGOS COMPLEMENTARES | Livro SINAPI: Cálculos e Parâmetros |  | H | 2.72 | 0 | 29.54 | 80.34 | 399237.2 | DIF
|  | Composição Auxiliar | 88267 | SINAPI | ENCANADOR OU BOMBEIRO HIDRÁULICO COM ENCARGOS COMPLEMENTARES | Livro SINAPI: Cálculos e Parâmetros |  | H | 2.72 | 0 | 35.55 | 96.69
[7 empty] | MO sem LS => | 126.06 | LS => | 0 | MO com LS => | 126.06
[7 empty] | Valor do BDI => | 45.12 |  | Valor com BDI => |  | 222.15
| 0 | [11 empty] | 66.99 | DIF
0 | 0 | 15.1.19 | Código | Banco | Descrição | Tipo |  | Und | Quant. | Porcent. | Valor Unit | Total | 16.33 | DIF
0 | 0 | Composição | UFF00319 (ADAPT_SBC:077205) | Próprio | FORNECIMENTO - BOMBA CENTRÍFUGA DE VOLUTA (RESERVA) - MONOCELULAR NÃO AUTO-FERRANTE - MODELO NBG 150-125-400/414 AASF2KESBQQE1X4 - VAZÃO DE ÁGUA 185 m³/h - ALTURA MANOMÉTICA 80m - ROTAÇÃO 1792rpm - PRESSÃO MÁX. 16bar - POTÊNCIA 110KW / 194A - PESO 1300kg - ALIMENTAÇÃO 3F/400/690V/60Hz - MARCA GRUNDFOS OU EQUIVALENTE TÉCNICO | 77 |  | UN | 1 |  | 75550.8 | 75550.8 | 35.58 | DIF
0 | 0 | Insumo | UFF_COTAÇÃO 232 | Próprio | BOMBA CENTRÍFUGA DE VOLUTA (RESERVA) - MONOCELULAR NÃO AUTO-FERRANTE - MODELO NBG 150-125-400/414 AASF2KESBQQE1X4 - VAZÃO DE ÁGUA 185 m³/h - ALTURA MANOMÉTICA 80m - ROTAÇÃO 1792rpm - PRESSÃO MÁX. 16bar - POTÊNCIA 110KW / 194A - PESO 1300kg - ALIMENTAÇÃO 3F/400/690V/60Hz - MARCA GRUNDFOS OU EQUIVALENTE TÉCNICO | Equipamento |  | UN | 1 | 0 | 75550.8 | 75550.8 | 11.56 | DIF
0 | 0 | [5 empty] | MO sem LS => | 0 | LS => | 0 | MO com LS => | 0 | 0.08 | DIF
0 | 0 | [5 empty] | Valor do BDI => | 12178.78 |  | Valor com BDI => |  | 87729.58 | 0.79 | DIF
0 | 0 | [11 empty] | 1.1 | DIF
0 | 0 | 15.1.20 | Código | Banco | Descrição | Tipo |  | Und | Quant. | Porcent. | Valor Unit | Total | 1.43 | DIF
0 | 0 | Composição | UFF00593 (ADAPT_SBC:077205) | Próprio | INSTALAÇÃO COMPLETA - BOMBA CENTRÍFUGA DE VOLUTA (RESERVA) - MONOCELULAR NÃO AUTO-FERRANTE - MODELO NBG 150-125-400/414 AASF2KESBQQE1X4 - VAZÃO DE ÁGUA 185 m³/h - ALTURA MANOMÉTICA 80m - ROTAÇÃO 1792rpm - PRESSÃO MÁX. 16bar - POTÊNCIA 110KW / 194A - PESO 1300kg - ALIMENTAÇÃO 3F/400/690V/60Hz - MARCA GRUNDFOS OU EQUIVALENTE TÉCNICO | 77 |  | UN | 1 |  | 177.03 | 177.03 | 0.12 | DIF
|  | Composição Auxiliar | 88248 | SINAPI | AUXILIAR DE ENCANADOR OU BOMBEIRO HIDRÁULICO COM ENCARGOS COMPLEMENTARES | Livro SINAPI: Cálculos e Parâmetros |  | H | 2.72 | 0 | 29.54 | 80.34
|  | Composição Auxiliar | 88267 | SINAPI | ENCANADOR OU BOMBEIRO HIDRÁULICO COM ENCARGOS COMPLEMENTARES | Livro SINAPI: Cálculos e Parâmetros |  | H | 2.72 | 0 | 35.55 | 96.69
| Composição Auxiliar | [5 empty] | MO sem LS => | 126.06 | LS => | 0 | MO com LS => | 126.06 | 465 | DIF
Composição Auxiliar | Composição Auxiliar | [5 empty] | Valor do BDI => | 45.12 |  | Valor com BDI => |  | 222.15 | 465 | DIF
|  | 15.1.21 | Código | Banco | Descrição | Tipo |  | Und | Quant. | Porcent. | Valor Unit | Total
| 15.1.21 | Composição | UFF00320 (ADAPT_SBC:077205) | Próprio | FORNECIMENTO - BOMBA CENTRÍFUGA DE VOLUTA (EFETIVO) - MONOCELULAR NÃO AUTO-FERRANTE - NBG 150-125-250/269 AASF2LESBQQETX4 - VAZÃO DE ÁGUA 277,50 m³/h - ALTURA MANOMÉTICA 25m - ROTAÇÃO 1782rpm - PRESSÃO MÁX. 16bar - POTÊNCIA 45KW / 80A - PESO 526kg - ALIMENTAÇÃO 3F/400/690V/60Hz - MARCA GRUNDFOS OU EQUIVALENTE TÉCNICO | 77 |  | UN | 1 |  | 79111.54 | 79111.54 | 195.77 | DIF
15.1.21 | 15.1.21 | Insumo | UFF_COTAÇÃO 233 | Próprio | BOMBA CENTRÍFUGA DE VOLUTA (EFETIVO) - MONOCELULAR NÃO AUTO-FERRANTE - NBG 150-125-250/269 AASF2LESBQQETX4 - VAZÃO DE ÁGUA 277,50 m³/h - ALTURA MANOMÉTICA 25m - ROTAÇÃO 1782rpm - PRESSÃO MÁX. 16bar - POTÊNCIA 45KW / 80A - PESO 526kg - ALIMENTAÇÃO 3F/400/690V/60Hz - MARCA GRUNDFOS OU EQUIVALENTE TÉCNICO | Equipamento |  | UN | 1 | 0 | 79111.54 | 79111.54 | 22.11 | DIF
15.1.21 | 15.1.21 | [5 empty] | MO sem LS => | 0 | LS => | 0 | MO com LS => | 0 | 16.34 | DIF
15.1.21 | 15.1.21 | [5 empty] | Valor do BDI => | 12752.78 |  | Valor com BDI => |  | 91864.32 | 135.38 | DIF
15.1.21 | 15.1.21 | [11 empty] | 0.53 | DIF
15.1.21 | 15.1.21 | 15.1.22 | Código | Banco | Descrição | Tipo |  | Und | Quant. | Porcent. | Valor Unit | Total | 6.82 | DIF
15.1.21 | 15.1.21 | Composição | UFF00594 (ADAPT_SBC:077205) | Próprio | INSTALAÇÃO COMPLETA - BOMBA CENTRÍFUGA DE VOLUTA (EFETIVO) - MONOCELULAR NÃO AUTO-FERRANTE - NBG 150-125-250/269 AASF2LESBQQETX4 - VAZÃO DE ÁGUA 277,50 m³/h - ALTURA MANOMÉTICA 25m - ROTAÇÃO 1782rpm - PRESSÃO MÁX. 16bar - POTÊNCIA 45KW / 80A - PESO 526kg - ALIMENTAÇÃO 3F/400/690V/60Hz - MARCA GRUNDFOS OU EQUIVALENTE TÉCNICO | 77 |  | UN | 1 |  | 177.03 | 177.03 | 13.2 | DIF
15.1.21 | 15.1.21 | Composição Auxiliar | 88267 | SINAPI | ENCANADOR OU BOMBEIRO HIDRÁULICO COM ENCARGOS COMPLEMENTARES | Livro SINAPI: Cálculos e Parâmetros |  | H | 2.72 | 0 | 35.55 | 96.69 | 1.39 | DIF
|  | Composição Auxiliar | 88248 | SINAPI | AUXILIAR DE ENCANADOR OU BOMBEIRO HIDRÁULICO COM ENCARGOS COMPLEMENTARES | Livro SINAPI: Cálculos e Parâmetros |  | H | 2.72 | 0 | 29.54 | 80.34
[7 empty] | MO sem LS => | 126.06 | LS => | 0 | MO com LS => | 126.06
| 0 | [5 empty] | Valor do BDI => | 45.12 |  | Valor com BDI => |  | 222.15 | 328.22 | DIF
0 | 0 | [11 empty] | 87.77 | DIF
0 | 0 | 15.1.23 | Código | Banco | Descrição | Tipo |  | Und | Quant. | Porcent. | Valor Unit | Total | 240.45 | DIF
|  | Composição | UFF00321 (ADAPT_SBC:077205) | Próprio | FORNECIMENTO - BOMBA CENTRÍFUGA DE VOLUTA (RESERVA) - MONOCELULAR NÃO AUTO-FERRANTE - NBG 150-125-250/269 AASF2LESBQQETX4 - VAZÃO DE ÁGUA 277,50 m³/h - ALTURA MANOMÉTICA 25m - ROTAÇÃO 1782rpm - PRESSÃO MÁX. 16bar - POTÊNCIA 45KW / 80A - PESO 526kg - ALIMENTAÇÃO 3F/400/690V/60Hz - MARCA GRUNDFOS OU EQUIVALENTE TÉCNICO | 77 |  | UN | 1 |  | 79111.54 | 79111.54
|  | Insumo | UFF_COTAÇÃO 234 | Próprio | BOMBA CENTRÍFUGA DE VOLUTA (RESERVA) - MONOCELULAR NÃO AUTO-FERRANTE - NBG 150-125-250/269 AASF2LESBQQETX4 - VAZÃO DE ÁGUA 277,50 m³/h - ALTURA MANOMÉTICA 25m - ROTAÇÃO 1782rpm - PRESSÃO MÁX. 16bar - POTÊNCIA 45KW / 80A - PESO 526kg - ALIMENTAÇÃO 3F/400/690V/60Hz - MARCA GRUNDFOS OU EQUIVALENTE TÉCNICO | Equipamento |  | UN | 1 | 0 | 79111.54 | 79111.54
| Insumo | [5 empty] | MO sem LS => | 0 | LS => | 0 | MO com LS => | 0 | 22.69 | DIF
Insumo | Insumo | [5 empty] | Valor do BDI => | 12752.78 |  | Valor com BDI => |  | 91864.32 | 2.35 | DIF
Insumo | Insumo | [11 empty] | 1.42 | DIF
Insumo | Insumo | 15.1.24 | Código | Banco | Descrição | Tipo |  | Und | Quant. | Porcent. | Valor Unit | Total | 4 | DIF
Insumo | Insumo | Composição | UFF00595 (ADAPT_SBC:077205) | Próprio | INSTALAÇÃO COMPLETA - BOMBA CENTRÍFUGA DE VOLUTA (RESERVA) - MONOCELULAR NÃO AUTO-FERRANTE - NBG 150-125-250/269 AASF2LESBQQETX4 - VAZÃO DE ÁGUA 277,50 m³/h - ALTURA MANOMÉTICA 25m - ROTAÇÃO 1782rpm - PRESSÃO MÁX. 16bar - POTÊNCIA 45KW / 80A - PESO 526kg - ALIMENTAÇÃO 3F/400/690V/60Hz - MARCA GRUNDFOS OU EQUIVALENTE TÉCNICO | 77 |  | UN | 1 |  | 177.03 | 177.03 | 1.95 | DIF
Insumo | Insumo | Composição Auxiliar | 88248 | SINAPI | AUXILIAR DE ENCANADOR OU BOMBEIRO HIDRÁULICO COM ENCARGOS COMPLEMENTARES | Livro SINAPI: Cálculos e Parâmetros |  | H | 2.72 | 0 | 29.54 | 80.34 | 0.35 | DIF
Insumo | Insumo | Composição Auxiliar | 88267 | SINAPI | ENCANADOR OU BOMBEIRO HIDRÁULICO COM ENCARGOS COMPLEMENTARES | Livro SINAPI: Cálculos e Parâmetros |  | H | 2.72 | 0 | 35.55 | 96.69 | 2.42 | DIF
Insumo | Insumo | [5 empty] | MO sem LS => | 126.06 | LS => | 0 | MO com LS => | 126.06 | 2.85 | DIF
Insumo | Insumo | [5 empty] | Valor do BDI => | 45.12 |  | Valor com BDI => |  | 222.15 | 2.11 | DIF
Insumo | Insumo | [11 empty] | 5.15 | DIF
Insumo | Insumo | 15.1.25 | Código | Banco | Descrição | Tipo |  | Und | Quant. | Porcent. | Valor Unit | Total | 0.09 | DIF
|  | Composição | UFF00344 (ADAPT_CPOS:61.10.010) | Próprio | FORNECIMENTO - CHILLER CONDENSAÇÃO A AR COM COMPRESSOR PARAFUSO (EFETIVO) - MODELO 30XSB300 - CAPACIDADE 282,5TR - TBS EXT 38,1ºC - TBS INT 21ºC - UR EXTERNA 80% - UR INTERNA 50% - VAZÃO DE AR 168544,8m³/h - TEMP. DE ADMISSÃO 5ºC - TEMP. DE RETORNO 10,5ºC - VAZÃO DE ÁGUA 185m³/h - POTÊNCIA 325,6KW / 483A - PESO 6734kg - ALIMENTAÇÃO 3F/380V/60Hz - MARCA CARRIER OU EQUIVALENTE TÉCNICO | 61.1 |  | UN | 1 |  | 853878.73 | 853878.73
|  | Insumo | UFF_COTAÇÃO 235 | Próprio | CHILLER CONDENSAÇÃO A AR COM COMPRESSOR PARAFUSO (EFETIVO) - MODELO 30XSB300 - CAPACIDADE 282,5TR - TBS EXT 38,1ºC - TBS INT 21ºC - UR EXTERNA 80% - UR INTERNA 50% - VAZÃO DE AR 168544,8m³/h - TEMP. DE ADMISSÃO 5ºC - TEMP. DE RETORNO 10,5ºC - VAZÃO DE ÁGUA 185m³/h - POTÊNCIA 325,6KW / 483A - PESO 6734kg - ALIMENTAÇÃO 3F/380V/60Hz - MARCA CARRIER OU EQUIVALENTE TÉCNICO | Equipamento |  | UN | 1 | 0 | 853878.73 | 853878.73
| Insumo | [5 empty] | MO sem LS => | 0 | LS => | 0 | MO com LS => | 0 | 52.28 | DIF
Insumo | Insumo | [5 empty] | Valor do BDI => | 137645.25 |  | Valor com BDI => |  | 991523.98 | 11.73 | DIF
Insumo | Insumo | [11 empty] | 25.55 | DIF
Insumo | Insumo | 15.1.26 | Código | Banco | Descrição | Tipo |  | Und | Quant. | Porcent. | Valor Unit | Total | 0.79 | DIF
Insumo | Insumo | Composição | UFF00480 (ADAPT_EMOP: 18.030.0206-A) | Próprio | INSTALAÇÃO COMPLETA - CHILLER CONDENSAÇÃO A AR COM COMPRESSOR PARAFUSO (EFETIVO) - MODELO 30XSB300 - CAPACIDADE 282,5TR - TBS EXT 38,1ºC - TBS INT 21ºC - UR EXTERNA 80% - UR INTERNA 50% - VAZÃO DE AR 168544,8m³/h - TEMP. DE ADMISSÃO 5ºC - TEMP. DE RETORNO 10,5ºC - VAZÃO DE ÁGUA 185m³/h - POTÊNCIA 325,6KW / 483A - PESO 6734kg - ALIMENTAÇÃO 3F/380V/60Hz - MARCA CARRIER OU EQUIVALENTE TÉCNICO | INES - INSTALAÇÕES ESPECIAIS |  | UN | 1 |  | 45700.66 | 45700.66 | 1.43 | DIF
Insumo | Insumo | Composição Auxiliar | 19.004.0080-E | EMOP | GUINDAUTO COM CAPACIDADE MAXIMA DE CARGA EM TORNO DE 3,5T A APROXIMADAMENTE 2,00M E ALCANCE MAXIMO VERTICAL(DO SOLO)A AP ROXIMADAMENTE 7,00M,ANGULO DE GIRO DE 180º,MONTADO SOBRE CHA SSIS DE CAMINHAO,EXCLUSIVE ESTE.SAO CONSIDERADOS DOIS AJUDAN TES,EXCLUSIVE OPERADOR QUE E CONSIDERADO O MOTORISTA DO CAMI NHAO | 19 |  | H | 3.4 | 0 | 53.7 | 182.58 | 1.1 | DIF
Insumo | Insumo | Composição Auxiliar | 88264 | SINAPI | ELETRICISTA COM ENCARGOS COMPLEMENTARES | Livro SINAPI: Cálculos e Parâmetros |  | H | 26.5 | 0 | 36.82 | 975.73 | 11.56 | DIF
Insumo | Insumo | Composição Auxiliar | 19.004.0004-D | EMOP | CAMINHAO COM CARROCERIA FIXA,NO TOCO,CAPACIDADE DE 7,5T,INCL USIVE MOTORISTA 50%-FILTRO 20,62%-SEGURO TOTAL | 19 |  | H | 13.6 | 0 | 81.79 | 1112.34 | 0.12 | DIF
|  | Composição Auxiliar | 88247 | SINAPI | AUXILIAR DE ELETRICISTA COM ENCARGOS COMPLEMENTARES | Livro SINAPI: Cálculos e Parâmetros |  | H | 954.5 | 0 | 30.6 | 29207.7
|  | Composição Auxiliar | 88278 | SINAPI | MONTADOR DE ESTRUTURAS METÁLICAS COM ENCARGOS COMPLEMENTARES | Livro SINAPI: Cálculos e Parâmetros |  | H | 309 | 0 | 39.26 | 12131.34
|  | Composição Auxiliar | 19.004.0004-E | EMOP | CAMINHAO COM CARROCERIA FIXA,NO TOCO,CAPACIDADE DE 7,5T,INCL USIVE MOTORISTA 22,76%-SEGURO TOTAL | 19 |  | H | 3.4 | 0 | 66.2 | 225.08
|  | Composição Auxiliar | 19.004.0080-C | EMOP | GUINDAUTO COM CAPACIDADE MAXIMA DE CARGA EM TORNO DE 3,5T A APROXIMADAMENTE 2,00M E ALCANCE MAXIMO VERTICAL(DO SOLO)A AP ROXIMADAMENTE 7,00M,ANGULO DE GIRO DE 180º,MONTADO SOBRE CHA SSIS DE CAMINHAO,EXCLUSIVE ESTE.SAO CONSIDERADOS DOIS AJUDAN TES,EXCLUSIVE OPERADOR QUE E CONSIDERADO O MOTORISTA DO CAMI NHAO | 19 |  | H | 13.6 | 0 | 64.47 | 876.79
| Composição Auxiliar | Composição Auxiliar | 88279 | SINAPI | MONTADOR ELETROMECÂNICO COM ENCARGOS COMPLEMENTARES | Livro SINAPI: Cálculos e Parâmetros |  | H | 21 | 0 | 47.1 | 989.1 | 330.81 | DIF
Composição Auxiliar | Composição Auxiliar | [5 empty] | MO sem LS => | 31607.55 | LS => | 0 | MO com LS => | 31607.55 | 320 | DIF
Composição Auxiliar | Composição Auxiliar | [5 empty] | Valor do BDI => | 11649.09 |  | Valor com BDI => |  | 57349.75 | 10.81 | DIF
|  | 15.1.27 | Código | Banco | Descrição | Tipo |  | Und | Quant. | Porcent. | Valor Unit | Total
|  | Composição | UFF00345 (ADAPT_CPOS:43.08.004) | Próprio | FORNECIMENTO - UNIDADE CONDENSADORA VRF TIPO - MODELO INOVA MV6-850WV2DN1 - CAPACIDADE 290kBTU/h - POTÊNCIA 25,68kW / 116,73A - ALIMENTAÇÃO 3F/220V/60Hz - PESO 507kg - MARCA CARRIER OU EQUIVALENTE TÉCNICO | 43.08 |  | UN | 1 |  | 155966.19 | 155966.19
| Composição | Insumo | UFF_COTAÇÃO 236 | Próprio | UNIDADE CONDENSADORA VRF TIPO - MODELO INOVA MV6-850WV2DN1 - CAPACIDADE 290kBTU/h - POTÊNCIA 25,68kW / 116,73A - ALIMENTAÇÃO 3F/220V/60Hz - PESO 507kg - MARCA CARRIER OU EQUIVALENTE TÉCNICO | Equipamento |  | UN | 1 | 0 | 155966.19 | 155966.19 | 1500 | DIF
Composição | Composição | [5 empty] | MO sem LS => | 0 | LS => | 0 | MO com LS => | 0 | 1500 | DIF
[7 empty] | Valor do BDI => | 25141.74 |  | Valor com BDI => |  | 181107.93
| 0 | 15.1.28 | Código | Banco | Descrição | Tipo |  | Und | Quant. | Porcent. | Valor Unit | Total | 1500 | DIF
0 | 0 | Composição | UFF00481 (ADAPT_CPOS: 43.08.004) | Próprio | INSTALAÇÃO COMPLETA - UNIDADE CONDENSADORA VRF TIPO - MODELO INOVA MV6-850WV2DN1 - CAPACIDADE 290kBTU/h - POTÊNCIA 25,68kW / 116,73A - ALIMENTAÇÃO 3F/220V/60Hz - PESO 507kg - MARCA CARRIER OU EQUIVALENTE TÉCNICO | INES - INSTALAÇÕES ESPECIAIS |  | UN | 1 |  | 864.56 | 864.56 | 1500 | DIF
|  | Composição Auxiliar | 88266 | SINAPI | ELETROTÉCNICO COM ENCARGOS COMPLEMENTARES | Livro SINAPI: Cálculos e Parâmetros |  | H | 8 | 0 | 40.65 | 325.2
|  | Composição Auxiliar | 88264 | SINAPI | ELETRICISTA COM ENCARGOS COMPLEMENTARES | Livro SINAPI: Cálculos e Parâmetros |  | H | 8 | 0 | 36.82 | 294.56
|  | Composição Auxiliar | 88247 | SINAPI | AUXILIAR DE ELETRICISTA COM ENCARGOS COMPLEMENTARES | Livro SINAPI: Cálculos e Parâmetros |  | H | 8 | 0 | 30.6 | 244.8
| Composição Auxiliar | [5 empty] | MO sem LS => | 623.36 | LS => | 0 | MO com LS => | 623.36 | 493.55 | DIF
Composição Auxiliar | Composição Auxiliar | [5 empty] | Valor do BDI => | 220.37 |  | Valor com BDI => |  | 1084.93 | 54.45 | DIF
Composição Auxiliar | Composição Auxiliar | [11 empty] | 31.86 | DIF
Composição Auxiliar | Composição Auxiliar | 15.1.29 | Código | Banco | Descrição | Tipo |  | Und | Quant. | Porcent. | Valor Unit | Total | 195.37 | DIF
Composição Auxiliar | Composição Auxiliar | Composição | UFF00346 (ADAPT_CPOS:61.10.120) | Próprio | FORNECIMENTO - UNIDADE DE TRATAMENTO DE AR 100% AR EXTERNO COM MOTOR EC - MODELO TKZ - FILTROS G4 + F8 - CAPACIDADE 93,59TR - TBS EXT 38,1ºC - TBS INT. 21ºC - UR EXTERNA 80% - UR INTERNA 50% - VAZÃO DE INSUFLAMENTO 14340m³/h - TEMP. DE ADMISSÃO 5ºC - TEMP. DE RETORNO 10,5ºC - VAZÃO DE ÁGUA 51,46m³/h - Pd 100Pa - RESIST DE AQUECIMENTO 39kW - POTÊNCIA 6,29KW / 28,59A - PESO 1437kg - ALIMENTAÇÃO 3F/220V/60Hz - MARCA TROX OU EQUIVALENTE TÉCNICO | 61.1 |  | UN | 1 |  | 184998.76 | 184998.76 | 133 | DIF
Composição Auxiliar | Composição Auxiliar | Insumo | UFF_COTAÇÃO 237 | Próprio | UNIDADE DE TRATAMENTO DE AR 100% AR EXTERNO COM MOTOR EC - MODELO TKZ - FILTROS G4 + F8 - CAPACIDADE 93,59TR - TBS EXT 38,1ºC - TBS INT. 21ºC - UR EXTERNA 80% - UR INTERNA 50% - VAZÃO DE INSUFLAMENTO 14340m³/h - TEMP. DE ADMISSÃO 5ºC - TEMP. DE RETORNO 10,5ºC - VAZÃO DE ÁGUA 51,46m³/h - Pd 100Pa - RESIST DE AQUECIMENTO 39kW - POTÊNCIA 6,29KW / 28,59A - PESO 1437kg - ALIMENTAÇÃO 3F/220V/60Hz - MARCA TROX OU EQUIVALENTE TÉCNICO | Equipamento |  | UN | 1 | 0 | 184998.76 | 184998.76 | 70.26 | DIF
Composição Auxiliar | Composição Auxiliar | [5 empty] | MO sem LS => | 0 | LS => | 0 | MO com LS => | 0 | 8.61 | DIF
[7 empty] | Valor do BDI => | 29821.8 |  | Valor com BDI => |  | 214820.56
| 0 | 15.1.30 | Código | Banco | Descrição | Tipo |  | Und | Quant. | Porcent. | Valor Unit | Total | 86.3 | DIF
0 | 0 | Composição | UFF00482 (ADAPT_EMOP: 18.030.0256-A) | Próprio | INSTALAÇÃO COMPLETA - UNIDADE DE TRATAMENTO DE AR 100% AR EXTERNO COM MOTOR EC - MODELO TKZ - FILTROS G4 + F8 - CAPACIDADE 93,59TR - TBS EXT 38,1ºC - TBS INT. 21ºC - UR EXTERNA 80% - UR INTERNA 50% - VAZÃO DE INSUFLAMENTO 14340m³/h - TEMP. DE ADMISSÃO 5ºC - TEMP. DE RETORNO 10,5ºC - VAZÃO DE ÁGUA 51,46m³/h - Pd 100Pa - RESIST DE AQUECIMENTO 39kW - POTÊNCIA 6,29KW / 28,59A - PESO 1437kg - ALIMENTAÇÃO 3F/220V/60Hz - MARCA TROX OU EQUIVALENTE TÉCNICO | INES - INSTALAÇÕES ESPECIAIS |  | UN | 1 |  | 13688.84 | 13688.84 | 1.53 | DIF
0 | 0 | Composição Auxiliar | 88278 | SINAPI | MONTADOR DE ESTRUTURAS METÁLICAS COM ENCARGOS COMPLEMENTARES | Livro SINAPI: Cálculos e Parâmetros |  | H | 95 | 0 | 39.26 | 3729.7 | 3.08 | DIF
0 | 0 | Composição Auxiliar | 88247 | SINAPI | AUXILIAR DE ELETRICISTA COM ENCARGOS COMPLEMENTARES | Livro SINAPI: Cálculos e Parâmetros |  | H | 295 | 0 | 30.6 | 9027 | 50.56 | DIF
0 | 0 | Composição Auxiliar | 19.004.0004-E | EMOP | CAMINHAO COM CARROCERIA FIXA,NO TOCO,CAPACIDADE DE 7,5T,INCL USIVE MOTORISTA 22,76%-SEGURO TOTAL | 19 |  | H | 0.8 | 0 | 66.2 | 52.96 | 2.63 | DIF
0 | 0 | Composição Auxiliar | 19.004.0080-C | EMOP | GUINDAUTO COM CAPACIDADE MAXIMA DE CARGA EM TORNO DE 3,5T A APROXIMADAMENTE 2,00M E ALCANCE MAXIMO VERTICAL(DO SOLO)A AP ROXIMADAMENTE 7,00M,ANGULO DE GIRO DE 180º,MONTADO SOBRE CHA SSIS DE CAMINHAO,EXCLUSIVE ESTE.SAO CONSIDERADOS DOIS AJUDAN TES,EXCLUSIVE OPERADOR QUE E CONSIDERADO O MOTORISTA DO CAMI NHAO | 19 |  | H | 3.2 | 0 | 64.47 | 206.3 | 28.5 | DIF
|  | Composição Auxiliar | 19.004.0004-D | EMOP | CAMINHAO COM CARROCERIA FIXA,NO TOCO,CAPACIDADE DE 7,5T,INCL USIVE MOTORISTA 50%-FILTRO 20,62%-SEGURO TOTAL | 19 |  | H | 3.2 | 0 | 81.79 | 261.72
|  | Composição Auxiliar | 88264 | SINAPI | ELETRICISTA COM ENCARGOS COMPLEMENTARES | Livro SINAPI: Cálculos e Parâmetros |  | H | 10 | 0 | 36.82 | 368.2
| Composição Auxiliar | Composição Auxiliar | 19.004.0080-E | EMOP | GUINDAUTO COM CAPACIDADE MAXIMA DE CARGA EM TORNO DE 3,5T A APROXIMADAMENTE 2,00M E ALCANCE MAXIMO VERTICAL(DO SOLO)A AP ROXIMADAMENTE 7,00M,ANGULO DE GIRO DE 180º,MONTADO SOBRE CHA SSIS DE CAMINHAO,EXCLUSIVE ESTE.SAO CONSIDERADOS DOIS AJUDAN TES,EXCLUSIVE OPERADOR QUE E CONSIDERADO O MOTORISTA DO CAMI NHAO | 19 |  | H | 0.8 | 0 | 53.7 | 42.96 | 43.11 | DIF
Composição Auxiliar | Composição Auxiliar | [5 empty] | MO sem LS => | 9480.14 | LS => | 0 | MO com LS => | 9480.14 | 0.75 | DIF
Composição Auxiliar | Composição Auxiliar | [5 empty] | Valor do BDI => | 3489.28 |  | Valor com BDI => |  | 17178.12 | 1.54 | DIF
Composição Auxiliar | Composição Auxiliar | [11 empty] | 25.28 | DIF
Composição Auxiliar | Composição Auxiliar | 15.1.31 | Código | Banco | Descrição | Tipo |  | Und | Quant. | Porcent. | Valor Unit | Total | 14.25 | DIF
Composição Auxiliar | Composição Auxiliar | Composição | UFF00347 (ADAPT_CPOS:61.10.120) | Próprio | FORNECIMENTO - UNIDADE DE TRATAMENTO DE AR 100% AR EXTERNO COM MOTOR EC - MODELO TKZ - FILTROS G4 + F8 - CAPACIDADE 105,31TR - TBS EXT 38,1ºC - TBS INT. 21ºC - UR EXTERNA 80% - UR INTERNA 50% - VAZÃO DE INSUFLAMENTO 15644m³/h - TEMP. DE ADMISSÃO 5ºC - TEMP. DE RETORNO 10,5ºC - VAZÃO DE ÁGUA 57,9m³/h - Pd 100Pa - RESIST DE AQUECIMENTO 46,8kW - POTÊNCIA 6,55KW / 29,77A - PESO 1635kg - ALIMENTAÇÃO 3F/220V/60Hz - MARCA TROX OU EQUIVALENTE TÉCNICO | 61.1 |  | UN | 1 |  | 204859.51 | 204859.51 | 1.29 | DIF
|  | Insumo | UFF_COTAÇÃO 238 | Próprio | UNIDADE DE TRATAMENTO DE AR 100% AR EXTERNO COM MOTOR EC - MODELO TKZ - FILTROS G4 + F8 - CAPACIDADE 105,31TR - TBS EXT 38,1ºC - TBS INT. 21ºC - UR EXTERNA 80% - UR INTERNA 50% - VAZÃO DE INSUFLAMENTO 15644m³/h - TEMP. DE ADMISSÃO 5ºC - TEMP. DE RETORNO 10,5ºC - VAZÃO DE ÁGUA 57,9m³/h - Pd 100Pa - RESIST DE AQUECIMENTO 46,8kW - POTÊNCIA 6,55KW / 29,77A - PESO 1635kg - ALIMENTAÇÃO 3F/220V/60Hz - MARCA TROX OU EQUIVALENTE TÉCNICO | Equipamento |  | UN | 1 | 0 | 204859.51 | 204859.51
[7 empty] | MO sem LS => | 0 | LS => | 0 | MO com LS => | 0
| 0 | [5 empty] | Valor do BDI => | 33023.35 |  | Valor com BDI => |  | 237882.86 | 11.36 | DIF
0 | 0 | [11 empty] | 2 | DIF
0 | 0 | 15.1.32 | Código | Banco | Descrição | Tipo |  | Und | Quant. | Porcent. | Valor Unit | Total | 1.55 | DIF
0 | 0 | Composição | UFF00483 (ADAPT_EMOP: 18.030.0256-A) | Próprio | INSTALAÇÃO COMPLETA - UNIDADE DE TRATAMENTO DE AR 100% AR EXTERNO COM MOTOR EC - MODELO TKZ - FILTROS G4 + F8 - CAPACIDADE 105,31TR - TBS EXT 38,1ºC - TBS INT. 21ºC - UR EXTERNA 80% - UR INTERNA 50% - VAZÃO DE INSUFLAMENTO 15644m³/h - TEMP. DE ADMISSÃO 5ºC - TEMP. DE RETORNO 10,5ºC - VAZÃO DE ÁGUA 57,9m³/h - Pd 100Pa - RESIST DE AQUECIMENTO 46,8kW - POTÊNCIA 6,55KW / 29,77A - PESO 1635kg - ALIMENTAÇÃO 3F/220V/60Hz - MARCA TROX OU EQUIVALENTE TÉCNICO | INES - INSTALAÇÕES ESPECIAIS |  | UN | 1 |  | 13688.84 | 13688.84 | 5.7 | DIF
0 | 0 | Composição Auxiliar | 19.004.0004-D | EMOP | CAMINHAO COM CARROCERIA FIXA,NO TOCO,CAPACIDADE DE 7,5T,INCL USIVE MOTORISTA 50%-FILTRO 20,62%-SEGURO TOTAL | 19 |  | H | 3.2 | 0 | 81.79 | 261.72 | 1.49 | DIF
0 | 0 | Composição Auxiliar | 19.004.0080-C | EMOP | GUINDAUTO COM CAPACIDADE MAXIMA DE CARGA EM TORNO DE 3,5T A APROXIMADAMENTE 2,00M E ALCANCE MAXIMO VERTICAL(DO SOLO)A AP ROXIMADAMENTE 7,00M,ANGULO DE GIRO DE 180º,MONTADO SOBRE CHA SSIS DE CAMINHAO,EXCLUSIVE ESTE.SAO CONSIDERADOS DOIS AJUDAN TES,EXCLUSIVE OPERADOR QUE E CONSIDERADO O MOTORISTA DO CAMI NHAO | 19 |  | H | 3.2 | 0 | 64.47 | 206.3 | 0.62 | DIF
|  | Composição Auxiliar | 88278 | SINAPI | MONTADOR DE ESTRUTURAS METÁLICAS COM ENCARGOS COMPLEMENTARES | Livro SINAPI: Cálculos e Parâmetros |  | H | 95 | 0 | 39.26 | 3729.7
|  | Composição Auxiliar | 88264 | SINAPI | ELETRICISTA COM ENCARGOS COMPLEMENTARES | Livro SINAPI: Cálculos e Parâmetros |  | H | 10 | 0 | 36.82 | 368.2
| Composição Auxiliar | Composição Auxiliar | 19.004.0080-E | EMOP | GUINDAUTO COM CAPACIDADE MAXIMA DE CARGA EM TORNO DE 3,5T A APROXIMADAMENTE 2,00M E ALCANCE MAXIMO VERTICAL(DO SOLO)A AP ROXIMADAMENTE 7,00M,ANGULO DE GIRO DE 180º,MONTADO SOBRE CHA SSIS DE CAMINHAO,EXCLUSIVE ESTE.SAO CONSIDERADOS DOIS AJUDAN TES,EXCLUSIVE OPERADOR QUE E CONSIDERADO O MOTORISTA DO CAMI NHAO | 19 |  | H | 0.8 | 0 | 53.7 | 42.96 | 14.9 | DIF
Composição Auxiliar | Composição Auxiliar | Composição Auxiliar | 19.004.0004-E | EMOP | CAMINHAO COM CARROCERIA FIXA,NO TOCO,CAPACIDADE DE 7,5T,INCL USIVE MOTORISTA 22,76%-SEGURO TOTAL | 19 |  | H | 0.8 | 0 | 66.2 | 52.96 | 2.67 | DIF
Composição Auxiliar | Composição Auxiliar | Composição Auxiliar | 88247 | SINAPI | AUXILIAR DE ELETRICISTA COM ENCARGOS COMPLEMENTARES | Livro SINAPI: Cálculos e Parâmetros |  | H | 295 | 0 | 30.6 | 9027 | 2.07 | DIF
Composição Auxiliar | Composição Auxiliar | [5 empty] | MO sem LS => | 9480.14 | LS => | 0 | MO com LS => | 9480.14 | 7.6 | DIF
Composição Auxiliar | Composição Auxiliar | [5 empty] | Valor do BDI => | 3489.28 |  | Valor com BDI => |  | 17178.12 | 1.94 | DIF
Composição Auxiliar | Composição Auxiliar | [11 empty] | 0.62 | DIF
|  | 15.1.33 | Código | Banco | Descrição | Tipo |  | Und | Quant. | Porcent. | Valor Unit | Total
|  | Composição | UFF00348 (ADAPT_CPOS:61.14.051) | Próprio | FORNECIMENTO E INSTALAÇÃO COMPLETA - VENTILADOR CENTRÍFUGO DE SIMPLES ASPIRAÇÃO COM PÁS CURVASDAS PARA TRÁS - MODELO GTS 800 - VAZÃO MÁX 13596m³/h - Pd 100mmCA - POTÊNCIA 7,5W / 34,09A - PESO 523kg - ALIMENTAÇÃO 3F/380V/60Hz - MARCA BERLINERLUFT OU EQUIVALENTE TÉCNICO | 61.14 |  | UN | 1 |  | 35153.74 | 35153.74
| Composição | Composição Auxiliar | 88264 | SINAPI | ELETRICISTA COM ENCARGOS COMPLEMENTARES | Livro SINAPI: Cálculos e Parâmetros |  | H | 6 | 0 | 36.82 | 220.92 | 10.79 | DIF
Composição | Composição | Composição Auxiliar | 88247 | SINAPI | AUXILIAR DE ELETRICISTA COM ENCARGOS COMPLEMENTARES | Livro SINAPI: Cálculos e Parâmetros |  | H | 6 | 0 | 30.6 | 183.6 | 0.93 | DIF
Composição | Composição | Insumo | UFF_COTAÇÃO 239 | Próprio | VENTILADOR CENTRÍFUGO DE SIMPLES ASPIRAÇÃO COM PÁS CURVASDAS PARA TRÁS - MODELO GTS 800 - VAZÃO MÁX 13596m³/h - Pd 100mmCA - POTÊNCIA 7,5W / 34,09A - PESO 523kg - ALIMENTAÇÃO 3F/380V/60Hz - MARCA BERLINERLUFT OU EQUIVALENTE TÉCNICO | Equipamento |  | UN | 1 | 0 | 34749.22 | 34749.22 | 1.2 | DIF
Composição | Composição | [5 empty] | MO sem LS => | 283.92 | LS => | 0 | MO com LS => | 283.92 | 1.71 | DIF
Composição | Composição | [5 empty] | Valor do BDI => | 8960.68 |  | Valor com BDI => |  | 44114.42 | 6.06 | DIF
Composição | Composição | [11 empty] | 0.89 | DIF
|  | 15.1.34 | Código | Banco | Descrição | Tipo |  | Und | Quant. | Porcent. | Valor Unit | Total
|  | Composição | UFF00349 (ADAPT_CPOS:61.14.051) | Próprio | FORNECIMENTO E INSTALAÇÃO COMPLETA - VENTILADOR CENTRÍFUGO DE SIMPLES ASPIRAÇÃO COM PÁS CURVASDAS PARA TRÁS - MODELO GTS 630 - VAZÃO MÁX 9816m³/h - Pd 100mmCA - POTÊNCIA 4,5W / 20,45A - PESO 274kg - ALIMENTAÇÃO 3F/380V/60Hz - MARCA BERLINERLUFT OU EQUIVALENTE TÉCNICO | 61.14 |  | UN | 1 |  | 25387.53 | 25387.53
| Composição | Composição Auxiliar | 88247 | SINAPI | AUXILIAR DE ELETRICISTA COM ENCARGOS COMPLEMENTARES | Livro SINAPI: Cálculos e Parâmetros |  | H | 6 | 0 | 30.6 | 183.6 | 9.54 | DIF
Composição | Composição | Composição Auxiliar | 88264 | SINAPI | ELETRICISTA COM ENCARGOS COMPLEMENTARES | Livro SINAPI: Cálculos e Parâmetros |  | H | 6 | 0 | 36.82 | 220.92 | 1.06 | DIF
Composição | Composição | Insumo | UFF_COTAÇÃO 240 | Próprio | VENTILADOR CENTRÍFUGO DE SIMPLES ASPIRAÇÃO COM PÁS CURVASDAS PARA TRÁS - MODELO GTS 630 - VAZÃO MÁX 9816m³/h - Pd 100mmCA - POTÊNCIA 4,5W / 20,45A - PESO 274kg - ALIMENTAÇÃO 3F/380V/60Hz - MARCA BERLINERLUFT OU EQUIVALENTE TÉCNICO | Equipamento |  | UN | 1 | 0 | 24983.01 | 24983.01 | 0.83 | DIF
Composição | Composição | [5 empty] | MO sem LS => | 283.92 | LS => | 0 | MO com LS => | 283.92 | 5.39 | DIF
Composição | Composição | [5 empty] | Valor do BDI => | 6471.28 |  | Valor com BDI => |  | 31858.81 | 0.74 | DIF
Composição | Composição | [11 empty] | 1.52 | DIF
|  | 15.2.1 | Código | Banco | Descrição | Tipo |  | Und | Quant. | Porcent. | Valor Unit | Total
|  | Composição | UFF00322 (ADAPT_EMOP: 18.016.0340-A) | Próprio | INSTALAÇÃO COMPLETA - DIFUSOR DE INSUFLAMENTO COM REGISTRO E CAIXA PLENUM - MODELO ADLQ-AG - TAMANHO 2 - MARCA TROX OU EQUIVALENTE TÉCNICO (FC-5.02 - FC-5.03 - FC-5.04 - FC-5.05 - FC-5.06 - FC-5.07 - FC-5.08 - FC-5.15 - FC-5.16 - FC-5.17 - FC-5.18 - FC-5.19 - FC-5.20 - FC-5.21 - FC-5.22 - FC-5.23 - FC-5.24 - FC-5.25 - FC-5.26 - FC-5.27 - FC-5.28 - FC-5.29 - FC-5.30 - FC-5.32 - FC-5.33 - FC-5.34 - FC-5.35 - FC-5.36 - FC-5.37 - FC-5.38 - FC-5.39 ) | 70 |  | UN | 1 |  | 16.4 | 16.4
| Composição | Composição Auxiliar | 88316 | SINAPI | SERVENTE COM ENCARGOS COMPLEMENTARES | Livro SINAPI: Cálculos e Parâmetros |  | H | 0.2153 | 0 | 29.15 | 6.27 | 11.24 | DIF
Composição | Composição | Composição Auxiliar | 88277 | SINAPI | MONTADOR (TUBO AÇO/EQUIPAMENTOS) COM ENCARGOS COMPLEMENTARES | Livro SINAPI: Cálculos e Parâmetros |  | H | 0.2153 | 0 | 47.06 | 10.13 | 6.48 | DIF
Composição | Composição | [5 empty] | MO sem LS => | 12.36 | LS => | 0 | MO com LS => | 12.36 | 0.95 | DIF
Composição | Composição | [5 empty] | Valor do BDI => | 4.18 |  | Valor com BDI => |  | 20.58 | 0.44 | DIF
Composição | Composição | [11 empty] | 3.37 | DIF
|  | 15.2.2 | Código | Banco | Descrição | Tipo |  | Und | Quant. | Porcent. | Valor Unit | Total
|  | Composição | UFF00323 (ADAPT_EMOP: 18.016.0342-A) | Próprio | INSTALAÇÃO COMPLETA - DIFUSOR DE INSUFLAMENTO COM REGISTRO E CAIXA PLENUM - MODELO ADLQ-AG - TAMANHO 3 - MARCA TROX OU EQUIVALENTE TÉCNICO (FC-5.13 - FC-5.12) | 70 |  | UN | 1 |  | 34.56 | 34.56
| Composição | Composição Auxiliar | 88316 | SINAPI | SERVENTE COM ENCARGOS COMPLEMENTARES | Livro SINAPI: Cálculos e Parâmetros |  | H | 0.4536 | 0 | 29.15 | 13.22 | 57.44 | DIF
Composição | Composição | Composição Auxiliar | 88277 | SINAPI | MONTADOR (TUBO AÇO/EQUIPAMENTOS) COM ENCARGOS COMPLEMENTARES | Livro SINAPI: Cálculos e Parâmetros |  | H | 0.4536 | 0 | 47.06 | 21.34 | 1.01 | DIF
Composição | Composição | [5 empty] | MO sem LS => | 26.05 | LS => | 0 | MO com LS => | 26.05 | 2.07 | DIF
Composição | Composição | [5 empty] | Valor do BDI => | 8.8 |  | Valor com BDI => |  | 43.36 | 33.7 | DIF
Composição | Composição | [11 empty] | 1.66 | DIF
Composição | Composição | 15.2.3 | Código | Banco | Descrição | Tipo |  | Und | Quant. | Porcent. | Valor Unit | Total | 19 | DIF
|  | Composição | UFF00324 (ADAPT_EMOP: 18.016.0344-A) | Próprio | INSTALAÇÃO COMPLETA - DIFUSOR DE INSUFLAMENTO COM REGISTRO E CAIXA PLENUM - MODELO ADLQ-AG - TAMANHO 4 - MARCA TROX OU EQUIVALENTE TÉCNICO (FC-5.10 - FC-5.01 - FC-5.14 - FC-5.31 - FC-5.40 ) | 70 |  | UN | 1 |  | 46.15 | 46.15
|  | Composição Auxiliar | 88277 | SINAPI | MONTADOR (TUBO AÇO/EQUIPAMENTOS) COM ENCARGOS COMPLEMENTARES | Livro SINAPI: Cálculos e Parâmetros |  | H | 0.6057 | 0 | 47.06 | 28.5
| Composição Auxiliar | Composição Auxiliar | 88316 | SINAPI | SERVENTE COM ENCARGOS COMPLEMENTARES | Livro SINAPI: Cálculos e Parâmetros |  | H | 0.6057 | 0 | 29.15 | 17.65 | 144.01 | DIF
Composição Auxiliar | Composição Auxiliar | [5 empty] | MO sem LS => | 34.79 | LS => | 0 | MO com LS => | 34.79 | 12.97 | DIF
Composição Auxiliar | Composição Auxiliar | [5 empty] | Valor do BDI => | 11.76 |  | Valor com BDI => |  | 57.91 | 16.69 | DIF
Composição Auxiliar | Composição Auxiliar | [11 empty] | 9.2 | DIF
Composição Auxiliar | Composição Auxiliar | 15.2.4 | Código | Banco | Descrição | Tipo |  | Und | Quant. | Porcent. | Valor Unit | Total | 5.5 | DIF
Composição Auxiliar | Composição Auxiliar | Composição | UFF00326 (ADAPT_SBC:070542) | Próprio | FORNECIMENTO E INSTALAÇÃO COMPLETA - DIFUSOR DE INSUFLAMENTO 2 VIAS COM REGISTRO E CAIXA PLENUM - MODELO ADQ-1-AG - DIMENSÃO 571X264mm - MARCA TROX OU EQUIVALENTE TÉCNICO (FC-5.09) | 70 |  | UN | 1 |  | 326.27 | 326.27 | 47.5 | DIF
Composição Auxiliar | Composição Auxiliar | Composição Auxiliar | 100308 | SINAPI | MECÂNICO DE REFRIGERAÇÃO COM ENCARGOS COMPLEMENTARES | Livro SINAPI: Cálculos e Parâmetros |  | H | 1.2 | 0 | 33.34 | 40 | 52.15 | DIF
|  | Composição Auxiliar | 88243 | SINAPI | AJUDANTE ESPECIALIZADO COM ENCARGOS COMPLEMENTARES | Livro SINAPI: Cálculos e Parâmetros |  | H | 1.2 | 0 | 30.31 | 36.37
|  | Insumo | 014351 | SBC | DIFUSOR DE AR EM ALUMINIO 2 VIAS COM REGISTRO 254 x 254mm - TAMANHO 3 NATURAL | Material |  | UN | 1 | 0 | 249.9 | 249.9
| Insumo | [5 empty] | MO sem LS => | 52.39 | LS => | 0 | MO com LS => | 52.39 | 84.1 | DIF
Insumo | Insumo | [5 empty] | Valor do BDI => | 83.16 |  | Valor com BDI => |  | 409.43 | 5.19 | DIF
Insumo | Insumo | [11 empty] | 0.57 | DIF
Insumo | Insumo | 15.2.5 | Código | Banco | Descrição | Tipo |  | Und | Quant. | Porcent. | Valor Unit | Total | 4.04 | DIF
Insumo | Insumo | Composição | UFF00328 (ADAPT_EMOP: 18.016.0340-A) | Próprio | FORNECIMENTO E INSTALAÇÃO COMPLETA - DIFUSOR DE INSUFLAMENTO COM REGISTRO E CAIXA PLENUM (NOVO) - MODELO ADLQ-AG - TAMANHO 1 - MARCA TROX OU EQUIVALENTE TÉCNICO | 70 |  | UN | 1 |  | 253.46 | 253.46 | 74.3 | DIF
|  | Composição Auxiliar | 88277 | SINAPI | MONTADOR (TUBO AÇO/EQUIPAMENTOS) COM ENCARGOS COMPLEMENTARES | Livro SINAPI: Cálculos e Parâmetros |  | H | 0.2153 | 0 | 47.06 | 10.13
|  | Composição Auxiliar | 88316 | SINAPI | SERVENTE COM ENCARGOS COMPLEMENTARES | Livro SINAPI: Cálculos e Parâmetros |  | H | 0.2153 | 0 | 29.15 | 6.27
| Composição Auxiliar | Insumo | 40092 | EMOP | DIFUSOR PARA INSUFLAMENTO DE AR, EM ALUM INIO ANODIZADO, COM CAIXA PLENUM, DE 4 V IAS MEDINDO EM TORNO DE (248X248)MM | 0 |  | UN | 1 | 0 | 237.06 | 237.06 | 121.44 | DIF
Composição Auxiliar | Composição Auxiliar | [5 empty] | MO sem LS => | 12.36 | LS => | 0 | MO com LS => | 12.36 | 26.75 | DIF
Composição Auxiliar | Composição Auxiliar | [5 empty] | Valor do BDI => | 64.6 |  | Valor com BDI => |  | 318.06 | 30.85 | DIF
Composição Auxiliar | Composição Auxiliar | [11 empty] | 63.84 | DIF
|  | 15.2.6 | Código | Banco | Descrição | Tipo |  | Und | Quant. | Porcent. | Valor Unit | Total
|  | Composição | 18.016.0340-A | EMOP | DIFUSOR PARA INSUFLAMENTO DE AR,EM ALUMINIO ANODIZADO,COM CA IXA PLENUM,DE 4 VIAS,MEDINDO EM TORNO DE (248X248)MM.FORNECI MENTO E COLOCACAO 3%-DESGASTE DE FERRAMENTAS E EPI | 18 |  | UN | 1 |  | 247.63 | 247.63
| Composição | Insumo | 20132 | EMOP | MAO-DE-OBRA DE SERVENTE DA CONSTRUCAO CI VIL, INCLUSIVE ENCARGOS SOCIAIS DESONERA DOS | Mão de Obra |  | H | 0.2153 | 3 | 19.16 | 4.24 | 74.09 | DIF
Composição | Composição | Insumo | 40092 | EMOP | DIFUSOR PARA INSUFLAMENTO DE AR, EM ALUM INIO ANODIZADO, COM CAIXA PLENUM, DE 4 V IAS MEDINDO EM TORNO DE (248X248)MM | 0 |  | UN | 1 | 0 | 237.06 | 237.06 | 26.75 | DIF
Composição | Composição | Insumo | 20102 | EMOP | MAO-DE-OBRA DE MONTADOR A (MONTAGEM DE E STRUTURAS METALICAS), INCLUSIVE ENCARGOS SOCIAIS DESONERADOS | Mão de Obra |  | H | 0.2153 | 3 | 28.55 | 6.33 | 31.92 | DIF
Composição | Composição | [5 empty] | MO sem LS => | 10.57 | LS => | 0 | MO com LS => | 10.57 | 15.42 | DIF
[7 empty] | Valor do BDI => | 63.12 |  | Valor com BDI => |  | 310.75
| 0 | 15.2.7 | Código | Banco | Descrição | Tipo |  | Und | Quant. | Porcent. | Valor Unit | Total | 184.79 | DIF
0 | 0 | Composição | 18.016.0342-A | EMOP | DIFUSOR PARA INSUFLAMENTO DE AR,EM ALUMINIO ANODIZADO,COM CA IXA PLENUM,DE 4 VIAS,MEDINDO EM TORNO DE (360X360)MM.FORNECI MENTO E COLOCACAO 3%-DESGASTE DE FERRAMENTAS E EPI | 18 |  | UN | 1 |  | 394.91 | 394.91 | 10.38 | DIF
0 | 0 | Insumo | 20102 | EMOP | MAO-DE-OBRA DE MONTADOR A (MONTAGEM DE E STRUTURAS METALICAS), INCLUSIVE ENCARGOS SOCIAIS DESONERADOS | Mão de Obra |  | H | 0.4536 | 3 | 28.55 | 13.33 | 61.75 | DIF
0 | 0 | Insumo | 40093 | EMOP | DIFUSOR PARA INSUFLAMENTO DE AR, EM ALUM INIO ANODIZADO, COM CAIXA PLENUM, DE 4 V IAS MEDINDO EM TORNO DE (360X360)MM | 0 |  | UN | 1 | 0 | 372.63 | 372.63 | 112.04 | DIF
0 | 0 | Insumo | 20132 | EMOP | MAO-DE-OBRA DE SERVENTE DA CONSTRUCAO CI VIL, INCLUSIVE ENCARGOS SOCIAIS DESONERA DOS | Mão de Obra |  | H | 0.4536 | 3 | 19.16 | 8.95 | 0.62 | DIF
[7 empty] | MO sem LS => | 22.28 | LS => | 0 | MO com LS => | 22.28
[7 empty] | Valor do BDI => | 100.66 |  | Valor com BDI => |  | 495.57
| 0 | [11 empty] | 499.95 | DIF
0 | 0 | 15.2.8 | Código | Banco | Descrição | Tipo |  | Und | Quant. | Porcent. | Valor Unit | Total | 22.99 | DIF
0 | 0 | Composição | 18.016.0344-A | EMOP | DIFUSOR PARA INSUFLAMENTO DE AR,EM ALUMINIO ANODIZADO,COM CA IXA PLENUM,DE 4 VIAS,MEDINDO EM TORNO DE (416X416)MM.FORNECI MENTO E COLOCACAO 3%-DESGASTE DE FERRAMENTAS E EPI | 18 |  | UN | 1 |  | 441.05 | 441.05 | 35.17 | DIF
0 | 0 | Insumo | 20132 | EMOP | MAO-DE-OBRA DE SERVENTE DA CONSTRUCAO CI VIL, INCLUSIVE ENCARGOS SOCIAIS DESONERA DOS | Mão de Obra |  | H | 0.6057 | 3 | 19.16 | 11.95 | 59.16 | DIF
0 | 0 | Insumo | 20102 | EMOP | MAO-DE-OBRA DE MONTADOR A (MONTAGEM DE E STRUTURAS METALICAS), INCLUSIVE ENCARGOS SOCIAIS DESONERADOS | Mão de Obra |  | H | 0.6057 | 3 | 28.55 | 17.81 | 179.27 | DIF
0 | 0 | Insumo | 40094 | EMOP | DIFUSOR PARA INSUFLAMENTO DE AR, EM ALUM INIO ANODIZADO, COM CAIXA PLENUM, DE 4 V IAS MEDINDO EM TORNO DE (416X416)MM | 0 |  | UN | 1 | 0 | 411.29 | 411.29 | 104.3 | DIF
0 | 0 | [5 empty] | MO sem LS => | 29.76 | LS => | 0 | MO com LS => | 29.76 | 0.26 | DIF
0 | 0 | [5 empty] | Valor do BDI => | 112.42 |  | Valor com BDI => |  | 553.47 | 98.8 | DIF
|  | 15.2.9 | Código | Banco | Descrição | Tipo |  | Und | Quant. | Porcent. | Valor Unit | Total
| 15.2.9 | Composição | UFF00329 (ADAPT_EMOP: 18.016.0344-A) | Próprio | FORNECIMENTO E INSTALAÇÃO COMPLETA - DIFUSOR DE INSUFLAMENTO COM REGISTRO E CAIXA PLENUM (NOVO) - MODELO ADLQ-AG - TAMANHO 5 - MARCA TROX OU EQUIVALENTE TÉCNICO | ASTU - ASSENTAMENTO DE TUBOS E PECAS |  | UN | 1 |  | 498.56 | 498.56 | 119.19 | DIF
15.2.9 | 15.2.9 | Composição Auxiliar | 88316 | SINAPI | SERVENTE COM ENCARGOS COMPLEMENTARES | Livro SINAPI: Cálculos e Parâmetros |  | H | 0.6057 | 0 | 29.15 | 17.65 | 5.19 | DIF
15.2.9 | 15.2.9 | Composição Auxiliar | 88277 | SINAPI | MONTADOR (TUBO AÇO/EQUIPAMENTOS) COM ENCARGOS COMPLEMENTARES | Livro SINAPI: Cálculos e Parâmetros |  | H | 0.6057 | 0 | 47.06 | 28.5 | 114 | DIF
|  | Insumo | 40094 | EMOP | DIFUSOR PARA INSUFLAMENTO DE AR, EM ALUM INIO ANODIZADO, COM CAIXA PLENUM, DE 4 V IAS MEDINDO EM TORNO DE (416X416)MM | 0 |  | UN | 1.1 | 0 | 411.29 | 452.41
[7 empty] | MO sem LS => | 34.79 | LS => | 0 | MO com LS => | 34.79
| 0 | [5 empty] | Valor do BDI => | 127.08 |  | Valor com BDI => |  | 625.64 | 1801.23 | DIF
0 | 0 | [11 empty] | 29.53 | DIF
0 | 0 | 15.2.10 | Código | Banco | Descrição | Tipo |  | Und | Quant. | Porcent. | Valor Unit | Total | 1100 | DIF
0 | 0 | Composição | UFF00330 (ADAPT_EMOP: 18.016.0344-A) | Próprio | FORNECIMENTO E INSTALAÇÃO COMPLETA - DIFUSOR DE INSUFLAMENTO COM REGISTRO E CAIXA PLENUM (NOVO) - MODELO ADLQ-AG - TAMANHO 6 - MARCA TROX OU EQUIVALENTE TÉCNICO | ASTU - ASSENTAMENTO DE TUBOS E PECAS |  | UN | 1 |  | 580.82 | 580.82 | 41.7 | DIF
0 | 0 | Composição Auxiliar | 88316 | SINAPI | SERVENTE COM ENCARGOS COMPLEMENTARES | Livro SINAPI: Cálculos e Parâmetros |  | H | 0.6057 | 0 | 29.15 | 17.65 | 630 | DIF
|  | Composição Auxiliar | 88277 | SINAPI | MONTADOR (TUBO AÇO/EQUIPAMENTOS) COM ENCARGOS COMPLEMENTARES | Livro SINAPI: Cálculos e Parâmetros |  | H | 0.6057 | 0 | 47.06 | 28.5
|  | Insumo | 40094 | EMOP | DIFUSOR PARA INSUFLAMENTO DE AR, EM ALUM INIO ANODIZADO, COM CAIXA PLENUM, DE 4 V IAS MEDINDO EM TORNO DE (416X416)MM | 0 |  | UN | 1.3 | 0 | 411.29 | 534.67
[7 empty] | MO sem LS => | 34.79 | LS => | 0 | MO com LS => | 34.79
| 0 | [5 empty] | Valor do BDI => | 148.05 |  | Valor com BDI => |  | 728.87 | 3.64 | DIF
0 | 0 | [11 empty] | 2.47 | DIF
0 | 0 | 15.2.11 | Código | Banco | Descrição | Tipo |  | Und | Quant. | Porcent. | Valor Unit | Total | 1.17 | DIF
|  | Composição | UFF00362 (ADAPT_SBC: 112253) | Próprio | FORNECIMENTO E INSTALAÇÃO COMPLETA - VENEZIANA EXTERIOR - MODELO AWG (NOVA) - DIMENSÃO 1985X495mm - MARCA TROX OU EQUIVALENTE TÉCNICO | 112 |  | UN | 1 |  | 1079.69 | 1079.69
|  | Composição Auxiliar | 88315 | SINAPI | SERRALHEIRO COM ENCARGOS COMPLEMENTARES | Livro SINAPI: Cálculos e Parâmetros |  | H | 2.764 | 0 | 36.71 | 101.46
| Composição Auxiliar | Composição Auxiliar | 88251 | SINAPI | AUXILIAR DE SERRALHEIRO COM ENCARGOS COMPLEMENTARES | Livro SINAPI: Cálculos e Parâmetros |  | H | 2.764 | 0 | 30.06 | 83.08 | 9.33 | DIF
Composição Auxiliar | Composição Auxiliar | Insumo | UFF_COTAÇÃO 241 | Próprio | VENEZIANA EXTERIOR - MODELO AWG (NOVA) - DIMENSÃO 1985X495mm - MARCA TROX OU EQUIVALENTE TÉCNICO | Material |  | UN | 1 | 0 | 895.15 | 895.15 | 6.45 | DIF
Composição Auxiliar | Composição Auxiliar | [5 empty] | MO sem LS => | 129.16 | LS => | 0 | MO com LS => | 129.16 | 2.88 | DIF
[7 empty] | Valor do BDI => | 275.21 |  | Valor com BDI => |  | 1354.9
| 0 | 15.2.12 | Código | Banco | Descrição | Tipo |  | Und | Quant. | Porcent. | Valor Unit | Total | 4.33 | DIF
0 | 0 | Composição | UFF00363 (ADAPT_SBC: 111131) | Próprio | FORNECIMENTO E INSTALAÇÃO COMPLETA - VENEZIANA EXTERIOR - MODELO GFM-F (NOVA) - TAMANHO 150mm - MARCA SICFLUX OU EQUIVALENTE TÉCNICO | 111 |  | UN | 1 |  | 42.28 | 42.28 | 2.99 | DIF
0 | 0 | Composição Auxiliar | 88251 | SINAPI | AUXILIAR DE SERRALHEIRO COM ENCARGOS COMPLEMENTARES | Livro SINAPI: Cálculos e Parâmetros |  | H | 0.18 | 0 | 30.06 | 5.41 | 1.34 | DIF
|  | Composição Auxiliar | 88315 | SINAPI | SERRALHEIRO COM ENCARGOS COMPLEMENTARES | Livro SINAPI: Cálculos e Parâmetros |  | H | 0.18 | 0 | 36.71 | 6.6
|  | Insumo | UFF_COTAÇÃO 242 | Próprio | VENEZIANA EXTERIOR - MODELO GFM-F (NOVA) - TAMANHO 150mm - MARCA SICFLUX OU EQUIVALENTE TÉCNICO | Material |  | UN | 1 | 0 | 30.27 | 30.27
| Insumo | [5 empty] | MO sem LS => | 8.4 | LS => | 0 | MO com LS => | 8.4 | 11.59 | DIF
Insumo | Insumo | [5 empty] | Valor do BDI => | 10.77 |  | Valor com BDI => |  | 53.05 | 7.97 | DIF
Insumo | Insumo | [11 empty] | 3.62 | DIF
|  | 15.2.13 | Código | Banco | Descrição | Tipo |  | Und | Quant. | Porcent. | Valor Unit | Total
|  | Composição | UFF00364 (ADAPT_SBC: 070486) | Próprio | FORNECIMENTO E INSTALAÇÃO COMPLETA - MÓDULO DE FILTRAGEM COM FILTRO DE CARVÃO ATIVADO (NOVO) - MODELO F383 A22 - DIMENSÃO 2052X1428mm - VAZÃO 9816m³/h - MARCA TROX OU EQUIVALENTE TÉCNICO | 70 |  | UN | 1 |  | 13966.52 | 13966.52
| Composição | Composição Auxiliar | 88243 | SINAPI | AJUDANTE ESPECIALIZADO COM ENCARGOS COMPLEMENTARES | Livro SINAPI: Cálculos e Parâmetros |  | H | 2.3 | 0 | 30.31 | 69.71 | 130.76 | DIF
Composição | Composição | Composição Auxiliar | 100308 | SINAPI | MECÂNICO DE REFRIGERAÇÃO COM ENCARGOS COMPLEMENTARES | Livro SINAPI: Cálculos e Parâmetros |  | H | 2.3 | 0 | 33.34 | 76.68 | 30.15 | DIF
Composição | Composição | Insumo | UFF_COTAÇÃO 243 | Próprio | MÓDULO DE FILTRAGEM COM FILTRO DE CARVÃO ATIVADO (NOVO) - MODELO F383 A22 - DIMENSÃO 2052X1428mm - VAZÃO 9816m³/h - MARCA TROX OU EQUIVALENTE TÉCNICO | Material |  | UN | 1 | 0 | 13820.13 | 13820.13 | 37.19 | DIF
Composição | Composição | [5 empty] | MO sem LS => | 100.43 | LS => | 0 | MO com LS => | 100.43 | 7.79 | DIF
Composição | Composição | [5 empty] | Valor do BDI => | 2251.4 |  | Valor com BDI => |  | 16217.92 | 2.41 | DIF
Composição | Composição | [11 empty] | 11.62 | DIF
Composição | Composição | 15.2.14 | Código | Banco | Descrição | Tipo |  | Und | Quant. | Porcent. | Valor Unit | Total | 41.6 | DIF
|  | Composição | UFF00365 (ADAPT_SBC: 070486) | Próprio | FORNECIMENTO E INSTALAÇÃO COMPLETA - MÓDULO DE FILTRAGEM COM FILTRO DE CARVÃO ATIVADO (NOVO) - MODELO F383 A23 - DIMENSÃO 2676X1428mm - VAZÃO 13589m³/h - MARCA TROX OU EQUIVALENTE TÉCNICO | 70 |  | UN | 1 |  | 15517.25 | 15517.25
|  | Composição Auxiliar | 88243 | SINAPI | AJUDANTE ESPECIALIZADO COM ENCARGOS COMPLEMENTARES | Livro SINAPI: Cálculos e Parâmetros |  | H | 2.3 | 0 | 30.31 | 69.71
| Composição Auxiliar | Composição Auxiliar | 100308 | SINAPI | MECÂNICO DE REFRIGERAÇÃO COM ENCARGOS COMPLEMENTARES | Livro SINAPI: Cálculos e Parâmetros |  | H | 2.3 | 0 | 33.34 | 76.68 | 0.76 | DIF
Composição Auxiliar | Composição Auxiliar | Insumo | UFF_COTAÇÃO 244 | Próprio | MÓDULO DE FILTRAGEM COM FILTRO DE CARVÃO ATIVADO (NOVO) - MODELO F383 A23 - DIMENSÃO 2676X1428mm - VAZÃO 13589m³/h - MARCA TROX OU EQUIVALENTE TÉCNICO | Material |  | UN | 1 | 0 | 15370.86 | 15370.86 | 0.38 | DIF
Composição Auxiliar | Composição Auxiliar | [5 empty] | MO sem LS => | 100.43 | LS => | 0 | MO com LS => | 100.43 | 0.26 | DIF
Composição Auxiliar | Composição Auxiliar | [5 empty] | Valor do BDI => | 2501.38 |  | Valor com BDI => |  | 18018.63 | 0.12 | DIF
|  | 15.2.15 | Código | Banco | Descrição | Tipo |  | Und | Quant. | Porcent. | Valor Unit | Total
|  | Composição | UFF00366 (ADAPT_SBC: 070486) | Próprio | FORNECIMENTO E INSTALAÇÃO COMPLETA - MÓDULO DE FILTRAGEM FABRICADO EM POLIPROPILENO COM FILTRO DE CARVÃO ATIVADO (NOVO) - MODELO CFD - DIMENSÃO 2676X2676mm - VAZÃO 39700m³/h - MARCA DIFUSTHERM OU EQUIVALENTE TÉCNICO | 70 |  | UN | 1 |  | 25514.35 | 25514.35
| Composição | Composição Auxiliar | 88243 | SINAPI | AJUDANTE ESPECIALIZADO COM ENCARGOS COMPLEMENTARES | Livro SINAPI: Cálculos e Parâmetros |  | H | 2.3 | 0 | 30.31 | 69.71 | 10.81 | DIF
Composição | Composição | Composição Auxiliar | 100308 | SINAPI | MECÂNICO DE REFRIGERAÇÃO COM ENCARGOS COMPLEMENTARES | Livro SINAPI: Cálculos e Parâmetros |  | H | 2.3 | 0 | 33.34 | 76.68 | 10.81 | DIF
|  | Insumo | UFF_COTAÇÃO 245 | Próprio | MÓDULO DE FILTRAGEM FABRICADO EM POLIPROPILENO COM FILTRO DE CARVÃO ATIVADO (NOVO) - MODELO CFD - DIMENSÃO 2676X2676mm - VAZÃO 39700m³/h - MARCA DIFUSTHERM OU EQUIVALENTE TÉCNICO | Material |  | UN | 1 | 0 | 25367.96 | 25367.96
[7 empty] | MO sem LS => | 100.43 | LS => | 0 | MO com LS => | 100.43
| 0 | [5 empty] | Valor do BDI => | 4112.91 |  | Valor com BDI => |  | 29627.26 | 991.48 | DIF
0 | 0 | [11 empty] | 2.55 | DIF
0 | 0 | 15.2.16 | Código | Banco | Descrição | Tipo |  | Und | Quant. | Porcent. | Valor Unit | Total | 0.63 | DIF
0 | 0 | Composição | UFF00367 (ADAPT_SBC: 070486) | Próprio | FORNECIMENTO E INSTALAÇÃO COMPLETA - MÓDULO DE FILTRAGEM FABRICADO EM POLIPROPILENO COM FILTRO DE CARVÃO ATIVADO (NOVO) - MODELO CFD - DIMENSÃO 3300X3300mm - VAZÃO 88780m³/h - MARCA DIFUSTHERM OU EQUIVALENTE TÉCNICO | 70 |  | UN | 1 |  | 29340.02 | 29340.02 | 6.75 | DIF
0 | 0 | Composição Auxiliar | 100308 | SINAPI | MECÂNICO DE REFRIGERAÇÃO COM ENCARGOS COMPLEMENTARES | Livro SINAPI: Cálculos e Parâmetros |  | H | 2.3 | 0 | 33.34 | 76.68 | 0.79 | DIF
0 | 0 | Composição Auxiliar | 88243 | SINAPI | AJUDANTE ESPECIALIZADO COM ENCARGOS COMPLEMENTARES | Livro SINAPI: Cálculos e Parâmetros |  | H | 2.3 | 0 | 30.31 | 69.71 | 270.37 | DIF
0 | 0 | Insumo | UFF_COTAÇÃO 246 | Próprio | MÓDULO DE FILTRAGEM FABRICADO EM POLIPROPILENO COM FILTRO DE CARVÃO ATIVADO (NOVO) - MODELO CFD - DIMENSÃO 3300X3300mm - VAZÃO 88780m³/h - MARCA DIFUSTHERM OU EQUIVALENTE TÉCNICO | Material |  | UN | 1 | 0 | 29193.63 | 29193.63 | 336.5 | DIF
0 | 0 | [5 empty] | MO sem LS => | 100.43 | LS => | 0 | MO com LS => | 100.43 | 373.89 | DIF
[7 empty] | Valor do BDI => | 4729.61 |  | Valor com BDI => |  | 34069.63
| 0 | 15.2.17 | Código | Banco | Descrição | Tipo |  | Und | Quant. | Porcent. | Valor Unit | Total | 4.38 | DIF
0 | 0 | Composição | UFF00368 (ADAPT_SBC: 070930) | Próprio | INSTALAÇÃO COMPLETA - GRELHA DE RETORNO / EXAUSTÃO COM REGISTRO - MODELO AR-AG - DIMENSÃO 225X75mm - MARCA TROX OU EQUIVALENTE TÉCNICO (Banheiros) | 70 |  | UN | 1 |  | 76.37 | 76.37 | 3.63 | DIF
0 | 0 | Composição Auxiliar | 100308 | SINAPI | MECÂNICO DE REFRIGERAÇÃO COM ENCARGOS COMPLEMENTARES | Livro SINAPI: Cálculos e Parâmetros |  | H | 1.2 | 0 | 33.34 | 40 | 0.75 | DIF
|  | Composição Auxiliar | 88243 | SINAPI | AJUDANTE ESPECIALIZADO COM ENCARGOS COMPLEMENTARES | Livro SINAPI: Cálculos e Parâmetros |  | H | 1.2 | 0 | 30.31 | 36.37
[7 empty] | MO sem LS => | 52.39 | LS => | 0 | MO com LS => | 52.39
[7 empty] | Valor do BDI => | 19.46 |  | Valor com BDI => |  | 95.83
|  | 15.2.18 | Código | Banco | Descrição | Tipo |  | Und | Quant. | Porcent. | Valor Unit | Total
|  | Composição | UFF00369 (ADAPT_SBC: 070837) | Próprio | INSTALAÇÃO COMPLETA - GRELHA DE RETORNO / EXAUSTÃO COM REGISTRO - MODELO AR-AG - DIMENSÃO 525X325mm - MARCA TROX OU EQUIVALENTE TÉCNICO (FC-5.02 - FC-5.03 - FC-5.04 - FC-5.05 - FC-5.06 - FC-5.07 - FC-5.08 - FC-5.15 - FC-5.16 - FC-5.17 - FC-5.18 - FC-5.19 - FC-5.20 - FC-5.21 - FC-5.22 - FC-5.23 - FC-5.24 - FC-5.25 - FC-5.26 - FC-5.27 - FC-5.28 - FC-5.29 - FC-5.30 - FC-5.32 - FC-5.33 - FC-5.34 - FC-5.35 - FC-5.36 - FC-5.37 - FC-5.38 - FC-5.39 - FC-5.09) | 70 |  | UN | 1 |  | 76.37 | 76.37
|  | Composição Auxiliar | 100308 | SINAPI | MECÂNICO DE REFRIGERAÇÃO COM ENCARGOS COMPLEMENTARES | Livro SINAPI: Cálculos e Parâmetros |  | H | 1.2 | 0 | 33.34 | 40
|  | Composição Auxiliar | 88243 | SINAPI | AJUDANTE ESPECIALIZADO COM ENCARGOS COMPLEMENTARES | Livro SINAPI: Cálculos e Parâmetros |  | H | 1.2 | 0 | 30.31 | 36.37
[7 empty] | MO sem LS => | 52.39 | LS => | 0 | MO com LS => | 52.39
[7 empty] | Valor do BDI => | 19.46 |  | Valor com BDI => |  | 95.83
|  | 15.2.19 | Código | Banco | Descrição | Tipo |  | Und | Quant. | Porcent. | Valor Unit | Total
|  | Composição | UFF00370 (ADAPT_SBC: 070837) | Próprio | INSTALAÇÃO COMPLETA - GRELHA DE RETORNO / EXAUSTÃO COM REGISTRO - MODELO AR-AG - DIMENSÃO 525X525mm - MARCA TROX OU EQUIVALENTE TÉCNICO (FC-5.13 - FC-5.12 - FC-5.10 - FC-5.01 - FC-5.14 - FC-5.31 - FC-5.40) | 70 |  | UN | 1 |  | 76.37 | 76.37
|  | Composição Auxiliar | 100308 | SINAPI | MECÂNICO DE REFRIGERAÇÃO COM ENCARGOS COMPLEMENTARES | Livro SINAPI: Cálculos e Parâmetros |  | H | 1.2 | 0 | 33.34 | 40
|  | Composição Auxiliar | 88243 | SINAPI | AJUDANTE ESPECIALIZADO COM ENCARGOS COMPLEMENTARES | Livro SINAPI: Cálculos e Parâmetros |  | H | 1.2 | 0 | 30.31 | 36.37
[7 empty] | MO sem LS => | 52.39 | LS => | 0 | MO com LS => | 52.39
[7 empty] | Valor do BDI => | 19.46 |  | Valor com BDI => |  | 95.83
|  | 15.2.20 | Código | Banco | Descrição | Tipo |  | Und | Quant. | Porcent. | Valor Unit | Total
|  | Composição | UFF00356 (ADAPT_SBC:070930) | Próprio | FORNECIMENTO E INSTALAÇÃO COMPLETA - GRELHA DE RETORNO / EXAUSTÃO COM REGISTRO (NOVA) - MODELO AR-AG - DIMENSÃO 225X125mm - MARCA TROX OU EQUIVALENTE TÉCNICO | 70 |  | UN | 1 |  | 160.6 | 160.6
|  | Composição Auxiliar | 88243 | SINAPI | AJUDANTE ESPECIALIZADO COM ENCARGOS COMPLEMENTARES | Livro SINAPI: Cálculos e Parâmetros |  | H | 1.2 | 0 | 30.31 | 36.37
|  | Composição Auxiliar | 100308 | SINAPI | MECÂNICO DE REFRIGERAÇÃO COM ENCARGOS COMPLEMENTARES | Livro SINAPI: Cálculos e Parâmetros |  | H | 1.2 | 0 | 33.34 | 40
|  | Insumo | 005952 | SBC | GRELHA DE RETORNO EM ALUMINIO FOSCO FIXA ALETAS HORIZONTAIS 200x150mm | Material |  | UN | 1 | 0 | 84.23 | 84.23
[7 empty] | MO sem LS => | 52.39 | LS => | 0 | MO com LS => | 52.39
[7 empty] | Valor do BDI => | 40.93 |  | Valor com BDI => |  | 201.53
|  | 15.2.21 | Código | Banco | Descrição | Tipo |  | Und | Quant. | Porcent. | Valor Unit | Total
|  | Composição | UFF00357 (ADAPT_SBC:070176) | Próprio | FORNECIMENTO E INSTALAÇÃO COMPLETA - GRELHA DE RETORNO / EXAUSTÃO COM REGISTRO (NOVA) - MODELO AR-AG - DIMENSÃO 425X125mm - MARCA TROX OU EQUIVALENTE TÉCNICO | 70 |  | UN | 1 |  | 194.62 | 194.62
|  | Composição Auxiliar | 100308 | SINAPI | MECÂNICO DE REFRIGERAÇÃO COM ENCARGOS COMPLEMENTARES | Livro SINAPI: Cálculos e Parâmetros |  | H | 1.2 | 0 | 33.34 | 40
|  | Composição Auxiliar | 88243 | SINAPI | AJUDANTE ESPECIALIZADO COM ENCARGOS COMPLEMENTARES | Livro SINAPI: Cálculos e Parâmetros |  | H | 1.2 | 0 | 30.31 | 36.37
|  | Insumo | 006304 | SBC | GRELHA DE RETORNO EM ALUMINIO FOSCO FIXA ALETAS HORIZONTAIS 300x200mm | Material |  | UN | 1 | 0 | 118.25 | 118.25
[7 empty] | MO sem LS => | 52.39 | LS => | 0 | MO com LS => | 52.39
[7 empty] | Valor do BDI => | 49.6 |  | Valor com BDI => |  | 244.22
|  | 15.2.22 | Código | Banco | Descrição | Tipo |  | Und | Quant. | Porcent. | Valor Unit | Total
|  | Composição | UFF00371 (ADAPT_SBC:070929) | Próprio | FORNECIMENTO E INSTALAÇÃO COMPLETA - GRELHA DE RETORNO / EXAUSTÃO COM REGISTRO (NOVA) - MODELO AR-AG - DIMENSÃO 525X325mm - MARCA TROX OU EQUIVALENTE TÉCNICO | 70 |  | UN | 1 |  | 323.87 | 323.87
|  | Composição Auxiliar | 100308 | SINAPI | MECÂNICO DE REFRIGERAÇÃO COM ENCARGOS COMPLEMENTARES | Livro SINAPI: Cálculos e Parâmetros |  | H | 1.2 | 0 | 33.34 | 40
|  | Composição Auxiliar | 88243 | SINAPI | AJUDANTE ESPECIALIZADO COM ENCARGOS COMPLEMENTARES | Livro SINAPI: Cálculos e Parâmetros |  | H | 1.2 | 0 | 30.31 | 36.37
|  | Insumo | 005939 | SBC | GRELHA DE RETORNO EM ALUMINIO FOSCO FIXA ALETAS HORIZONTAIS 600x250mm | Material |  | UN | 1 | 0 | 247.5 | 247.5
[7 empty] | MO sem LS => | 52.39 | LS => | 0 | MO com LS => | 52.39
[7 empty] | Valor do BDI => | 82.55 |  | Valor com BDI => |  | 406.42
|  | 15.2.23 | Código | Banco | Descrição | Tipo |  | Und | Quant. | Porcent. | Valor Unit | Total
|  | Composição | UFF00372 (ADAPT_SBC:070929) | Próprio | FORNECIMENTO E INSTALAÇÃO COMPLETA - GRELHA DE RETORNO / EXAUSTÃO COM REGISTRO (NOVA) - MODELO AR-AG - DIMENSÃO 625X325mm - MARCA TROX OU EQUIVALENTE TÉCNICO | 70 |  | UN | 1 |  | 323.87 | 323.87
|  | Composição Auxiliar | 100308 | SINAPI | MECÂNICO DE REFRIGERAÇÃO COM ENCARGOS COMPLEMENTARES | Livro SINAPI: Cálculos e Parâmetros |  | H | 1.2 | 0 | 33.34 | 40
|  | Composição Auxiliar | 88243 | SINAPI | AJUDANTE ESPECIALIZADO COM ENCARGOS COMPLEMENTARES | Livro SINAPI: Cálculos e Parâmetros |  | H | 1.2 | 0 | 30.31 | 36.37
|  | Insumo | 005939 | SBC | GRELHA DE RETORNO EM ALUMINIO FOSCO FIXA ALETAS HORIZONTAIS 600x250mm | Material |  | UN | 1 | 0 | 247.5 | 247.5
[7 empty] | MO sem LS => | 52.39 | LS => | 0 | MO com LS => | 52.39
[7 empty] | Valor do BDI => | 82.55 |  | Valor com BDI => |  | 406.42
|  | 15.2.24 | Código | Banco | Descrição | Tipo |  | Und | Quant. | Porcent. | Valor Unit | Total
|  | Composição | UFF00373 (ADAPT_SBC:070929) | Próprio | FORNECIMENTO E INSTALAÇÃO COMPLETA - GRELHA DE RETORNO / EXAUSTÃO COM REGISTRO (NOVA) - MODELO AR-AG - DIMENSÃO 625X425mm - MARCA TROX OU EQUIVALENTE TÉCNICO | 70 |  | UN | 1 |  | 323.87 | 323.87
|  | Composição Auxiliar | 88243 | SINAPI | AJUDANTE ESPECIALIZADO COM ENCARGOS COMPLEMENTARES | Livro SINAPI: Cálculos e Parâmetros |  | H | 1.2 | 0 | 30.31 | 36.37
|  | Composição Auxiliar | 100308 | SINAPI | MECÂNICO DE REFRIGERAÇÃO COM ENCARGOS COMPLEMENTARES | Livro SINAPI: Cálculos e Parâmetros |  | H | 1.2 | 0 | 33.34 | 40
|  | Insumo | 005939 | SBC | GRELHA DE RETORNO EM ALUMINIO FOSCO FIXA ALETAS HORIZONTAIS 600x250mm | Material |  | UN | 1 | 0 | 247.5 | 247.5
[7 empty] | MO sem LS => | 52.39 | LS => | 0 | MO com LS => | 52.39
[7 empty] | Valor do BDI => | 82.55 |  | Valor com BDI => |  | 406.42
|  | 15.2.25 | Código | Banco | Descrição | Tipo |  | Und | Quant. | Porcent. | Valor Unit | Total
|  | Composição | UFF00374 (ADAPT_SBC:070837) | Próprio | FORNECIMENTO E INSTALAÇÃO COMPLETA - GRELHA DE RETORNO / EXAUSTÃO COM REGISTRO (NOVA) - MODELO AR-AG - DIMENSÃO 825X425mm - MARCA TROX OU EQUIVALENTE TÉCNICO | 70 |  | UN | 1 |  | 388.5 | 388.5
|  | Composição Auxiliar | 100308 | SINAPI | MECÂNICO DE REFRIGERAÇÃO COM ENCARGOS COMPLEMENTARES | Livro SINAPI: Cálculos e Parâmetros |  | H | 1.2 | 0 | 33.34 | 40
|  | Composição Auxiliar | 88243 | SINAPI | AJUDANTE ESPECIALIZADO COM ENCARGOS COMPLEMENTARES | Livro SINAPI: Cálculos e Parâmetros |  | H | 1.2 | 0 | 30.31 | 36.37
|  | Insumo | 006301 | SBC | GRELHA DE RETORNO EM ALUMINIO FOSCO FIXA ALETAS HORIZONTAIS 500x400mm | Material |  | UN | 1 | 0 | 312.13 | 312.13
[7 empty] | MO sem LS => | 52.39 | LS => | 0 | MO com LS => | 52.39
[7 empty] | Valor do BDI => | 99.02 |  | Valor com BDI => |  | 487.52
|  | 15.2.26 | Código | Banco | Descrição | Tipo |  | Und | Quant. | Porcent. | Valor Unit | Total
|  | Composição | UFF00375 (ADAPT_SBC:070837) | Próprio | FORNECIMENTO E INSTALAÇÃO COMPLETA - GRELHA DE RETORNO / EXAUSTÃO COM REGISTRO (NOVA) - MODELO AR-AG - DIMENSÃO 1025X425mm - MARCA TROX OU EQUIVALENTE TÉCNICO | 70 |  | UN | 1 |  | 519.12 | 519.12
|  | Composição Auxiliar | 100308 | SINAPI | MECÂNICO DE REFRIGERAÇÃO COM ENCARGOS COMPLEMENTARES | Livro SINAPI: Cálculos e Parâmetros |  | H | 1.2 | 0 | 33.34 | 40
|  | Composição Auxiliar | 88243 | SINAPI | AJUDANTE ESPECIALIZADO COM ENCARGOS COMPLEMENTARES | Livro SINAPI: Cálculos e Parâmetros |  | H | 1.2 | 0 | 30.31 | 36.37
|  | Insumo | 060984 | SBC | GRELHA DE RETORNO EM ALUMINIO FOSCO FIXA ALETAS HORIZONTAIS 600x500mm | Material |  | UN | 1 | 0 | 442.75 | 442.75
[7 empty] | MO sem LS => | 52.39 | LS => | 0 | MO com LS => | 52.39
[7 empty] | Valor do BDI => | 132.32 |  | Valor com BDI => |  | 651.44
|  | 15.2.27 | Código | Banco | Descrição | Tipo |  | Und | Quant. | Porcent. | Valor Unit | Total
|  | Composição | UFF00376 (ADAPT_SBC:070337) | Próprio | FORNECIMENTO E INSTALAÇÃO COMPLETA - GRELHA DE RETORNO / EXAUSTÃO COM REGISTRO (NOVA) - MODELO AR-AG - DIMENSÃO 1225X425mm - MARCA TROX OU EQUIVALENTE TÉCNICO | 70 |  | UN | 1 |  | 465.5 | 465.5
|  | Composição Auxiliar | 100308 | SINAPI | MECÂNICO DE REFRIGERAÇÃO COM ENCARGOS COMPLEMENTARES | Livro SINAPI: Cálculos e Parâmetros |  | H | 1.2 | 0 | 33.34 | 40
|  | Composição Auxiliar | 88243 | SINAPI | AJUDANTE ESPECIALIZADO COM ENCARGOS COMPLEMENTARES | Livro SINAPI: Cálculos e Parâmetros |  | H | 1.2 | 0 | 30.31 | 36.37
|  | Insumo | 068747 | SBC | GRELHA DE RETORNO EM ALUMINIO FOSCO FIXA ALETAS HORIZONTAIS 1200x600mm | Material |  | UN | 1 | 0 | 389.13 | 389.13
[7 empty] | MO sem LS => | 52.39 | LS => | 0 | MO com LS => | 52.39
[7 empty] | Valor do BDI => | 118.65 |  | Valor com BDI => |  | 584.15
|  | 15.2.28 | Código | Banco | Descrição | Tipo |  | Und | Quant. | Porcent. | Valor Unit | Total
|  | Composição | UFF00377 (ADAPT_SBC:073420) | Próprio | FORNECIMENTO E INSTALAÇÃO COMPLETA - REGULADOR DE VAZÃO (NOVO) - MODELO EN - DIMENSÃO 100X200mm - MARCA TROX OU EQUIVALENTE TÉCNICO | 73 |  | UN | 1 |  | 948.04 | 948.04
|  | Composição Auxiliar | 88243 | SINAPI | AJUDANTE ESPECIALIZADO COM ENCARGOS COMPLEMENTARES | Livro SINAPI: Cálculos e Parâmetros |  | H | 2.5 | 0 | 30.31 | 75.77
|  | Composição Auxiliar | 100308 | SINAPI | MECÂNICO DE REFRIGERAÇÃO COM ENCARGOS COMPLEMENTARES | Livro SINAPI: Cálculos e Parâmetros |  | H | 2.5 | 0 | 33.34 | 83.35
|  | Insumo | UFF_COTAÇÃO 247 | Próprio | REGULADOR DE VAZÃO (NOVO) - MODELO EN - DIMENSÃO 100X200mm - MARCA TROX OU EQUIVALENTE TÉCNICO | Material |  | UN | 1 | 0 | 788.92 | 788.92
[7 empty] | MO sem LS => | 109.17 | LS => | 0 | MO com LS => | 109.17
[7 empty] | Valor do BDI => | 241.65 |  | Valor com BDI => |  | 1189.69
|  | 15.2.29 | Código | Banco | Descrição | Tipo |  | Und | Quant. | Porcent. | Valor Unit | Total
|  | Composição | UFF00378 (ADAPT_SBC:073420) | Próprio | FORNECIMENTO E INSTALAÇÃO COMPLETA - REGULADOR DE VAZÃO (NOVO) - MODELO EN - DIMENSÃO 125X240mm - MARCA TROX OU EQUIVALENTE TÉCNICO | 73 |  | UN | 1 |  | 990.85 | 990.85
|  | Composição Auxiliar | 88243 | SINAPI | AJUDANTE ESPECIALIZADO COM ENCARGOS COMPLEMENTARES | Livro SINAPI: Cálculos e Parâmetros |  | H | 2.5 | 0 | 30.31 | 75.77
|  | Composição Auxiliar | 100308 | SINAPI | MECÂNICO DE REFRIGERAÇÃO COM ENCARGOS COMPLEMENTARES | Livro SINAPI: Cálculos e Parâmetros |  | H | 2.5 | 0 | 33.34 | 83.35
|  | Insumo | UFF_COTAÇÃO 248 | Próprio | REGULADOR DE VAZÃO (NOVO) - MODELO EN - DIMENSÃO 125X240mm - MARCA TROX OU EQUIVALENTE TÉCNICO | Material |  | UN | 1 | 0 | 831.73 | 831.73
[7 empty] | MO sem LS => | 109.17 | LS => | 0 | MO com LS => | 109.17
[7 empty] | Valor do BDI => | 252.56 |  | Valor com BDI => |  | 1243.41
|  | 15.2.30 | Código | Banco | Descrição | Tipo |  | Und | Quant. | Porcent. | Valor Unit | Total
|  | Composição | UFF00379 (ADAPT_SBC:073420) | Próprio | FORNECIMENTO E INSTALAÇÃO COMPLETA - REGULADOR DE VAZÃO (NOVO) - MODELO EN - DIMENSÃO 125X300mm - MARCA TROX OU EQUIVALENTE TÉCNICO | 73 |  | UN | 1 |  | 1005.56 | 1005.56
|  | Composição Auxiliar | 88243 | SINAPI | AJUDANTE ESPECIALIZADO COM ENCARGOS COMPLEMENTARES | Livro SINAPI: Cálculos e Parâmetros |  | H | 2.5 | 0 | 30.31 | 75.77
|  | Composição Auxiliar | 100308 | SINAPI | MECÂNICO DE REFRIGERAÇÃO COM ENCARGOS COMPLEMENTARES | Livro SINAPI: Cálculos e Parâmetros |  | H | 2.5 | 0 | 33.34 | 83.35
|  | Insumo | UFF_COTAÇÃO 249 | Próprio | REGULADOR DE VAZÃO (NOVO) - MODELO EN - DIMENSÃO 125X300mm - MARCA TROX OU EQUIVALENTE TÉCNICO | Material |  | UN | 1 | 0 | 846.44 | 846.44
[7 empty] | MO sem LS => | 109.17 | LS => | 0 | MO com LS => | 109.17
[7 empty] | Valor do BDI => | 256.31 |  | Valor com BDI => |  | 1261.87
|  | 15.2.31 | Código | Banco | Descrição | Tipo |  | Und | Quant. | Porcent. | Valor Unit | Total
|  | Composição | UFF00380 (ADAPT_SBC:073420) | Próprio | FORNECIMENTO E INSTALAÇÃO COMPLETA - REGULADOR DE VAZÃO (NOVO) - MODELO EN - DIMENSÃO 150X200mm - MARCA TROX OU EQUIVALENTE TÉCNICO | 73 |  | UN | 1 |  | 1030.58 | 1030.58
|  | Composição Auxiliar | 88243 | SINAPI | AJUDANTE ESPECIALIZADO COM ENCARGOS COMPLEMENTARES | Livro SINAPI: Cálculos e Parâmetros |  | H | 2.5 | 0 | 30.31 | 75.77
|  | Composição Auxiliar | 100308 | SINAPI | MECÂNICO DE REFRIGERAÇÃO COM ENCARGOS COMPLEMENTARES | Livro SINAPI: Cálculos e Parâmetros |  | H | 2.5 | 0 | 33.34 | 83.35
|  | Insumo | UFF_COTAÇÃO 250 | Próprio | REGULADOR DE VAZÃO (NOVO) - MODELO EN - DIMENSÃO 150X200mm - MARCA TROX OU EQUIVALENTE TÉCNICO | Material |  | UN | 1 | 0 | 871.46 | 871.46
[7 empty] | MO sem LS => | 109.17 | LS => | 0 | MO com LS => | 109.17
[7 empty] | Valor do BDI => | 262.69 |  | Valor com BDI => |  | 1293.27
|  | 15.2.32 | Código | Banco | Descrição | Tipo |  | Und | Quant. | Porcent. | Valor Unit | Total
|  | Composição | UFF00382 (ADAPT_SBC:073420) | Próprio | FORNECIMENTO E INSTALAÇÃO COMPLETA - REGULADOR DE VAZÃO (NOVO) - MODELO EN - DIMENSÃO 200X200mm - MARCA TROX OU EQUIVALENTE TÉCNICO | 73 |  | UN | 1 |  | 1051 | 1051
|  | Composição Auxiliar | 100308 | SINAPI | MECÂNICO DE REFRIGERAÇÃO COM ENCARGOS COMPLEMENTARES | Livro SINAPI: Cálculos e Parâmetros |  | H | 2.5 | 0 | 33.34 | 83.35
|  | Composição Auxiliar | 88243 | SINAPI | AJUDANTE ESPECIALIZADO COM ENCARGOS COMPLEMENTARES | Livro SINAPI: Cálculos e Parâmetros |  | H | 2.5 | 0 | 30.31 | 75.77
|  | Insumo | UFF_COTAÇÃO 252 | Próprio | REGULADOR DE VAZÃO (NOVO) - MODELO EN - DIMENSÃO 200X200mm - MARCA TROX OU EQUIVALENTE TÉCNICO | Material |  | UN | 1 | 0 | 891.88 | 891.88
[7 empty] | MO sem LS => | 109.17 | LS => | 0 | MO com LS => | 109.17
[7 empty] | Valor do BDI => | 267.89 |  | Valor com BDI => |  | 1318.89
|  | 15.2.33 | Código | Banco | Descrição | Tipo |  | Und | Quant. | Porcent. | Valor Unit | Total
|  | Composição | UFF00384 (ADAPT_SBC:073420) | Próprio | FORNECIMENTO E INSTALAÇÃO COMPLETA - REGULADOR DE VAZÃO (NOVO) - MODELO EN - DIMENSÃO 200X300mm - MARCA TROX OU EQUIVALENTE TÉCNICO | 73 |  | UN | 1 |  | 1077.16 | 1077.16
|  | Composição Auxiliar | 88243 | SINAPI | AJUDANTE ESPECIALIZADO COM ENCARGOS COMPLEMENTARES | Livro SINAPI: Cálculos e Parâmetros |  | H | 2.5 | 0 | 30.31 | 75.77
|  | Composição Auxiliar | 100308 | SINAPI | MECÂNICO DE REFRIGERAÇÃO COM ENCARGOS COMPLEMENTARES | Livro SINAPI: Cálculos e Parâmetros |  | H | 2.5 | 0 | 33.34 | 83.35
|  | Insumo | UFF_COTAÇÃO 254 | Próprio | REGULADOR DE VAZÃO (NOVO) - MODELO EN - DIMENSÃO 200X300mm - MARCA TROX OU EQUIVALENTE TÉCNICO | Material |  | UN | 1 | 0 | 918.04 | 918.04
[7 empty] | MO sem LS => | 109.17 | LS => | 0 | MO com LS => | 109.17
[7 empty] | Valor do BDI => | 274.56 |  | Valor com BDI => |  | 1351.72
|  | 15.2.34 | Código | Banco | Descrição | Tipo |  | Und | Quant. | Porcent. | Valor Unit | Total
|  | Composição | UFF00385 (ADAPT_SBC:073420) | Próprio | FORNECIMENTO E INSTALAÇÃO COMPLETA - REGULADOR DE VAZÃO (NOVO) - MODELO EN - DIMENSÃO 225X250mm - MARCA TROX OU EQUIVALENTE TÉCNICO | 73 |  | UN | 1 |  | 1082.44 | 1082.44
|  | Composição Auxiliar | 100308 | SINAPI | MECÂNICO DE REFRIGERAÇÃO COM ENCARGOS COMPLEMENTARES | Livro SINAPI: Cálculos e Parâmetros |  | H | 2.5 | 0 | 33.34 | 83.35
|  | Composição Auxiliar | 88243 | SINAPI | AJUDANTE ESPECIALIZADO COM ENCARGOS COMPLEMENTARES | Livro SINAPI: Cálculos e Parâmetros |  | H | 2.5 | 0 | 30.31 | 75.77
|  | Insumo | UFF_COTAÇÃO 255 | Próprio | FORNECIMENTO E INSTALAÇÃO COMPLETA - REGULADOR DE VAZÃO (NOVO) - MODELO EN - DIMENSÃO 225X250mm - MARCA TROX OU EQUIVALENTE TÉCNICO | Material |  | UN | 1 | 0 | 923.32 | 923.32
[7 empty] | MO sem LS => | 109.17 | LS => | 0 | MO com LS => | 109.17
[7 empty] | Valor do BDI => | 275.91 |  | Valor com BDI => |  | 1358.35
|  | 15.2.35 | Código | Banco | Descrição | Tipo |  | Und | Quant. | Porcent. | Valor Unit | Total
|  | Composição | UFF00386 (ADAPT_SBC:073420) | Próprio | FORNECIMENTO E INSTALAÇÃO COMPLETA - REGULADOR DE VAZÃO (NOVO) - MODELO EN - DIMENSÃO 225X300mm - MARCA TROX OU EQUIVALENTE TÉCNICO | 73 |  | UN | 1 |  | 1105.22 | 1105.22
|  | Composição Auxiliar | 100308 | SINAPI | MECÂNICO DE REFRIGERAÇÃO COM ENCARGOS COMPLEMENTARES | Livro SINAPI: Cálculos e Parâmetros |  | H | 2.5 | 0 | 33.34 | 83.35
|  | Composição Auxiliar | 88243 | SINAPI | AJUDANTE ESPECIALIZADO COM ENCARGOS COMPLEMENTARES | Livro SINAPI: Cálculos e Parâmetros |  | H | 2.5 | 0 | 30.31 | 75.77
|  | Insumo | UFF_COTAÇÃO 256 | Próprio | REGULADOR DE VAZÃO (NOVO) - MODELO EN - DIMENSÃO 225X300mm - MARCA TROX OU EQUIVALENTE TÉCNICO | Material |  | UN | 1 | 0 | 946.1 | 946.1
[7 empty] | MO sem LS => | 109.17 | LS => | 0 | MO com LS => | 109.17
[7 empty] | Valor do BDI => | 281.72 |  | Valor com BDI => |  | 1386.94
|  | 15.2.36 | Código | Banco | Descrição | Tipo |  | Und | Quant. | Porcent. | Valor Unit | Total
|  | Composição | UFF00387 (ADAPT_SBC:073420) | Próprio | FORNECIMENTO E INSTALAÇÃO COMPLETA - REGULADOR DE VAZÃO (NOVO) - MODELO EN - DIMENSÃO 250X325mm - MARCA TROX OU EQUIVALENTE TÉCNICO | 73 |  | UN | 1 |  | 1131.39 | 1131.39
|  | Composição Auxiliar | 100308 | SINAPI | MECÂNICO DE REFRIGERAÇÃO COM ENCARGOS COMPLEMENTARES | Livro SINAPI: Cálculos e Parâmetros |  | H | 2.5 | 0 | 33.34 | 83.35
|  | Composição Auxiliar | 88243 | SINAPI | AJUDANTE ESPECIALIZADO COM ENCARGOS COMPLEMENTARES | Livro SINAPI: Cálculos e Parâmetros |  | H | 2.5 | 0 | 30.31 | 75.77
|  | Insumo | UFF_COTAÇÃO 257 | Próprio | REGULADOR DE VAZÃO (NOVO) - MODELO EN - DIMENSÃO 250X325mm - MARCA TROX OU EQUIVALENTE TÉCNICO | Material |  | UN | 1 | 0 | 972.27 | 972.27
[7 empty] | MO sem LS => | 109.17 | LS => | 0 | MO com LS => | 109.17
[7 empty] | Valor do BDI => | 288.39 |  | Valor com BDI => |  | 1419.78
|  | 15.2.37 | Código | Banco | Descrição | Tipo |  | Und | Quant. | Porcent. | Valor Unit | Total
|  | Composição | UFF00389 (ADAPT_SBC:073420) | Próprio | FORNECIMENTO E INSTALAÇÃO COMPLETA - REGULADOR DE VAZÃO (NOVO) - MODELO EN - DIMENSÃO 275X300mm - MARCA TROX OU EQUIVALENTE TÉCNICO | 73 |  | UN | 1 |  | 1165.26 | 1165.26
|  | Composição Auxiliar | 100308 | SINAPI | MECÂNICO DE REFRIGERAÇÃO COM ENCARGOS COMPLEMENTARES | Livro SINAPI: Cálculos e Parâmetros |  | H | 2.5 | 0 | 33.34 | 83.35
|  | Composição Auxiliar | 88243 | SINAPI | AJUDANTE ESPECIALIZADO COM ENCARGOS COMPLEMENTARES | Livro SINAPI: Cálculos e Parâmetros |  | H | 2.5 | 0 | 30.31 | 75.77
|  | Insumo | UFF_COTAÇÃO 259 | Próprio | REGULADOR DE VAZÃO (NOVO) - MODELO EN - DIMENSÃO 275X300mm - MARCA TROX OU EQUIVALENTE TÉCNICO | Material |  | UN | 1 | 0 | 1006.14 | 1006.14
[7 empty] | MO sem LS => | 109.17 | LS => | 0 | MO com LS => | 109.17
[7 empty] | Valor do BDI => | 297.02 |  | Valor com BDI => |  | 1462.28
|  | 15.2.38 | Código | Banco | Descrição | Tipo |  | Und | Quant. | Porcent. | Valor Unit | Total
|  | Composição | UFF00392 (ADAPT_SBC:073420) | Próprio | FORNECIMENTO E INSTALAÇÃO COMPLETA - REGULADOR DE VAZÃO (NOVO) - MODELO EN - DIMENSÃO 250X150mm - MARCA TROX OU EQUIVALENTE TÉCNICO | 73 |  | UN | 1 |  | 1140.01 | 1140.01
|  | Composição Auxiliar | 88243 | SINAPI | AJUDANTE ESPECIALIZADO COM ENCARGOS COMPLEMENTARES | Livro SINAPI: Cálculos e Parâmetros |  | H | 2.5 | 0 | 30.31 | 75.77
|  | Composição Auxiliar | 100308 | SINAPI | MECÂNICO DE REFRIGERAÇÃO COM ENCARGOS COMPLEMENTARES | Livro SINAPI: Cálculos e Parâmetros |  | H | 2.5 | 0 | 33.34 | 83.35
|  | Insumo | UFF_COTAÇÃO 262 | Próprio | REGULADOR DE VAZÃO (NOVO) - MODELO EN - DIMENSÃO 250X150mm - MARCA TROX OU EQUIVALENTE TÉCNICO | Material |  | UN | 1 | 0 | 980.89 | 980.89
[7 empty] | MO sem LS => | 109.17 | LS => | 0 | MO com LS => | 109.17
[7 empty] | Valor do BDI => | 290.58 |  | Valor com BDI => |  | 1430.59
|  | 15.2.39 | Código | Banco | Descrição | Tipo |  | Und | Quant. | Porcent. | Valor Unit | Total
|  | Composição | UFF00393 (ADAPT_SBC:073420) | Próprio | FORNECIMENTO E INSTALAÇÃO COMPLETA - REGULADOR DE VAZÃO (NOVO) - MODELO EN - DIMENSÃO 450X300mm - MARCA TROX OU EQUIVALENTE TÉCNICO | 73 |  | UN | 1 |  | 1254.48 | 1254.48
|  | Composição Auxiliar | 88243 | SINAPI | AJUDANTE ESPECIALIZADO COM ENCARGOS COMPLEMENTARES | Livro SINAPI: Cálculos e Parâmetros |  | H | 2.5 | 0 | 30.31 | 75.77
|  | Composição Auxiliar | 100308 | SINAPI | MECÂNICO DE REFRIGERAÇÃO COM ENCARGOS COMPLEMENTARES | Livro SINAPI: Cálculos e Parâmetros |  | H | 2.5 | 0 | 33.34 | 83.35
|  | Insumo | UFF_COTAÇÃO 263 | Próprio | REGULADOR DE VAZÃO (NOVO) - MODELO EN - DIMENSÃO 450X300mm - MARCA TROX OU EQUIVALENTE TÉCNICO | Material |  | UN | 1 | 0 | 1095.36 | 1095.36
[7 empty] | MO sem LS => | 109.17 | LS => | 0 | MO com LS => | 109.17
[7 empty] | Valor do BDI => | 319.76 |  | Valor com BDI => |  | 1574.24
|  | 15.2.40 | Código | Banco | Descrição | Tipo |  | Und | Quant. | Porcent. | Valor Unit | Total
|  | Composição | UFF00395 (ADAPT_SBC:073420) | Próprio | FORNECIMENTO E INSTALAÇÃO COMPLETA - REGULADOR DE VAZÃO (NOVO) - MODELO EN - DIMENSÃO 500X300mm - MARCA TROX OU EQUIVALENTE TÉCNICO | 73 |  | UN | 1 |  | 1292.08 | 1292.08
|  | Composição Auxiliar | 100308 | SINAPI | MECÂNICO DE REFRIGERAÇÃO COM ENCARGOS COMPLEMENTARES | Livro SINAPI: Cálculos e Parâmetros |  | H | 2.5 | 0 | 33.34 | 83.35
|  | Composição Auxiliar | 88243 | SINAPI | AJUDANTE ESPECIALIZADO COM ENCARGOS COMPLEMENTARES | Livro SINAPI: Cálculos e Parâmetros |  | H | 2.5 | 0 | 30.31 | 75.77
|  | Insumo | UFF_COTAÇÃO 265 | Próprio | REGULADOR DE VAZÃO (NOVO) - MODELO EN - DIMENSÃO 500X300mm - MARCA TROX OU EQUIVALENTE TÉCNICO | Material |  | UN | 1 | 0 | 1132.96 | 1132.96
[7 empty] | MO sem LS => | 109.17 | LS => | 0 | MO com LS => | 109.17
[7 empty] | Valor do BDI => | 329.35 |  | Valor com BDI => |  | 1621.43
|  | 15.2.41 | Código | Banco | Descrição | Tipo |  | Und | Quant. | Porcent. | Valor Unit | Total
|  | Composição | UFF00396 (ADAPT_SBC:073420) | Próprio | FORNECIMENTO E INSTALAÇÃO COMPLETA - REGULADOR DE VAZÃO (NOVO) - MODELO EN - DIMENSÃO 525X300mm - MARCA TROX OU EQUIVALENTE TÉCNICO | 73 |  | UN | 1 |  | 1330.8 | 1330.8
|  | Composição Auxiliar | 100308 | SINAPI | MECÂNICO DE REFRIGERAÇÃO COM ENCARGOS COMPLEMENTARES | Livro SINAPI: Cálculos e Parâmetros |  | H | 2.5 | 0 | 33.34 | 83.35
|  | Composição Auxiliar | 88243 | SINAPI | AJUDANTE ESPECIALIZADO COM ENCARGOS COMPLEMENTARES | Livro SINAPI: Cálculos e Parâmetros |  | H | 2.5 | 0 | 30.31 | 75.77
|  | Insumo | UFF_COTAÇÃO 266 | Próprio | REGULADOR DE VAZÃO (NOVO) - MODELO EN - DIMENSÃO 525X300mm - MARCA TROX OU EQUIVALENTE TÉCNICO | Material |  | UN | 1 | 0 | 1171.68 | 1171.68
[7 empty] | MO sem LS => | 109.17 | LS => | 0 | MO com LS => | 109.17
[7 empty] | Valor do BDI => | 339.22 |  | Valor com BDI => |  | 1670.02
|  | 15.2.42 | Código | Banco | Descrição | Tipo |  | Und | Quant. | Porcent. | Valor Unit | Total
|  | Composição | UFF00399 (ADAPT_SBC:073420) | Próprio | FORNECIMENTO E INSTALAÇÃO COMPLETA - REGULADOR DE VAZÃO (NOVO) - MODELO EN - DIMENSÃO 350X200mm - MARCA TROX OU EQUIVALENTE TÉCNICO | 73 |  | UN | 1 |  | 1365.86 | 1365.86
|  | Composição Auxiliar | 100308 | SINAPI | MECÂNICO DE REFRIGERAÇÃO COM ENCARGOS COMPLEMENTARES | Livro SINAPI: Cálculos e Parâmetros |  | H | 2.5 | 0 | 33.34 | 83.35
|  | Composição Auxiliar | 88243 | SINAPI | AJUDANTE ESPECIALIZADO COM ENCARGOS COMPLEMENTARES | Livro SINAPI: Cálculos e Parâmetros |  | H | 2.5 | 0 | 30.31 | 75.77
|  | Insumo | UFF_COTAÇÃO 269 | Próprio | REGULADOR DE VAZÃO (NOVO) - MODELO EN - DIMENSÃO 350X200mm - MARCA TROX OU EQUIVALENTE TÉCNICO | Material |  | UN | 1 | 0 | 1206.74 | 1206.74
[7 empty] | MO sem LS => | 109.17 | LS => | 0 | MO com LS => | 109.17
[7 empty] | Valor do BDI => | 348.15 |  | Valor com BDI => |  | 1714.01
|  | 15.2.43 | Código | Banco | Descrição | Tipo |  | Und | Quant. | Porcent. | Valor Unit | Total
|  | Composição | UFF00403 (ADAPT_EMOP:18.034.0208-A) | Próprio | FORNECIMENTO E INSTALAÇÃO COMPLETA - DAMPER CORTA-FOGO COM MOTOR DE RETORNO POR MOLA (NOVO) - MODELO FKA-TA-BR-90 - DIMENSÃO 200X300mm - MARCA TROX OU EQUIVALENTE TÉCNICO | INES - INSTALAÇÕES ESPECIAIS |  | UN | 1 |  | 766.07 | 766.07
|  | Composição Auxiliar | 88316 | SINAPI | SERVENTE COM ENCARGOS COMPLEMENTARES | Livro SINAPI: Cálculos e Parâmetros |  | H | 1.2 | 0 | 29.15 | 34.98
|  | Composição Auxiliar | 88279 | SINAPI | MONTADOR ELETROMECÂNICO COM ENCARGOS COMPLEMENTARES | Livro SINAPI: Cálculos e Parâmetros |  | H | 1.2 | 0 | 47.1 | 56.52
|  | Insumo | 40075 | EMOP | DAMPER CORTA FOGO (250X250)MM, ACIONAMEN TO AUTOMATICO PELA ACAO DE ELEMENTO FUSI VEL, MODELO DCF COM FUSIVEL DE DISPARO,C /ATESTADO UL, C/ROMPIMENTO 72ºC OU 141ºC | 0 |  | UN | 1 | 0 | 674.57 | 674.57
[7 empty] | MO sem LS => | 67.52 | LS => | 0 | MO com LS => | 67.52
[7 empty] | Valor do BDI => | 195.27 |  | Valor com BDI => |  | 961.34
|  | 15.2.44 | Código | Banco | Descrição | Tipo |  | Und | Quant. | Porcent. | Valor Unit | Total
|  | Composição | 18.034.0210-A | EMOP | DAMPER CORTA FOGO MEDINDO (300X300)MM,ACIONAMENTO AUTOMATICO ,PELA ACAO DE ELEMENTO FUSIVEL,MODELO DCF COM FUSIVEL DE DIS PARO (COM ATESTADO UL) COM ROMPIMENTO EM 72°C OU 141°C,COM C HAVE FIM DE CURSO.FORNECIMENTO E COLOCACAO 3%-DESGASTE DE FERRAMENTAS E EPI | 18 |  | UN | 1 |  | 1032.01 | 1032.01
|  | Insumo | 13138 | EMOP | DAMPER CORTA FOGO 30X30CM, ACIONAM.AUT.P ELA ACAO DE ELEM.FUS.MOD.DCF C/FUS.DISP. C/ATESTADO UL C/ROMP.72ºC OU 141ºC | Material |  | UN | 1 | 0 | 975.38 | 975.38
|  | Insumo | 20132 | EMOP | MAO-DE-OBRA DE SERVENTE DA CONSTRUCAO CI VIL, INCLUSIVE ENCARGOS SOCIAIS DESONERA DOS | Mão de Obra |  | H | 1.2 | 3 | 19.16 | 23.68
|  | Insumo | 20104 | EMOP | MAO DE OBRA DE MONTADOR ELETROMECANICO, INCLUSIVE ENCARGOS SOCIAIS DESONERADOS | Mão de Obra |  | H | 1.2 | 3 | 26.66 | 32.95
[7 empty] | MO sem LS => | 56.63 | LS => | 0 | MO com LS => | 56.63
[7 empty] | Valor do BDI => | 263.05 |  | Valor com BDI => |  | 1295.06
|  | 15.2.45 | Código | Banco | Descrição | Tipo |  | Und | Quant. | Porcent. | Valor Unit | Total
|  | Composição | 070395 | SBC | DAMPER CORTA-FOGO COM FECHAMENTO AUTOMATICO 500X350MM | INSTALACOES MECANICAS - AR CONDICIONADO |  | UN | 1 |  | 1478.74 | 1478.74
|  | Insumo | 203064 | SBC | DAMPER CORTA FOGO EM CHAPA GALVANIZADA 500x350mm | Material |  | UN | 1 | 0 | 1372.14 | 1372.14
|  | Insumo | 099970 | SBC | MECANICO DE REFRIGERACAO | Mão de Obra |  | H | 2.1 | 0 | 30.2517 | 63.52
|  | Insumo | 099303 | SBC | AJUDANTE ESPECIALIZADO - MECANICO DE REFRIGERACAO | Mão de Obra |  | H | 2.1 | 0 | 20.5158 | 43.08
[7 empty] | MO sem LS => | 106.6 | LS => | 0 | MO com LS => | 106.6
[7 empty] | Valor do BDI => | 376.93 |  | Valor com BDI => |  | 1855.67
|  | 15.2.46 | Código | Banco | Descrição | Tipo |  | Und | Quant. | Porcent. | Valor Unit | Total
|  | Composição | UFF00404 (ADAPT_EMOP:18.034.0218-A) | Próprio | FORNECIMENTO E INSTALAÇÃO COMPLETA - DAMPER CORTA-FOGO COM MOTOR DE RETORNO POR MOLA (NOVO) - MODELO FKA-TA-BR-90 - DIMENSÃO 600X300mm - MARCA TROX OU EQUIVALENTE TÉCNICO | INES - INSTALAÇÕES ESPECIAIS |  | UN | 1 |  | 1970.86 | 1970.86
|  | Composição Auxiliar | 88279 | SINAPI | MONTADOR ELETROMECÂNICO COM ENCARGOS COMPLEMENTARES | Livro SINAPI: Cálculos e Parâmetros |  | H | 2 | 0 | 47.1 | 94.2
|  | Composição Auxiliar | 88316 | SINAPI | SERVENTE COM ENCARGOS COMPLEMENTARES | Livro SINAPI: Cálculos e Parâmetros |  | H | 2 | 0 | 29.15 | 58.3
|  | Insumo | 40077 | EMOP | DAMPER CORTA FOGO (800X400)MM, ACIONAMEN TO AUTOMATICO PELA ACAO DE ELEMENTO FUSI VEL, MODELO DCF COM FUSIVEL DE DISPARO,C /ATESTADO UL, C/ROMPIMENTO 72ºC OU 141ºC | 0 |  | UN | 1 | 0 | 1818.36 | 1818.36
[7 empty] | MO sem LS => | 112.54 | LS => | 0 | MO com LS => | 112.54
[7 empty] | Valor do BDI => | 502.37 |  | Valor com BDI => |  | 2473.23
|  | 15.2.47 | Código | Banco | Descrição | Tipo |  | Und | Quant. | Porcent. | Valor Unit | Total
|  | Composição | UFF00405 (ADAPT_EMOP:18.034.0218-A) | Próprio | FORNECIMENTO E INSTALAÇÃO COMPLETA - DAMPER CORTA-FOGO COM MOTOR DE RETORNO POR MOLA (NOVO) - MODELO FKA-TA-BR-90 - DIMENSÃO 700X300mm - MARCA TROX OU EQUIVALENTE TÉCNICO | INES - INSTALAÇÕES ESPECIAIS |  | UN | 1 |  | 1970.86 | 1970.86
|  | Composição Auxiliar | 88279 | SINAPI | MONTADOR ELETROMECÂNICO COM ENCARGOS COMPLEMENTARES | Livro SINAPI: Cálculos e Parâmetros |  | H | 2 | 0 | 47.1 | 94.2
|  | Composição Auxiliar | 88316 | SINAPI | SERVENTE COM ENCARGOS COMPLEMENTARES | Livro SINAPI: Cálculos e Parâmetros |  | H | 2 | 0 | 29.15 | 58.3
|  | Insumo | 40077 | EMOP | DAMPER CORTA FOGO (800X400)MM, ACIONAMEN TO AUTOMATICO PELA ACAO DE ELEMENTO FUSI VEL, MODELO DCF COM FUSIVEL DE DISPARO,C /ATESTADO UL, C/ROMPIMENTO 72ºC OU 141ºC | 0 |  | UN | 1 | 0 | 1818.36 | 1818.36
[7 empty] | MO sem LS => | 112.54 | LS => | 0 | MO com LS => | 112.54
[7 empty] | Valor do BDI => | 502.37 |  | Valor com BDI => |  | 2473.23
|  | 15.2.48 | Código | Banco | Descrição | Tipo |  | Und | Quant. | Porcent. | Valor Unit | Total
|  | Composição | 18.034.0218-A | EMOP | DAMPER CORTA FOGO MEDINDO (800X400)MM,ACIONAMENTO AUTOMATICO ,PELA ACAO DE ELEMENTO FUSIVEL,MODELO DCF COM FUSIVEL DE DIS PARO (COM ATESTADO UL) COM ROMPIMENTO EM 72°C OU 141°C,COM C HAVE FIM DE CURSO.FORNECIMENTO E COLOCACAO 3%-DESGASTE DE FERRAMENTAS E EPI | 18 |  | UN | 1 |  | 1912.73 | 1912.73
|  | Insumo | 20104 | EMOP | MAO DE OBRA DE MONTADOR ELETROMECANICO, INCLUSIVE ENCARGOS SOCIAIS DESONERADOS | Mão de Obra |  | H | 2 | 3 | 26.66 | 54.91
|  | Insumo | 20132 | EMOP | MAO-DE-OBRA DE SERVENTE DA CONSTRUCAO CI VIL, INCLUSIVE ENCARGOS SOCIAIS DESONERA DOS | Mão de Obra |  | H | 2 | 3 | 19.16 | 39.46
|  | Insumo | 40077 | EMOP | DAMPER CORTA FOGO (800X400)MM, ACIONAMEN TO AUTOMATICO PELA ACAO DE ELEMENTO FUSI VEL, MODELO DCF COM FUSIVEL DE DISPARO,C /ATESTADO UL, C/ROMPIMENTO 72ºC OU 141ºC | 0 |  | UN | 1 | 0 | 1818.36 | 1818.36
[7 empty] | MO sem LS => | 94.37 | LS => | 0 | MO com LS => | 94.37
[7 empty] | Valor do BDI => | 487.55 |  | Valor com BDI => |  | 2400.28
|  | 15.2.49 | Código | Banco | Descrição | Tipo |  | Und | Quant. | Porcent. | Valor Unit | Total
|  | Composição | UFF00406 (ADAPT_EMOP:18.034.0220-A) | Próprio | FORNECIMENTO E INSTALAÇÃO COMPLETA - DAMPER CORTA-FOGO COM MOTOR DE RETORNO POR MOLA (NOVO) - MODELO FKA-TA-BR-90 - DIMENSÃO 1200X600mm - MARCA TROX OU EQUIVALENTE TÉCNICO | INES - INSTALAÇÕES ESPECIAIS |  | UN | 1 |  | 6394.99 | 6394.99
|  | Composição Auxiliar | 88279 | SINAPI | MONTADOR ELETROMECÂNICO COM ENCARGOS COMPLEMENTARES | Livro SINAPI: Cálculos e Parâmetros |  | H | 2 | 0 | 47.1 | 94.2
|  | Composição Auxiliar | 88316 | SINAPI | SERVENTE COM ENCARGOS COMPLEMENTARES | Livro SINAPI: Cálculos e Parâmetros |  | H | 2 | 0 | 29.15 | 58.3
|  | Insumo | UFF_COTAÇÃO 273 | Próprio | DAMPER CORTA-FOGO COM MOTOR DE RETORNO POR MOLA (NOVO) - MODELO FKA-TA-BR-90 - DIMENSÃO 1200X600mm - MARCA TROX OU EQUIVALENTE TÉCNICO | Material |  | UN | 1 | 0 | 6242.49 | 6242.49
[7 empty] | MO sem LS => | 112.54 | LS => | 0 | MO com LS => | 112.54
[7 empty] | Valor do BDI => | 1630.08 |  | Valor com BDI => |  | 8025.07
|  | 15.2.50 | Código | Banco | Descrição | Tipo |  | Und | Quant. | Porcent. | Valor Unit | Total
|  | Composição | UFF00407 (ADAPT_EMOP:18.034.0220-A) | Próprio | FORNECIMENTO E INSTALAÇÃO COMPLETA - DAMPER CORTA-FOGO COM MOTOR DE RETORNO POR MOLA (NOVO) - MODELO FKA-TA-BR-90 - DIMENSÃO 1300X600mm - MARCA TROX OU EQUIVALENTE TÉCNICO | INES - INSTALAÇÕES ESPECIAIS |  | UN | 1 |  | 7033.42 | 7033.42
|  | Composição Auxiliar | 88316 | SINAPI | SERVENTE COM ENCARGOS COMPLEMENTARES | Livro SINAPI: Cálculos e Parâmetros |  | H | 2 | 0 | 29.15 | 58.3
|  | Composição Auxiliar | 88279 | SINAPI | MONTADOR ELETROMECÂNICO COM ENCARGOS COMPLEMENTARES | Livro SINAPI: Cálculos e Parâmetros |  | H | 2 | 0 | 47.1 | 94.2
|  | Insumo | UFF_COTAÇÃO 274 | Próprio | DAMPER CORTA-FOGO COM MOTOR DE RETORNO POR MOLA (NOVO) - MODELO FKA-TA-BR-90 - DIMENSÃO 1300X600mm - MARCA TROX OU EQUIVALENTE TÉCNICO | Material |  | UN | 1 | 0 | 6880.92 | 6880.92
[7 empty] | MO sem LS => | 112.54 | LS => | 0 | MO com LS => | 112.54
[7 empty] | Valor do BDI => | 1792.81 |  | Valor com BDI => |  | 8826.23
|  | 15.2.51 | Código | Banco | Descrição | Tipo |  | Und | Quant. | Porcent. | Valor Unit | Total
|  | Composição | UFF00408 (ADAPT_SBC:070488) | Próprio | INSTALAÇÃO COMPLETA - COLARINHO EM CHAPA DE AÇO GALVANIZADO COM REGISTRO BORBOLETA - DIÂMETRO Ø131mm - MARCA MULTIVAC OU EQUIVALENTE TÉCNICO (banheiros) | 70 |  | UN | 1 |  | 63.65 | 63.65
|  | Composição Auxiliar | 88243 | SINAPI | AJUDANTE ESPECIALIZADO COM ENCARGOS COMPLEMENTARES | Livro SINAPI: Cálculos e Parâmetros |  | H | 1 | 0 | 30.31 | 30.31
|  | Composição Auxiliar | 100308 | SINAPI | MECÂNICO DE REFRIGERAÇÃO COM ENCARGOS COMPLEMENTARES | Livro SINAPI: Cálculos e Parâmetros |  | H | 1 | 0 | 33.34 | 33.34
[7 empty] | MO sem LS => | 43.67 | LS => | 0 | MO com LS => | 43.67
[7 empty] | Valor do BDI => | 16.22 |  | Valor com BDI => |  | 79.87
|  | 15.2.52 | Código | Banco | Descrição | Tipo |  | Und | Quant. | Porcent. | Valor Unit | Total
|  | Composição | UFF00409 (ADAPT_SBC:070490) | Próprio | INSTALAÇÃO COMPLETA - COLARINHO EM CHAPA DE AÇO GALVANIZADO COM REGISTRO BORBOLETA - DIÂMETRO Ø161mm - MARCA MULTIVAC OU EQUIVALENTE TÉCNICO ( renovacao de ar) | 70 |  | UN | 1 |  | 63.65 | 63.65
|  | Composição Auxiliar | 88243 | SINAPI | AJUDANTE ESPECIALIZADO COM ENCARGOS COMPLEMENTARES | Livro SINAPI: Cálculos e Parâmetros |  | H | 1 | 0 | 30.31 | 30.31
|  | Composição Auxiliar | 100308 | SINAPI | MECÂNICO DE REFRIGERAÇÃO COM ENCARGOS COMPLEMENTARES | Livro SINAPI: Cálculos e Parâmetros |  | H | 1 | 0 | 33.34 | 33.34
[7 empty] | MO sem LS => | 43.67 | LS => | 0 | MO com LS => | 43.67
[7 empty] | Valor do BDI => | 16.22 |  | Valor com BDI => |  | 79.87
|  | 15.2.53 | Código | Banco | Descrição | Tipo |  | Und | Quant. | Porcent. | Valor Unit | Total
|  | Composição | UFF00410 (ADAPT_SBC:070492) | Próprio | INSTALAÇÃO COMPLETA - COLARINHO EM CHAPA DE AÇO GALVANIZADO COM REGISTRO BORBOLETA - DIÂMETRO Ø209mm - MARCA MULTIVAC OU EQUIVALENTE TÉCNICO (FC-5.02 - FC-5.03 - FC-5.04 - FC-5.05 - FC-5.06 - FC-5.07 - FC-5.08 - FC-5.15 - FC-5.16 - FC-5.17 - FC-5.18 - FC-5.19 - FC-5.20 - FC-5.21 - FC-5.22 - FC-5.23 - FC-5.24 - FC-5.25 - FC-5.26 - FC-5.27 - FC-5.28 - FC-5.29 - FC-5.30 - FC-5.32 - FC-5.33 - FC-5.34 - FC-5.35 - FC-5.36 - FC-5.37 - FC-5.38 - FC-5.39 - FC-5.09 - FC-5.10 - FC-5.11 - FC-5.12 - FC-5.13) | 70 |  | UN | 1 |  | 63.65 | 63.65
|  | Composição Auxiliar | 88243 | SINAPI | AJUDANTE ESPECIALIZADO COM ENCARGOS COMPLEMENTARES | Livro SINAPI: Cálculos e Parâmetros |  | H | 1 | 0 | 30.31 | 30.31
|  | Composição Auxiliar | 100308 | SINAPI | MECÂNICO DE REFRIGERAÇÃO COM ENCARGOS COMPLEMENTARES | Livro SINAPI: Cálculos e Parâmetros |  | H | 1 | 0 | 33.34 | 33.34
[7 empty] | MO sem LS => | 43.67 | LS => | 0 | MO com LS => | 43.67
[7 empty] | Valor do BDI => | 16.22 |  | Valor com BDI => |  | 79.87
|  | 15.2.54 | Código | Banco | Descrição | Tipo |  | Und | Quant. | Porcent. | Valor Unit | Total
|  | Composição | UFF00411 (ADAPT_SBC:070494) | Próprio | INSTALAÇÃO COMPLETA - COLARINHO EM CHAPA DE AÇO GALVANIZADO COM REGISTRO BORBOLETA - DIÂMETRO Ø314mm - MARCA MULTIVAC OU EQUIVALENTE TÉCNICO (FC-5.01 - FC-5.14 - FC-5.31 - FC-5.40 - FC-5.10) | 70 |  | UN | 1 |  | 63.65 | 63.65
|  | Composição Auxiliar | 88243 | SINAPI | AJUDANTE ESPECIALIZADO COM ENCARGOS COMPLEMENTARES | Livro SINAPI: Cálculos e Parâmetros |  | H | 1 | 0 | 30.31 | 30.31
|  | Composição Auxiliar | 100308 | SINAPI | MECÂNICO DE REFRIGERAÇÃO COM ENCARGOS COMPLEMENTARES | Livro SINAPI: Cálculos e Parâmetros |  | H | 1 | 0 | 33.34 | 33.34
[7 empty] | MO sem LS => | 43.67 | LS => | 0 | MO com LS => | 43.67
[7 empty] | Valor do BDI => | 16.22 |  | Valor com BDI => |  | 79.87
|  | 15.2.55 | Código | Banco | Descrição | Tipo |  | Und | Quant. | Porcent. | Valor Unit | Total
|  | Composição | 070489 | SBC | COLARINHO EM CHAPA ACO GALV, C/REGISTRO BORBOLETA 100MM 4"" | INSTALACOES MECANICAS - AR CONDICIONADO |  | UN | 1 |  | 71.76 | 71.76
|  | Insumo | 099970 | SBC | MECANICO DE REFRIGERACAO | Mão de Obra |  | H | 1 | 0 | 30.2517 | 30.25
|  | Insumo | 099303 | SBC | AJUDANTE ESPECIALIZADO - MECANICO DE REFRIGERACAO | Mão de Obra |  | H | 1 | 0 | 20.5158 | 20.51
|  | Insumo | 036487 | SBC | COLARINHO ACO GALVANIZADO COM REGISTRO BORBOLETA 4" (100mm) | Material |  | UN | 1 | 0 | 20 | 20
|  | Insumo | 030160 | SBC | FITA ADESIVA DE POLIPROPILENO ALUMINIZADO (BOPP) 48mmx50m | Material |  | UN | 0.1238 | 0 | 8.1 | 1
[7 empty] | MO sem LS => | 50.76 | LS => | 0 | MO com LS => | 50.76
[7 empty] | Valor do BDI => | 18.29 |  | Valor com BDI => |  | 90.05
|  | 15.2.56 | Código | Banco | Descrição | Tipo |  | Und | Quant. | Porcent. | Valor Unit | Total
|  | Composição | UFF00413 (ADAPT_SBC:070488) | Próprio | FORNECIMENTO E INSTALAÇÃO COMPLETA - COLARINHO EM CHAPA DE AÇO GALVANIZADO COM REGISTRO BORBOLETA (NOVO) - DIÂMETRO Ø131mm - MARCA MULTIVAC OU EQUIVALENTE TÉCNICO | 70 |  | UN | 1 |  | 85.65 | 85.65
|  | Composição Auxiliar | 100308 | SINAPI | MECÂNICO DE REFRIGERAÇÃO COM ENCARGOS COMPLEMENTARES | Livro SINAPI: Cálculos e Parâmetros |  | H | 1 | 0 | 33.34 | 33.34
|  | Composição Auxiliar | 88243 | SINAPI | AJUDANTE ESPECIALIZADO COM ENCARGOS COMPLEMENTARES | Livro SINAPI: Cálculos e Parâmetros |  | H | 1 | 0 | 30.31 | 30.31
|  | Insumo | 036488 | SBC | COLARINHO ACO GALVANIZADO COM REGISTRO BORBOLETA 5" (125mm) | Material |  | UN | 1 | 0 | 21 | 21
|  | Insumo | 030160 | SBC | FITA ADESIVA DE POLIPROPILENO ALUMINIZADO (BOPP) 48mmx50m | Material |  | UN | 0.1238 | 0 | 8.1 | 1
[7 empty] | MO sem LS => | 43.67 | LS => | 0 | MO com LS => | 43.67
[7 empty] | Valor do BDI => | 21.83 |  | Valor com BDI => |  | 107.48
|  | 15.2.57 | Código | Banco | Descrição | Tipo |  | Und | Quant. | Porcent. | Valor Unit | Total
|  | Composição | UFF00414 (ADAPT_SBC:070490) | Próprio | FORNECIMENTO E INSTALAÇÃO COMPLETA - COLARINHO EM CHAPA DE AÇO GALVANIZADO COM REGISTRO BORBOLETA (NOVO) - DIÂMETRO Ø161mm - MARCA MULTIVAC OU EQUIVALENTE TÉCNICO | 70 |  | UN | 1 |  | 86.65 | 86.65
|  | Composição Auxiliar | 88243 | SINAPI | AJUDANTE ESPECIALIZADO COM ENCARGOS COMPLEMENTARES | Livro SINAPI: Cálculos e Parâmetros |  | H | 1 | 0 | 30.31 | 30.31
|  | Composição Auxiliar | 100308 | SINAPI | MECÂNICO DE REFRIGERAÇÃO COM ENCARGOS COMPLEMENTARES | Livro SINAPI: Cálculos e Parâmetros |  | H | 1 | 0 | 33.34 | 33.34
|  | Insumo | 036489 | SBC | COLARINHO ACO GALVANIZADO COM REGISTRO BORBOLETA 6" (150mm) | Material |  | UN | 1 | 0 | 22 | 22
|  | Insumo | 030160 | SBC | FITA ADESIVA DE POLIPROPILENO ALUMINIZADO (BOPP) 48mmx50m | Material |  | UN | 0.1238 | 0 | 8.1 | 1
[7 empty] | MO sem LS => | 43.67 | LS => | 0 | MO com LS => | 43.67
[7 empty] | Valor do BDI => | 22.08 |  | Valor com BDI => |  | 108.73
|  | 15.2.58 | Código | Banco | Descrição | Tipo |  | Und | Quant. | Porcent. | Valor Unit | Total
|  | Composição | UFF00415 (ADAPT_SBC:070491) | Próprio | FORNECIMENTO E INSTALAÇÃO COMPLETA - COLARINHO EM CHAPA DE AÇO GALVANIZADO COM REGISTRO BORBOLETA (NOVO) - DIÂMETRO Ø185mm - MARCA MULTIVAC OU EQUIVALENTE TÉCNICO | 70 |  | UN | 1 |  | 87.65 | 87.65
|  | Composição Auxiliar | 88243 | SINAPI | AJUDANTE ESPECIALIZADO COM ENCARGOS COMPLEMENTARES | Livro SINAPI: Cálculos e Parâmetros |  | H | 1 | 0 | 30.31 | 30.31
|  | Composição Auxiliar | 100308 | SINAPI | MECÂNICO DE REFRIGERAÇÃO COM ENCARGOS COMPLEMENTARES | Livro SINAPI: Cálculos e Parâmetros |  | H | 1 | 0 | 33.34 | 33.34
|  | Insumo | 036490 | SBC | COLARINHO ACO GALVANIZADO COM REGISTRO BORBOLETA 7" (175mm) | Material |  | UN | 1 | 0 | 23 | 23
|  | Insumo | 030160 | SBC | FITA ADESIVA DE POLIPROPILENO ALUMINIZADO (BOPP) 48mmx50m | Material |  | UN | 0.1238 | 0 | 8.1 | 1
[7 empty] | MO sem LS => | 43.67 | LS => | 0 | MO com LS => | 43.67
[7 empty] | Valor do BDI => | 22.34 |  | Valor com BDI => |  | 109.99
|  | 15.2.59 | Código | Banco | Descrição | Tipo |  | Und | Quant. | Porcent. | Valor Unit | Total
|  | Composição | 070492 | SBC | COLARINHO EM CHAPA ACO GALV, C/REGISTRO BORBOLETA 200MM 8"" | INSTALACOES MECANICAS - AR CONDICIONADO |  | UN | 1 |  | 87.36 | 87.36
|  | Insumo | 099970 | SBC | MECANICO DE REFRIGERACAO | Mão de Obra |  | H | 1 | 0 | 30.2517 | 30.25
|  | Insumo | 099303 | SBC | AJUDANTE ESPECIALIZADO - MECANICO DE REFRIGERACAO | Mão de Obra |  | H | 1 | 0 | 20.5158 | 20.51
|  | Insumo | 030160 | SBC | FITA ADESIVA DE POLIPROPILENO ALUMINIZADO (BOPP) 48mmx50m | Material |  | UN | 0.1238 | 0 | 8.1 | 1
|  | Insumo | 036486 | SBC | COLARINHO ACO GALVANIZADO COM REGISTRO BORBOLETA 8" (200mm) | Material |  | UN | 1 | 0 | 35.6 | 35.6
[7 empty] | MO sem LS => | 50.76 | LS => | 0 | MO com LS => | 50.76
[7 empty] | Valor do BDI => | 22.26 |  | Valor com BDI => |  | 109.62
|  | 15.2.60 | Código | Banco | Descrição | Tipo |  | Und | Quant. | Porcent. | Valor Unit | Total
|  | Composição | UFF00416 (ADAPT_SBC:070493) | Próprio | FORNECIMENTO E INSTALAÇÃO COMPLETA - COLARINHO EM CHAPA DE AÇO GALVANIZADO COM REGISTRO BORBOLETA (NOVO) - DIÂMETRO Ø263mm - MARCA MULTIVAC OU EQUIVALENTE TÉCNICO | 70 |  | UN | 1 |  | 99.65 | 99.65
|  | Composição Auxiliar | 100308 | SINAPI | MECÂNICO DE REFRIGERAÇÃO COM ENCARGOS COMPLEMENTARES | Livro SINAPI: Cálculos e Parâmetros |  | H | 1 | 0 | 33.34 | 33.34
|  | Composição Auxiliar | 88243 | SINAPI | AJUDANTE ESPECIALIZADO COM ENCARGOS COMPLEMENTARES | Livro SINAPI: Cálculos e Parâmetros |  | H | 1 | 0 | 30.31 | 30.31
|  | Insumo | 030160 | SBC | FITA ADESIVA DE POLIPROPILENO ALUMINIZADO (BOPP) 48mmx50m | Material |  | UN | 0.1238 | 0 | 8.1 | 1
|  | Insumo | 036491 | SBC | COLARINHO ACO GALVANIZADO COM REGISTRO BORBOLETA 10" (250mm) | Material |  | UN | 1 | 0 | 35 | 35
[7 empty] | MO sem LS => | 43.67 | LS => | 0 | MO com LS => | 43.67
[7 empty] | Valor do BDI => | 25.4 |  | Valor com BDI => |  | 125.05
|  | 15.2.61 | Código | Banco | Descrição | Tipo |  | Und | Quant. | Porcent. | Valor Unit | Total
|  | Composição | UFF00417 (ADAPT_SBC:070198) | Próprio | INSTALAÇÃO COMPLETA - COLARINHO SIMPLES EM CHAPA DE AÇO GALVANIZADO - DIÂMETRO Ø131mm - MARCA MULTIVAC OU EQUIVALENTE TÉCNICO(banheiros) | 70 |  | UN | 1 |  | 65.61 | 65.61
|  | Composição Auxiliar | 100308 | SINAPI | MECÂNICO DE REFRIGERAÇÃO COM ENCARGOS COMPLEMENTARES | Livro SINAPI: Cálculos e Parâmetros |  | H | 1.031 | 0 | 33.34 | 34.37
|  | Composição Auxiliar | 88243 | SINAPI | AJUDANTE ESPECIALIZADO COM ENCARGOS COMPLEMENTARES | Livro SINAPI: Cálculos e Parâmetros |  | H | 1.031 | 0 | 30.31 | 31.24
[7 empty] | MO sem LS => | 45.02 | LS => | 0 | MO com LS => | 45.02
[7 empty] | Valor do BDI => | 16.72 |  | Valor com BDI => |  | 82.33
|  | 15.2.62 | Código | Banco | Descrição | Tipo |  | Und | Quant. | Porcent. | Valor Unit | Total
|  | Composição | UFF00418 (ADAPT_SBC:070199) | Próprio | INSTALAÇÃO COMPLETA - COLARINHO SIMPLES EM CHAPA DE AÇO GALVANIZADO - DIÂMETRO Ø161mm - MARCA MULTIVAC OU EQUIVALENTE TÉCNICO ( renovacao de ar) | 70 |  | UN | 1 |  | 63.65 | 63.65
|  | Composição Auxiliar | 88243 | SINAPI | AJUDANTE ESPECIALIZADO COM ENCARGOS COMPLEMENTARES | Livro SINAPI: Cálculos e Parâmetros |  | H | 1 | 0 | 30.31 | 30.31
|  | Composição Auxiliar | 100308 | SINAPI | MECÂNICO DE REFRIGERAÇÃO COM ENCARGOS COMPLEMENTARES | Livro SINAPI: Cálculos e Parâmetros |  | H | 1 | 0 | 33.34 | 33.34
[7 empty] | MO sem LS => | 43.67 | LS => | 0 | MO com LS => | 43.67
[7 empty] | Valor do BDI => | 16.22 |  | Valor com BDI => |  | 79.87
|  | 15.2.63 | Código | Banco | Descrição | Tipo |  | Und | Quant. | Porcent. | Valor Unit | Total
|  | Composição | UFF00419 (ADAPT_SBC:070335) | Próprio | INSTALAÇÃO COMPLETA - COLARINHO SIMPLES EM CHAPA DE AÇO GALVANIZADO - DIÂMETRO Ø209mm - MARCA MULTIVAC OU EQUIVALENTE TÉCNICO (FC-5.02 - FC-5.03 - FC-5.04 - FC-5.05 - FC-5.06 - FC-5.07 - FC-5.08 - FC-5.15 - FC-5.16 - FC-5.17 - FC-5.18 - FC-5.19 - FC-5.20 - FC-5.21 - FC-5.22 - FC-5.23 - FC-5.24 - FC-5.25 - FC-5.26 - FC-5.27 - FC-5.28 - FC-5.29 - FC-5.30 - FC-5.32 - FC-5.33 - FC-5.34 - FC-5.35 - FC-5.36 - FC-5.37 - FC-5.38 - FC-5.39 - FC-5.09 - FC-5.10 - FC-5.11 - FC-5.12 - FC-5.13) | 70 |  | UN | 1 |  | 63.65 | 63.65
|  | Composição Auxiliar | 100308 | SINAPI | MECÂNICO DE REFRIGERAÇÃO COM ENCARGOS COMPLEMENTARES | Livro SINAPI: Cálculos e Parâmetros |  | H | 1 | 0 | 33.34 | 33.34
|  | Composição Auxiliar | 88243 | SINAPI | AJUDANTE ESPECIALIZADO COM ENCARGOS COMPLEMENTARES | Livro SINAPI: Cálculos e Parâmetros |  | H | 1 | 0 | 30.31 | 30.31
[7 empty] | MO sem LS => | 43.67 | LS => | 0 | MO com LS => | 43.67
[7 empty] | Valor do BDI => | 16.22 |  | Valor com BDI => |  | 79.87
|  | 15.2.64 | Código | Banco | Descrição | Tipo |  | Und | Quant. | Porcent. | Valor Unit | Total
|  | Composição | UFF00420 (ADAPT_SBC:070339) | Próprio | INSTALAÇÃO COMPLETA - COLARINHO SIMPLES EM CHAPA DE AÇO GALVANIZADO - DIÂMETRO Ø314mm - MARCA MULTIVAC OU EQUIVALENTE TÉCNICO (FC-5.01 - FC-5.14 - FC-5.31 - FC-5.40 - FC-5.10) | 70 |  | UN | 1 |  | 63.65 | 63.65
|  | Composição Auxiliar | 88243 | SINAPI | AJUDANTE ESPECIALIZADO COM ENCARGOS COMPLEMENTARES | Livro SINAPI: Cálculos e Parâmetros |  | H | 1 | 0 | 30.31 | 30.31
|  | Composição Auxiliar | 100308 | SINAPI | MECÂNICO DE REFRIGERAÇÃO COM ENCARGOS COMPLEMENTARES | Livro SINAPI: Cálculos e Parâmetros |  | H | 1 | 0 | 33.34 | 33.34
[7 empty] | MO sem LS => | 43.67 | LS => | 0 | MO com LS => | 43.67
[7 empty] | Valor do BDI => | 16.22 |  | Valor com BDI => |  | 79.87
|  | 15.2.65 | Código | Banco | Descrição | Tipo |  | Und | Quant. | Porcent. | Valor Unit | Total
|  | Composição | 070079 | SBC | COLARINHO EM CHAPA DE ACO GALVANIZADO SEM REGISTRO 100MM 4"" | INSTALACOES MECANICAS - AR CONDICIONADO |  | UN | 1 |  | 64.76 | 64.76
|  | Insumo | 203054 | SBC | COLARINHO ACO GALVANIZADO SEM REGISTRO 4" (100mm) | Material |  | UN | 1 | 0 | 13 | 13
|  | Insumo | 030160 | SBC | FITA ADESIVA DE POLIPROPILENO ALUMINIZADO (BOPP) 48mmx50m | Material |  | UN | 0.1238 | 0 | 8.1 | 1
|  | Insumo | 099303 | SBC | AJUDANTE ESPECIALIZADO - MECANICO DE REFRIGERACAO | Mão de Obra |  | H | 1 | 0 | 20.5158 | 20.51
|  | Insumo | 099970 | SBC | MECANICO DE REFRIGERACAO | Mão de Obra |  | H | 1 | 0 | 30.2517 | 30.25
[7 empty] | MO sem LS => | 50.76 | LS => | 0 | MO com LS => | 50.76
[7 empty] | Valor do BDI => | 16.5 |  | Valor com BDI => |  | 81.26
|  | 15.2.66 | Código | Banco | Descrição | Tipo |  | Und | Quant. | Porcent. | Valor Unit | Total
|  | Composição | UFF00421 (ADAPT_SBC:070198) | Próprio | FORNECIMENTO E INSTALAÇÃO COMPLETA - COLARINHO SIMPLES EM CHAPA DE AÇO GALVANIZADO (NOVO) - DIÂMETRO Ø131mm - MARCA MULTIVAC OU EQUIVALENTE TÉCNICO | 70 |  | UN | 1 |  | 74.78 | 74.78
|  | Composição Auxiliar | 100308 | SINAPI | MECÂNICO DE REFRIGERAÇÃO COM ENCARGOS COMPLEMENTARES | Livro SINAPI: Cálculos e Parâmetros |  | H | 1.031 | 0 | 33.34 | 34.37
|  | Composição Auxiliar | 88243 | SINAPI | AJUDANTE ESPECIALIZADO COM ENCARGOS COMPLEMENTARES | Livro SINAPI: Cálculos e Parâmetros |  | H | 1.031 | 0 | 30.31 | 31.24
|  | Insumo | 203055 | SBC | COLARINHO ACO GALVANIZADO SEM REGISTRO 5" (125mm) | Material |  | UN | 1.031 | 0 | 8.9 | 9.17
[7 empty] | MO sem LS => | 45.02 | LS => | 0 | MO com LS => | 45.02
[7 empty] | Valor do BDI => | 19.06 |  | Valor com BDI => |  | 93.84
|  | 15.2.67 | Código | Banco | Descrição | Tipo |  | Und | Quant. | Porcent. | Valor Unit | Total
|  | Composição | UFF00422 (ADAPT_SBC:070199) | Próprio | FORNECIMENTO E INSTALAÇÃO COMPLETA - COLARINHO SIMPLES EM CHAPA DE AÇO GALVANIZADO (NOVO) - DIÂMETRO Ø161mm - MARCA MULTIVAC OU EQUIVALENTE TÉCNICO | 70 |  | UN | 1 |  | 75.6 | 75.6
|  | Composição Auxiliar | 88243 | SINAPI | AJUDANTE ESPECIALIZADO COM ENCARGOS COMPLEMENTARES | Livro SINAPI: Cálculos e Parâmetros |  | H | 1 | 0 | 30.31 | 30.31
|  | Composição Auxiliar | 100308 | SINAPI | MECÂNICO DE REFRIGERAÇÃO COM ENCARGOS COMPLEMENTARES | Livro SINAPI: Cálculos e Parâmetros |  | H | 1 | 0 | 33.34 | 33.34
|  | Insumo | 203056 | SBC | COLARINHO ACO GALVANIZADO SEM REGISTRO 6" (150mm) | Material |  | UN | 1 | 0 | 11.95 | 11.95
[7 empty] | MO sem LS => | 43.67 | LS => | 0 | MO com LS => | 43.67
[7 empty] | Valor do BDI => | 19.27 |  | Valor com BDI => |  | 94.87
|  | 15.2.68 | Código | Banco | Descrição | Tipo |  | Und | Quant. | Porcent. | Valor Unit | Total
|  | Composição | UFF00423 (ADAPT_SBC:070335) | Próprio | FORNECIMENTO E INSTALAÇÃO COMPLETA - COLARINHO SIMPLES EM CHAPA DE AÇO GALVANIZADO (NOVO) - DIÂMETRO Ø185mm - MARCA MULTIVAC OU EQUIVALENTE TÉCNICO | 70 |  | UN | 1 |  | 77.55 | 77.55
|  | Composição Auxiliar | 100308 | SINAPI | MECÂNICO DE REFRIGERAÇÃO COM ENCARGOS COMPLEMENTARES | Livro SINAPI: Cálculos e Parâmetros |  | H | 1 | 0 | 33.34 | 33.34
|  | Composição Auxiliar | 88243 | SINAPI | AJUDANTE ESPECIALIZADO COM ENCARGOS COMPLEMENTARES | Livro SINAPI: Cálculos e Parâmetros |  | H | 1 | 0 | 30.31 | 30.31
|  | Insumo | 030160 | SBC | FITA ADESIVA DE POLIPROPILENO ALUMINIZADO (BOPP) 48mmx50m | Material |  | UN | 0.1238 | 0 | 8.1 | 1
|  | Insumo | 203057 | SBC | COLARINHO ACO GALVANIZADO SEM REGISTRO 8" (200mm) | Material |  | UN | 1 | 0 | 12.9 | 12.9
[7 empty] | MO sem LS => | 43.67 | LS => | 0 | MO com LS => | 43.67
[7 empty] | Valor do BDI => | 19.76 |  | Valor com BDI => |  | 97.31
|  | 15.2.69 | Código | Banco | Descrição | Tipo |  | Und | Quant. | Porcent. | Valor Unit | Total
|  | Composição | 070335 | SBC | COLARINHO EM CHAPA DE ACO GALVANIZADO, SEM REGISTRO 8"" 200MM | INSTALACOES MECANICAS - AR CONDICIONADO |  | UN | 1 |  | 64.66 | 64.66
|  | Insumo | 099970 | SBC | MECANICO DE REFRIGERACAO | Mão de Obra |  | H | 1 | 0 | 30.2517 | 30.25
|  | Insumo | 203057 | SBC | COLARINHO ACO GALVANIZADO SEM REGISTRO 8" (200mm) | Material |  | UN | 1 | 0 | 12.9 | 12.9
|  | Insumo | 030160 | SBC | FITA ADESIVA DE POLIPROPILENO ALUMINIZADO (BOPP) 48mmx50m | Material |  | UN | 0.1238 | 0 | 8.1 | 1
|  | Insumo | 099303 | SBC | AJUDANTE ESPECIALIZADO - MECANICO DE REFRIGERACAO | Mão de Obra |  | H | 1 | 0 | 20.5158 | 20.51
[7 empty] | MO sem LS => | 50.76 | LS => | 0 | MO com LS => | 50.76
[7 empty] | Valor do BDI => | 16.48 |  | Valor com BDI => |  | 81.14
|  | 15.2.70 | Código | Banco | Descrição | Tipo |  | Und | Quant. | Porcent. | Valor Unit | Total
|  | Composição | UFF00424 (ADAPT_SBC:070336) | Próprio | FORNECIMENTO E INSTALAÇÃO COMPLETA - COLARINHO SIMPLES EM CHAPA DE AÇO GALVANIZADO (NOVO) - DIÂMETRO Ø263mm - MARCA MULTIVAC OU EQUIVALENTE TÉCNICO | 70 |  | UN | 1 |  | 79.55 | 79.55
|  | Composição Auxiliar | 100308 | SINAPI | MECÂNICO DE REFRIGERAÇÃO COM ENCARGOS COMPLEMENTARES | Livro SINAPI: Cálculos e Parâmetros |  | H | 1 | 0 | 33.34 | 33.34
|  | Composição Auxiliar | 88243 | SINAPI | AJUDANTE ESPECIALIZADO COM ENCARGOS COMPLEMENTARES | Livro SINAPI: Cálculos e Parâmetros |  | H | 1 | 0 | 30.31 | 30.31
|  | Insumo | 203058 | SBC | COLARINHO ACO GALVANIZADO SEM REGISTRO 10" (250mm) | Material |  | UN | 1 | 0 | 14.9 | 14.9
|  | Insumo | 030160 | SBC | FITA ADESIVA DE POLIPROPILENO ALUMINIZADO (BOPP) 48mmx50m | Material |  | UN | 0.1238 | 0 | 8.1 | 1
[7 empty] | MO sem LS => | 43.67 | LS => | 0 | MO com LS => | 43.67
[7 empty] | Valor do BDI => | 20.27 |  | Valor com BDI => |  | 99.82
|  | 15.3.1 | Código | Banco | Descrição | Tipo |  | Und | Quant. | Porcent. | Valor Unit | Total
|  | Composição | UFF00425 (ADAPT_SBC:073350) | Próprio | FORNECIMENTO E INSTALAÇÃO COMPLETA - CHAPA DE AÇO GALVANIZADO #20 | 73 |  | KG | 1 |  | 19.34 | 19.34
|  | Composição Auxiliar | 88243 | SINAPI | AJUDANTE ESPECIALIZADO COM ENCARGOS COMPLEMENTARES | Livro SINAPI: Cálculos e Parâmetros |  | H | 0.128 | 0 | 30.31 | 3.87
|  | Composição Auxiliar | 88277 | SINAPI | MONTADOR (TUBO AÇO/EQUIPAMENTOS) COM ENCARGOS COMPLEMENTARES | Livro SINAPI: Cálculos e Parâmetros |  | H | 0.128 | 0 | 47.06 | 6.02
|  | Insumo | 006256 | SBC | CHAPA DE ACO GALVANIZADA BITOLA GSG 20 0,95mm (7,20kg/m2) | Material |  | KG | 1 | 0 | 9.45 | 9.45
[7 empty] | MO sem LS => | 7.49 | LS => | 0 | MO com LS => | 7.49
[7 empty] | Valor do BDI => | 4.92 |  | Valor com BDI => |  | 24.26
|  | 15.3.2 | Código | Banco | Descrição | Tipo |  | Und | Quant. | Porcent. | Valor Unit | Total
|  | Composição | 073350 | SBC | CHAPA DE ACO GALVANIZADO #22 (6,4kg/m2) PARA DUTOS EXAUSTAO | INSTALACOES MECANICAS - EXAUSTAO |  | KG | 1 |  | 17.97 | 17.97
|  | Insumo | 099715 | SBC | DUTEIRO - MONTADOR | Mão de Obra |  | H | 0.128 | 0 | 28.9947 | 3.71
|  | Insumo | 099065 | SBC | AJUDANTE DE ESPECIALIZADO - DUTEIRO | Mão de Obra |  | H | 0.128 | 0 | 20.5158 | 2.62
|  | Insumo | 010942 | SBC | CHAPA GALVANIZADA #22 600mm x 0,80m (6,40kg/m2) | Material |  | KG | 1 | 0 | 11.64 | 11.64
[7 empty] | MO sem LS => | 6.33 | LS => | 0 | MO com LS => | 6.33
[7 empty] | Valor do BDI => | 4.58 |  | Valor com BDI => |  | 22.55
|  | 15.3.3 | Código | Banco | Descrição | Tipo |  | Und | Quant. | Porcent. | Valor Unit | Total
|  | Composição | 073351 | SBC | CHAPA DE ACO GALVANIZADO #24 (5,20kg/m2) PARA DUTOS EXAUSTAO | INSTALACOES MECANICAS - EXAUSTAO |  | KG | 1 |  | 18.03 | 18.03
|  | Insumo | 099065 | SBC | AJUDANTE DE ESPECIALIZADO - DUTEIRO | Mão de Obra |  | H | 0.128 | 0 | 20.5158 | 2.62
|  | Insumo | 099715 | SBC | DUTEIRO - MONTADOR | Mão de Obra |  | H | 0.128 | 0 | 28.9947 | 3.71
|  | Insumo | 014226 | SBC | CHAPA GALVANIZADA #24 600mm x 0,65mm (5,20kg/m2) | Material |  | KG | 1 | 0 | 11.7 | 11.7
[7 empty] | MO sem LS => | 6.33 | LS => | 0 | MO com LS => | 6.33
[7 empty] | Valor do BDI => | 4.59 |  | Valor com BDI => |  | 22.62
|  | 15.3.4 | Código | Banco | Descrição | Tipo |  | Und | Quant. | Porcent. | Valor Unit | Total
|  | Composição | 073352 | SBC | CHAPA DE ACO GALVANIZADO #26 (4,00kg/m2) PARA DUTOS EXAUSTAO | INSTALACOES MECANICAS - EXAUSTAO |  | KG | 1 |  | 17.97 | 17.97
|  | Insumo | 099065 | SBC | AJUDANTE DE ESPECIALIZADO - DUTEIRO | Mão de Obra |  | H | 0.128 | 0 | 20.5158 | 2.62
|  | Insumo | 010943 | SBC | CHAPA GALVANIZADA #26 600mm x 0,46mm (4,00kg/m2) | Material |  | KG | 1 | 0 | 11.64 | 11.64
|  | Insumo | 099715 | SBC | DUTEIRO - MONTADOR | Mão de Obra |  | H | 0.128 | 0 | 28.9947 | 3.71
[7 empty] | MO sem LS => | 6.33 | LS => | 0 | MO com LS => | 6.33
[7 empty] | Valor do BDI => | 4.58 |  | Valor com BDI => |  | 22.55
|  | 15.3.5 | Código | Banco | Descrição | Tipo |  | Und | Quant. | Porcent. | Valor Unit | Total
|  | Composição | 070660 | SBC | DUTO FLEXIVEL DE ALUMINIO C/ ISOLAM. TERM.LA VIDRO 109mm 4"" | INSTALACOES MECANICAS - AR CONDICIONADO |  | M | 1 |  | 40.48 | 40.48
|  | Insumo | 099065 | SBC | AJUDANTE DE ESPECIALIZADO - DUTEIRO | Mão de Obra |  | H | 0.4 | 0 | 20.5158 | 8.2
|  | Insumo | 099715 | SBC | DUTEIRO - MONTADOR | Mão de Obra |  | H | 0.4 | 0 | 28.9947 | 11.59
|  | Insumo | 036510 | SBC | DUTO FLEXIVEL ALUMINIO COM ISOLAMENTO TERMICO 25mm LA VIDRO 4" 100mm | Material |  | M | 1.05 | 0 | 19.71 | 20.69
[7 empty] | MO sem LS => | 19.79 | LS => | 0 | MO com LS => | 19.79
[7 empty] | Valor do BDI => | 10.31 |  | Valor com BDI => |  | 50.79
|  | 15.3.6 | Código | Banco | Descrição | Tipo |  | Und | Quant. | Porcent. | Valor Unit | Total
|  | Composição | 070662 | SBC | DUTO FLEXIVEL DE ALUMINIO C/ ISOLAM. TERM.LA VIDRO 125MM 5"" | INSTALACOES MECANICAS - AR CONDICIONADO |  | M | 1 |  | 138.96 | 138.96
|  | Insumo | 099450 | SBC | AJUDANTE ESPECIALIZADO | Mão de Obra |  | H | 0.4 | 0 | 20.5158 | 8.2
|  | Insumo | 099950 | SBC | MONTADOR DE ESTRUTURA EM ALUMINIO | Mão de Obra |  | H | 0.4 | 0 | 28.9947 | 11.59
|  | Insumo | 036511 | SBC | DUTO ALUMINIZADO FLEXIVEL SEM ISOLAMENTO 24" 610mm | Material |  | M | 1.05 | 0 | 113.5 | 119.17
[7 empty] | MO sem LS => | 19.79 | LS => | 0 | MO com LS => | 19.79
[7 empty] | Valor do BDI => | 35.42 |  | Valor com BDI => |  | 174.38
|  | 15.3.7 | Código | Banco | Descrição | Tipo |  | Und | Quant. | Porcent. | Valor Unit | Total
|  | Composição | 070665 | SBC | DUTO FLEXIVEL DE ALUMINIO C/ ISOLAM. TERM.LA VIDRO 161MM 6"" | INSTALACOES MECANICAS - AR CONDICIONADO |  | M | 1 |  | 41.99 | 41.99
|  | Insumo | 099715 | SBC | DUTEIRO - MONTADOR | Mão de Obra |  | H | 0.4 | 0 | 28.9947 | 11.59
|  | Insumo | 099065 | SBC | AJUDANTE DE ESPECIALIZADO - DUTEIRO | Mão de Obra |  | H | 0.4 | 0 | 20.5158 | 8.2
|  | Insumo | 036512 | SBC | DUTO FLEXIVEL ALUMINIO COM ISOLAMENTO TERMICO 25mm LA VIDRO 6" 150mm | Material |  | M | 1.05 | 0 | 21.15 | 22.2
[7 empty] | MO sem LS => | 19.79 | LS => | 0 | MO com LS => | 19.79
[7 empty] | Valor do BDI => | 10.7 |  | Valor com BDI => |  | 52.69
|  | 15.3.8 | Código | Banco | Descrição | Tipo |  | Und | Quant. | Porcent. | Valor Unit | Total
|  | Composição | 070666 | SBC | DUTO FLEXIVEL DE ALUMINIO C/ ISOLAM. TERM.LA VIDRO 185mm 7"" | INSTALACOES MECANICAS - AR CONDICIONADO |  | M | 1 |  | 55.94 | 55.94
|  | Insumo | 036513 | SBC | DUTO FLEXIVEL ALUMINIO COM ISOLAMENTO TERMICO 25mm LA VIDRO 7" 175mm | Material |  | M | 1.05 | 0 | 34.43 | 36.15
|  | Insumo | 099065 | SBC | AJUDANTE DE ESPECIALIZADO - DUTEIRO | Mão de Obra |  | H | 0.4 | 0 | 20.5158 | 8.2
|  | Insumo | 099715 | SBC | DUTEIRO - MONTADOR | Mão de Obra |  | H | 0.4 | 0 | 28.9947 | 11.59
[7 empty] | MO sem LS => | 19.79 | LS => | 0 | MO com LS => | 19.79
[7 empty] | Valor do BDI => | 14.25 |  | Valor com BDI => |  | 70.19
|  | 15.3.9 | Código | Banco | Descrição | Tipo |  | Und | Quant. | Porcent. | Valor Unit | Total
|  | Composição | 070667 | SBC | DUTO FLEXIVEL DE ALUMINIO C/ ISOLAM. TERM.LA VIDRO 209MM 8"" | INSTALACOES MECANICAS - AR CONDICIONADO |  | M | 1 |  | 47.68 | 47.68
|  | Insumo | 099065 | SBC | AJUDANTE DE ESPECIALIZADO - DUTEIRO | Mão de Obra |  | H | 0.4 | 0 | 20.5158 | 8.2
|  | Insumo | 099715 | SBC | DUTEIRO - MONTADOR | Mão de Obra |  | H | 0.4 | 0 | 28.9947 | 11.59
|  | Insumo | 036514 | SBC | DUTO FLEXIVEL ALUMINIO COM ISOLAMENTO TERMICO 25mm LA VIDRO 8" 200mm | Material |  | M | 1.05 | 0 | 26.57 | 27.89
[7 empty] | MO sem LS => | 19.79 | LS => | 0 | MO com LS => | 19.79
[7 empty] | Valor do BDI => | 12.15 |  | Valor com BDI => |  | 59.83
|  | 15.3.10 | Código | Banco | Descrição | Tipo |  | Und | Quant. | Porcent. | Valor Unit | Total
|  | Composição | UFF00426 (ADAPT_SBC:070668) | Próprio | FORNECIMENTO E INSTALAÇÃO COMPLETA - DUTO FLEXÍVEL ISOLADO PARA INSUFLAMENTO E TOMADA DE AR EXTERNO (NOVO) - MODELO ISODEC RT 1.2 - RESISTÊNCIA TÉRMICA 1,2M².ºC/W - DIÂMETRO Ø263mm - MARCA MULTIVAC OU EQUIVALENTE TÉCNICO | 70 |  | M | 1 |  | 80.03 | 80.03
|  | Composição Auxiliar | 88243 | SINAPI | AJUDANTE ESPECIALIZADO COM ENCARGOS COMPLEMENTARES | Livro SINAPI: Cálculos e Parâmetros |  | H | 0.4 | 0 | 30.31 | 12.12
|  | Composição Auxiliar | 88277 | SINAPI | MONTADOR (TUBO AÇO/EQUIPAMENTOS) COM ENCARGOS COMPLEMENTARES | Livro SINAPI: Cálculos e Parâmetros |  | H | 0.4 | 0 | 47.06 | 18.82
|  | Insumo | 036515 | SBC | DUTO FLEXIVEL ALUMINIO COM ISOLAMENTO TERMICO 25mm LA VIDRO 10" 263mm | Material |  | M | 1.05 | 0 | 46.76 | 49.09
[7 empty] | MO sem LS => | 23.44 | LS => | 0 | MO com LS => | 23.44
[7 empty] | Valor do BDI => | 20.39 |  | Valor com BDI => |  | 100.42
|  | 15.3.11 | Código | Banco | Descrição | Tipo |  | Und | Quant. | Porcent. | Valor Unit | Total
|  | Composição | UFF00427 (ADAPT_SBC:070665) | Próprio | INSTALAÇÃO COMPLETA - DUTO FLEXÍVEL ISOLADO PARA INSUFLAMENTO E TOMADA DE AR EXTERNO - MODELO ISODEC RT 1.2 - RESISTÊNCIA TÉRMICA 1,2M².ºC/W - DIÂMETRO Ø161mm - PACOTE DE 6 METROS - MARCA MULTIVAC OU EQUIVALENTE TÉCNICO | 70 |  | M | 1 |  | 30.94 | 30.94
|  | Composição Auxiliar | 88277 | SINAPI | MONTADOR (TUBO AÇO/EQUIPAMENTOS) COM ENCARGOS COMPLEMENTARES | Livro SINAPI: Cálculos e Parâmetros |  | H | 0.4 | 0 | 47.06 | 18.82
|  | Composição Auxiliar | 88243 | SINAPI | AJUDANTE ESPECIALIZADO COM ENCARGOS COMPLEMENTARES | Livro SINAPI: Cálculos e Parâmetros |  | H | 0.4 | 0 | 30.31 | 12.12
[7 empty] | MO sem LS => | 23.44 | LS => | 0 | MO com LS => | 23.44
[7 empty] | Valor do BDI => | 7.88 |  | Valor com BDI => |  | 38.82
|  | 15.3.12 | Código | Banco | Descrição | Tipo |  | Und | Quant. | Porcent. | Valor Unit | Total
|  | Composição | UFF00428 (ADAPT_SBC:070667) | Próprio | DUTO FLEXÍVEL ISOLADO PARA INSUFLAMENTO E TOMADA DE AR EXTERNO - MODELO ISODEC RT 1.2 - RESISTÊNCIA TÉRMICA 1,2M².ºC/W - DIÂMETRO Ø209mm - PACOTE DE 6 METROS - MARCA MULTIVAC OU EQUIVALENTE TÉCNICO | 70 |  | M | 1 |  | 30.94 | 30.94
|  | Composição Auxiliar | 88277 | SINAPI | MONTADOR (TUBO AÇO/EQUIPAMENTOS) COM ENCARGOS COMPLEMENTARES | Livro SINAPI: Cálculos e Parâmetros |  | H | 0.4 | 0 | 47.06 | 18.82
|  | Composição Auxiliar | 88243 | SINAPI | AJUDANTE ESPECIALIZADO COM ENCARGOS COMPLEMENTARES | Livro SINAPI: Cálculos e Parâmetros |  | H | 0.4 | 0 | 30.31 | 12.12
[7 empty] | MO sem LS => | 23.44 | LS => | 0 | MO com LS => | 23.44
[7 empty] | Valor do BDI => | 7.88 |  | Valor com BDI => |  | 38.82
|  | 15.3.13 | Código | Banco | Descrição | Tipo |  | Und | Quant. | Porcent. | Valor Unit | Total
|  | Composição | UFF00429 (ADAPT_SBC:070552) | Próprio | INSTALAÇÃO COMPLETA - DUTO FLEXÍVEL PARA RETORNO / EXAUSTÃO - MODELO ALUDEC - DIÂMETRO Ø131mm - PACOTE DE 10 METROS - MARCA MULTIVAC OU EQUIVALENTE TÉCNICO | 70 |  | M | 1 |  | 30.94 | 30.94
|  | Composição Auxiliar | 88277 | SINAPI | MONTADOR (TUBO AÇO/EQUIPAMENTOS) COM ENCARGOS COMPLEMENTARES | Livro SINAPI: Cálculos e Parâmetros |  | H | 0.4 | 0 | 47.06 | 18.82
|  | Composição Auxiliar | 88243 | SINAPI | AJUDANTE ESPECIALIZADO COM ENCARGOS COMPLEMENTARES | Livro SINAPI: Cálculos e Parâmetros |  | H | 0.4 | 0 | 30.31 | 12.12
[7 empty] | MO sem LS => | 23.44 | LS => | 0 | MO com LS => | 23.44
[7 empty] | Valor do BDI => | 7.88 |  | Valor com BDI => |  | 38.82
|  | 15.3.14 | Código | Banco | Descrição | Tipo |  | Und | Quant. | Porcent. | Valor Unit | Total
|  | Composição | UFF00430 (ADAPT_SBC:070655) | Próprio | INSTALAÇÃO COMPLETA - DUTO FLEXÍVEL PARA RETORNO / EXAUSTÃO - MODELO ALUDEC - DIÂMETRO Ø161mm - PACOTE DE 6 METROS -MARCA MULTIVAC OU EQUIVALENTE TÉCNICO | 70 |  | M | 1 |  | 30.94 | 30.94
|  | Composição Auxiliar | 88277 | SINAPI | MONTADOR (TUBO AÇO/EQUIPAMENTOS) COM ENCARGOS COMPLEMENTARES | Livro SINAPI: Cálculos e Parâmetros |  | H | 0.4 | 0 | 47.06 | 18.82
|  | Composição Auxiliar | 88243 | SINAPI | AJUDANTE ESPECIALIZADO COM ENCARGOS COMPLEMENTARES | Livro SINAPI: Cálculos e Parâmetros |  | H | 0.4 | 0 | 30.31 | 12.12
[7 empty] | MO sem LS => | 23.44 | LS => | 0 | MO com LS => | 23.44
[7 empty] | Valor do BDI => | 7.88 |  | Valor com BDI => |  | 38.82
|  | 15.3.15 | Código | Banco | Descrição | Tipo |  | Und | Quant. | Porcent. | Valor Unit | Total
|  | Composição | 070495 | SBC | DUTO FLEXIVEL DE ALUMINIO ؽ4"" (100 MM) | INSTALACOES MECANICAS - AR CONDICIONADO |  | M | 1 |  | 59.64 | 59.64
|  | Insumo | 036503 | SBC | DUTO ALUMINIZADO FLEXIVEL SEM ISOLAMENTO 16" 400mm | Material |  | M | 1.05 | 0 | 37.96 | 39.85
|  | Insumo | 099065 | SBC | AJUDANTE DE ESPECIALIZADO - DUTEIRO | Mão de Obra |  | H | 0.4 | 0 | 20.5158 | 8.2
|  | Insumo | 099715 | SBC | DUTEIRO - MONTADOR | Mão de Obra |  | H | 0.4 | 0 | 28.9947 | 11.59
[7 empty] | MO sem LS => | 19.79 | LS => | 0 | MO com LS => | 19.79
[7 empty] | Valor do BDI => | 15.2 |  | Valor com BDI => |  | 74.84
|  | 15.3.16 | Código | Banco | Descrição | Tipo |  | Und | Quant. | Porcent. | Valor Unit | Total
|  | Composição | 070552 | SBC | DUTO FLEXIVEL DE ALUMINIO ؽ5"" (125 MM) | INSTALACOES MECANICAS - AR CONDICIONADO |  | M | 1 |  | 55.95 | 55.95
|  | Insumo | 036504 | SBC | DUTO ALUMINIZADO FLEXIVEL SEM ISOLAMENTO 20" 500mm | Material |  | M | 1.05 | 0 | 34.44 | 36.16
|  | Insumo | 099450 | SBC | AJUDANTE ESPECIALIZADO | Mão de Obra |  | H | 0.4 | 0 | 20.5158 | 8.2
|  | Insumo | 099950 | SBC | MONTADOR DE ESTRUTURA EM ALUMINIO | Mão de Obra |  | H | 0.4 | 0 | 28.9947 | 11.59
[7 empty] | MO sem LS => | 19.79 | LS => | 0 | MO com LS => | 19.79
[7 empty] | Valor do BDI => | 14.26 |  | Valor com BDI => |  | 70.21
|  | 15.3.17 | Código | Banco | Descrição | Tipo |  | Und | Quant. | Porcent. | Valor Unit | Total
|  | Composição | UFF00431 (ADAPT_SBC:070655) | Próprio | FORNECIMENTO E INSTALAÇÃO COMPLETA - DUTO FLEXÍVEL PARA RETORNO / EXAUSTÃO (NOVO) - MODELO ALUDEC - DIÂMETRO Ø161mm - MARCA MULTIVAC OU EQUIVALENTE TÉCNICO | 70 |  | M | 1 |  | 42.98 | 42.98
|  | Composição Auxiliar | 88243 | SINAPI | AJUDANTE ESPECIALIZADO COM ENCARGOS COMPLEMENTARES | Livro SINAPI: Cálculos e Parâmetros |  | H | 0.4 | 0 | 30.31 | 12.12
|  | Composição Auxiliar | 88277 | SINAPI | MONTADOR (TUBO AÇO/EQUIPAMENTOS) COM ENCARGOS COMPLEMENTARES | Livro SINAPI: Cálculos e Parâmetros |  | H | 0.4 | 0 | 47.06 | 18.82
|  | Insumo | 036505 | SBC | DUTO ALUMINIZADO FLEXIVEL SEM ISOLAMENTO 6" 150mm | Material |  | M | 1.05 | 0 | 11.47 | 12.04
[7 empty] | MO sem LS => | 23.44 | LS => | 0 | MO com LS => | 23.44
[7 empty] | Valor do BDI => | 10.95 |  | Valor com BDI => |  | 53.93
|  | 15.3.18 | Código | Banco | Descrição | Tipo |  | Und | Quant. | Porcent. | Valor Unit | Total
|  | Composição | 070101 | SBC | ISOFLEX 4+ LàDE VIDRO PARA DUTOS DE AR-CONDICIONADO | INSTALACOES MECANICAS - AR CONDICIONADO |  | m² | 1 |  | 101.08 | 101.08
|  | Insumo | 099450 | SBC | AJUDANTE ESPECIALIZADO | Mão de Obra |  | H | 1.73 | 0 | 20.5158 | 35.49
|  | Insumo | 010517 | SBC | MANTA ISOFLEX 4 + LA DE VIDRO PARA DUTOS DE AR-CONDICIONADO | Material |  | m² | 1.1 | 0 | 20.33 | 22.36
|  | Insumo | 099022 | SBC | MONTADOR | Mão de Obra |  | H | 1.73 | 0 | 24.9896 | 43.23
[7 empty] | MO sem LS => | 78.72 | LS => | 0 | MO com LS => | 78.72
[7 empty] | Valor do BDI => | 25.76 |  | Valor com BDI => |  | 126.84
|  | 15.4.1 | Código | Banco | Descrição | Tipo |  | Und | Quant. | Porcent. | Valor Unit | Total
|  | Composição | 103289 | SINAPI | TUBO EM COBRE FLEXÍVEL, DN 1/4", COM ISOLAMENTO, INSTALADO EM FORRO, PARA RAMAL DE ALIMENTAÇÃO DE AR CONDICIONADO, INCLUSO FIXADOR. AF_11/2021 | Instalações de ar condicionado |  | M | 1 |  | 33.25 | 33.25
|  | Composição Auxiliar | 91166 | SINAPI | FIXAÇÃO DE TUBOS HORIZONTAIS DE PEX OU MULTICAMADAS, DIÂMETROS IGUAIS OU INFERIORES A 40 MM, COM ABRAÇADEIRA PLÁSTICA FIXADA EM LAJE. AF_09/2023_PE | Rasgos e Fixações |  | M | 1 | 0 | 4.84 | 4.84
|  | Composição Auxiliar | 97327 | SINAPI | TUBO EM COBRE FLEXÍVEL, DN 1/4", COM ISOLAMENTO, INSTALADO EM RAMAL DE ALIMENTAÇÃO DE AR-CONDICIONADO - FORNECIMENTO E INSTALAÇÃO. AF_07/2025 | INHI - INSTALAÇÕES HIDROS SANITÁRIAS |  | M | 1 | 0 | 28.41 | 28.41
[7 empty] | MO sem LS => | 3.67 | LS => | 0 | MO com LS => | 3.67
[7 empty] | Valor do BDI => | 8.47 |  | Valor com BDI => |  | 41.72
|  | 15.4.2 | Código | Banco | Descrição | Tipo |  | Und | Quant. | Porcent. | Valor Unit | Total
|  | Composição | 103290 | SINAPI | TUBO EM COBRE FLEXÍVEL, DN 3/8", COM ISOLAMENTO, INSTALADO EM FORRO, PARA RAMAL DE ALIMENTAÇÃO DE AR CONDICIONADO, INCLUSO FIXADOR. AF_11/2021 | Instalações de ar condicionado |  | M | 1 |  | 52.04 | 52.04
|  | Composição Auxiliar | 97328 | SINAPI | TUBO EM COBRE FLEXÍVEL, DN 3/8", COM ISOLAMENTO, INSTALADO EM RAMAL DE ALIMENTAÇÃO DE AR-CONDICIONADO - FORNECIMENTO E INSTALAÇÃO. AF_07/2025 | INHI - INSTALAÇÕES HIDROS SANITÁRIAS |  | M | 1 | 0 | 47.2 | 47.2
|  | Composição Auxiliar | 91166 | SINAPI | FIXAÇÃO DE TUBOS HORIZONTAIS DE PEX OU MULTICAMADAS, DIÂMETROS IGUAIS OU INFERIORES A 40 MM, COM ABRAÇADEIRA PLÁSTICA FIXADA EM LAJE. AF_09/2023_PE | Rasgos e Fixações |  | M | 1 | 0 | 4.84 | 4.84
[7 empty] | MO sem LS => | 4.07 | LS => | 0 | MO com LS => | 4.07
[7 empty] | Valor do BDI => | 13.26 |  | Valor com BDI => |  | 65.3
|  | 15.4.3 | Código | Banco | Descrição | Tipo |  | Und | Quant. | Porcent. | Valor Unit | Total
|  | Composição | 103291 | SINAPI | TUBO EM COBRE FLEXÍVEL, DN 1/2", COM ISOLAMENTO, INSTALADO EM FORRO, PARA RAMAL DE ALIMENTAÇÃO DE AR CONDICIONADO, INCLUSO FIXADOR. AF_11/2021 | Instalações de ar condicionado |  | M | 1 |  | 65.3 | 65.3
|  | Composição Auxiliar | 97329 | SINAPI | TUBO EM COBRE FLEXÍVEL, DN 1/2", COM ISOLAMENTO, INSTALADO EM RAMAL DE ALIMENTAÇÃO DE AR-CONDICIONADO - FORNECIMENTO E INSTALAÇÃO. AF_07/2025 | INHI - INSTALAÇÕES HIDROS SANITÁRIAS |  | M | 1 | 0 | 60.46 | 60.46
|  | Composição Auxiliar | 91166 | SINAPI | FIXAÇÃO DE TUBOS HORIZONTAIS DE PEX OU MULTICAMADAS, DIÂMETROS IGUAIS OU INFERIORES A 40 MM, COM ABRAÇADEIRA PLÁSTICA FIXADA EM LAJE. AF_09/2023_PE | Rasgos e Fixações |  | M | 1 | 0 | 4.84 | 4.84
[7 empty] | MO sem LS => | 4.47 | LS => | 0 | MO com LS => | 4.47
[7 empty] | Valor do BDI => | 16.64 |  | Valor com BDI => |  | 81.94
|  | 15.4.4 | Código | Banco | Descrição | Tipo |  | Und | Quant. | Porcent. | Valor Unit | Total
|  | Composição | 103292 | SINAPI | TUBO EM COBRE FLEXÍVEL, DN 5/8", COM ISOLAMENTO, INSTALADO EM FORRO, PARA RAMAL DE ALIMENTAÇÃO DE AR CONDICIONADO, INCLUSO FIXADOR. AF_11/2021 | Instalações de ar condicionado |  | M | 1 |  | 79.05 | 79.05
|  | Composição Auxiliar | 97330 | SINAPI | TUBO EM COBRE FLEXÍVEL, DN 5/8", COM ISOLAMENTO, INSTALADO EM RAMAL DE ALIMENTAÇÃO DE AR-CONDICIONADO - FORNECIMENTO E INSTALAÇÃO. AF_07/2025 | INHI - INSTALAÇÕES HIDROS SANITÁRIAS |  | M | 1 | 0 | 74.21 | 74.21
|  | Composição Auxiliar | 91166 | SINAPI | FIXAÇÃO DE TUBOS HORIZONTAIS DE PEX OU MULTICAMADAS, DIÂMETROS IGUAIS OU INFERIORES A 40 MM, COM ABRAÇADEIRA PLÁSTICA FIXADA EM LAJE. AF_09/2023_PE | Rasgos e Fixações |  | M | 1 | 0 | 4.84 | 4.84
[7 empty] | MO sem LS => | 4.87 | LS => | 0 | MO com LS => | 4.87
[7 empty] | Valor do BDI => | 20.14 |  | Valor com BDI => |  | 99.19
|  | 15.4.5 | Código | Banco | Descrição | Tipo |  | Und | Quant. | Porcent. | Valor Unit | Total
|  | Composição | UFF00341 (ADAPT_SINAPI: 103292) | Próprio | FORNECIMENTO E INSTALAÇÃO COMPLETA - TUBULAÇÃO DE COBRE SEM COSTURA PARA SISTEMA VRF - Ø7/8 - DENSIDADE LINEAR 0,635 kg/m | INES - INSTALAÇÕES ESPECIAIS |  | M | 1 |  | 113.9 | 113.9
|  | Composição Auxiliar | 91166 | SINAPI | FIXAÇÃO DE TUBOS HORIZONTAIS DE PEX OU MULTICAMADAS, DIÂMETROS IGUAIS OU INFERIORES A 40 MM, COM ABRAÇADEIRA PLÁSTICA FIXADA EM LAJE. AF_09/2023_PE | Rasgos e Fixações |  | M | 1 | 0 | 4.84 | 4.84
|  | Composição Auxiliar | UFF00338 (ADAPT_SINAPI: 97334) | Próprio | TUBO EM COBRE FLEXÍVEL, DN 7/8", COM ISOLAMENTO, INSTALADO EM RAMAL DE ALIMENTAÇÃO DE AR CONDICIONADO COM CONDENSADORA CENTRAL FORNECIMENTO E INSTALAÇÃO. | INHI - INSTALAÇÕES HIDROS SANITÁRIAS |  | M | 1 | 0 | 109.06 | 109.06
[7 empty] | MO sem LS => | 5.21 | LS => | 0 | MO com LS => | 5.21
[7 empty] | Valor do BDI => | 29.03 |  | Valor com BDI => |  | 142.93
|  | 15.4.6 | Código | Banco | Descrição | Tipo |  | Und | Quant. | Porcent. | Valor Unit | Total
|  | Composição | UFF00342 (ADAPT_SINAPI: 103292) | Próprio | FORNECIMENTO E INSTALAÇÃO COMPLETA - TUBULAÇÃO DE COBRE SEM COSTURA PARA SISTEMA VRF - Ø1 1/8 - DENSIDADE LINEAR 0,635 kg/m | INES - INSTALAÇÕES ESPECIAIS |  | M | 1 |  | 132.93 | 132.93
|  | Composição Auxiliar | 91166 | SINAPI | FIXAÇÃO DE TUBOS HORIZONTAIS DE PEX OU MULTICAMADAS, DIÂMETROS IGUAIS OU INFERIORES A 40 MM, COM ABRAÇADEIRA PLÁSTICA FIXADA EM LAJE. AF_09/2023_PE | Rasgos e Fixações |  | M | 1 | 0 | 4.84 | 4.84
|  | Composição Auxiliar | UFF00339 (ADAPT_SINAPI: 97334) | Próprio | TUBO EM COBRE FLEXÍVEL, DN 1 1/8", COM ISOLAMENTO, INSTALADO EM RAMAL DE ALIMENTAÇÃO DE AR CONDICIONADO COM CONDENSADORA CENTRAL FORNECIMENTO E INSTALAÇÃO. | INHI - INSTALAÇÕES HIDROS SANITÁRIAS |  | M | 1 | 0 | 128.09 | 128.09
[7 empty] | MO sem LS => | 5.21 | LS => | 0 | MO com LS => | 5.21
[7 empty] | Valor do BDI => | 33.88 |  | Valor com BDI => |  | 166.81
|  | 15.4.7 | Código | Banco | Descrição | Tipo |  | Und | Quant. | Porcent. | Valor Unit | Total
|  | Composição | UFF00343 (ADAPT_SINAPI: 103292) | Próprio | FORNECIMENTO E INSTALAÇÃO COMPLETA - TUBULAÇÃO DE COBRE SEM COSTURA PARA SISTEMA VRF - Ø1 1/4 - DENSIDADE LINEAR 1,35 kg/m | INES - INSTALAÇÕES ESPECIAIS |  | M | 1 |  | 132.93 | 132.93
|  | Composição Auxiliar | 91166 | SINAPI | FIXAÇÃO DE TUBOS HORIZONTAIS DE PEX OU MULTICAMADAS, DIÂMETROS IGUAIS OU INFERIORES A 40 MM, COM ABRAÇADEIRA PLÁSTICA FIXADA EM LAJE. AF_09/2023_PE | Rasgos e Fixações |  | M | 1 | 0 | 4.84 | 4.84
|  | Composição Auxiliar | UFF00340 (ADAPT_SINAPI: 97334) | Próprio | TUBO EM COBRE FLEXÍVEL, DN 1 1/4", COM ISOLAMENTO, INSTALADO EM RAMAL DE ALIMENTAÇÃO DE AR CONDICIONADO COM CONDENSADORA CENTRAL FORNECIMENTO E INSTALAÇÃO. | INHI - INSTALAÇÕES HIDROS SANITÁRIAS |  | M | 1 | 0 | 128.09 | 128.09
[7 empty] | MO sem LS => | 5.21 | LS => | 0 | MO com LS => | 5.21
[7 empty] | Valor do BDI => | 33.88 |  | Valor com BDI => |  | 166.81
|  | 15.4.8 | Código | Banco | Descrição | Tipo |  | Und | Quant. | Porcent. | Valor Unit | Total
|  | Composição | 070963 | SBC | ISOLANTE TERMICO FLEXIVEL EM ESPUMA ELASTOMERICA, MANTA 25MM | INSTALACOES MECANICAS - AR CONDICIONADO |  | m² | 1 |  | 246.01 | 246.01
|  | Insumo | 099450 | SBC | AJUDANTE ESPECIALIZADO | Mão de Obra |  | H | 0.25 | 0 | 20.5158 | 5.12
|  | Insumo | 099022 | SBC | MONTADOR | Mão de Obra |  | H | 0.25 | 0 | 24.9896 | 6.24
|  | Insumo | 036542 | SBC | MANTA ISOLANTE FLEXIVEL EM BORRACHA ELASTOMERICA 25mm | Material |  | m² | 1.05 | 0 | 223.48 | 234.65
[7 empty] | MO sem LS => | 11.36 | LS => | 0 | MO com LS => | 11.36
[7 empty] | Valor do BDI => | 62.7 |  | Valor com BDI => |  | 308.71
|  | 15.5.1 | Código | Banco | Descrição | Tipo |  | Und | Quant. | Porcent. | Valor Unit | Total
|  | Composição | 95249 | SINAPI | VÁLVULA DE ESFERA BRUTA, BRONZE, ROSCÁVEL, 3/4'' - FORNECIMENTO E INSTALAÇÃO. AF_08/2021 | Válvulas e Registros para Sistemas Prediais |  | UN | 1 |  | 50.3 | 50.3
|  | Composição Auxiliar | 88267 | SINAPI | ENCANADOR OU BOMBEIRO HIDRÁULICO COM ENCARGOS COMPLEMENTARES | Livro SINAPI: Cálculos e Parâmetros |  | H | 0.1102 | 0 | 35.55 | 3.91
|  | Composição Auxiliar | 88248 | SINAPI | AUXILIAR DE ENCANADOR OU BOMBEIRO HIDRÁULICO COM ENCARGOS COMPLEMENTARES | Livro SINAPI: Cálculos e Parâmetros |  | H | 0.1102 | 0 | 29.54 | 3.25
|  | Insumo | 00003148 | SINAPI | FITA VEDA ROSCA, EM PTFE, ROLO DE 18 MM X 50 M (L X C) | Material |  | UN | 0.0106 | 0 | 13.46 | 0.14
|  | Insumo | 00011749 | SINAPI | VALVULA DE ESFERA BRUTA EM BRONZE, BITOLA 3/4" | Material |  | UN | 1 | 0 | 43 | 43
[7 empty] | MO sem LS => | 5.1 | LS => | 0 | MO com LS => | 5.1
[7 empty] | Valor do BDI => | 12.82 |  | Valor com BDI => |  | 63.12
|  | 15.5.2 | Código | Banco | Descrição | Tipo |  | Und | Quant. | Porcent. | Valor Unit | Total
|  | Composição | 95250 | SINAPI | VÁLVULA DE ESFERA BRUTA, BRONZE, ROSCÁVEL, 1'' - FORNECIMENTO E INSTALAÇÃO. AF_08/2021 | Válvulas e Registros para Sistemas Prediais |  | UN | 1 |  | 67.87 | 67.87
|  | Composição Auxiliar | 88267 | SINAPI | ENCANADOR OU BOMBEIRO HIDRÁULICO COM ENCARGOS COMPLEMENTARES | Livro SINAPI: Cálculos e Parâmetros |  | H | 0.1485 | 0 | 35.55 | 5.27
|  | Composição Auxiliar | 88248 | SINAPI | AUXILIAR DE ENCANADOR OU BOMBEIRO HIDRÁULICO COM ENCARGOS COMPLEMENTARES | Livro SINAPI: Cálculos e Parâmetros |  | H | 0.1485 | 0 | 29.54 | 4.38
|  | Insumo | 00011746 | SINAPI | VALVULA DE ESFERA BRUTA EM BRONZE, BITOLA 1" | Material |  | UN | 1 | 0 | 58.05 | 58.05
|  | Insumo | 00003148 | SINAPI | FITA VEDA ROSCA, EM PTFE, ROLO DE 18 MM X 50 M (L X C) | Material |  | UN | 0.0132 | 0 | 13.46 | 0.17
[7 empty] | MO sem LS => | 6.87 | LS => | 0 | MO com LS => | 6.87
[7 empty] | Valor do BDI => | 17.3 |  | Valor com BDI => |  | 85.17
|  | 15.5.3 | Código | Banco | Descrição | Tipo |  | Und | Quant. | Porcent. | Valor Unit | Total
|  | Composição | 95251 | SINAPI | VÁLVULA DE ESFERA BRUTA, BRONZE, ROSCÁVEL, 1 1/4'' - FORNECIMENTO E INSTALAÇÃO. AF_08/2021 | Válvulas e Registros para Sistemas Prediais |  | UN | 1 |  | 99.89 | 99.89
|  | Composição Auxiliar | 88267 | SINAPI | ENCANADOR OU BOMBEIRO HIDRÁULICO COM ENCARGOS COMPLEMENTARES | Livro SINAPI: Cálculos e Parâmetros |  | H | 0.2021 | 0 | 35.55 | 7.18
|  | Composição Auxiliar | 88248 | SINAPI | AUXILIAR DE ENCANADOR OU BOMBEIRO HIDRÁULICO COM ENCARGOS COMPLEMENTARES | Livro SINAPI: Cálculos e Parâmetros |  | H | 0.2021 | 0 | 29.54 | 5.97
|  | Insumo | 00003148 | SINAPI | FITA VEDA ROSCA, EM PTFE, ROLO DE 18 MM X 50 M (L X C) | Material |  | UN | 0.0168 | 0 | 13.46 | 0.22
|  | Insumo | 00011750 | SINAPI | VALVULA DE ESFERA BRUTA EM BRONZE, BITOLA 1 1/4" | Material |  | UN | 1 | 0 | 86.52 | 86.52
[7 empty] | MO sem LS => | 9.36 | LS => | 0 | MO com LS => | 9.36
[7 empty] | Valor do BDI => | 25.46 |  | Valor com BDI => |  | 125.35
|  | 15.5.4 | Código | Banco | Descrição | Tipo |  | Und | Quant. | Porcent. | Valor Unit | Total
|  | Composição | 15.029.0219-A | EMOP | VALVULA DE BALANCEAMENTO ROSQUEADA DE 3/4".FORNECIMENTO E CO LOCACAO 3%-DESGASTE DE FERRAMENTAS E EPI | 15 |  | UN | 1 |  | 681.39 | 681.39
|  | Insumo | 20104 | EMOP | MAO DE OBRA DE MONTADOR ELETROMECANICO, INCLUSIVE ENCARGOS SOCIAIS DESONERADOS | Mão de Obra |  | H | 0.25 | 3 | 26.66 | 6.86
|  | Insumo | 40070 | EMOP | VALVULA DE BALANCEAMENTO ROSQUEADA DE 3/ 4" | 0 |  | UN | 1 | 0 | 674.53 | 674.53
[7 empty] | MO sem LS => | 6.86 | LS => | 0 | MO com LS => | 6.86
[7 empty] | Valor do BDI => | 173.68 |  | Valor com BDI => |  | 855.07
|  | 15.5.5 | Código | Banco | Descrição | Tipo |  | Und | Quant. | Porcent. | Valor Unit | Total
|  | Composição | 15.029.0215-A | EMOP | VALVULA DE BALANCEAMENTO ROSQUEADA DE 1".FORNECIMENTO E COLO CACAO 3%-DESGASTE DE FERRAMENTAS E EPI | 15 |  | UN | 1 |  | 645.54 | 645.54
|  | Insumo | 40068 | EMOP | VALVULA DE BALANCEAMENTO ROSQUEADA DE 1" | 0 |  | UN | 1 | 0 | 638.68 | 638.68
|  | Insumo | 20104 | EMOP | MAO DE OBRA DE MONTADOR ELETROMECANICO, INCLUSIVE ENCARGOS SOCIAIS DESONERADOS | Mão de Obra |  | H | 0.25 | 3 | 26.66 | 6.86
[7 empty] | MO sem LS => | 6.86 | LS => | 0 | MO com LS => | 6.86
[7 empty] | Valor do BDI => | 164.54 |  | Valor com BDI => |  | 810.08
|  | 15.5.6 | Código | Banco | Descrição | Tipo |  | Und | Quant. | Porcent. | Valor Unit | Total
|  | Composição | 052530 | SBC | VALVULA ESFERA ROSCA BRONZE 2"" | INSTALACOES HIDRAULICAS - AGUA |  | UN | 1 |  | 292.1 | 292.1
|  | Insumo | 099200 | SBC | BOMBEIRO OU ENCANADOR | Mão de Obra |  | H | 0.871 | 0 | 26.9283 | 23.45
|  | Insumo | 004636 | SBC | FITA TEFLON VEDA ROSCA 18mm x 25m | Material |  | M | 2.553 | 0 | 0.35 | 0.89
|  | Insumo | 099034 | SBC | AJUDANTE DE BOMBEIRO OU ENCANADOR | Mão de Obra |  | H | 0.871 | 0 | 20.5158 | 17.86
|  | Insumo | 007828 | SBC | VALVULA ESFERA ROSCA BRONZE 2" | Material |  | UN | 1 | 0 | 249.9 | 249.9
[7 empty] | MO sem LS => | 41.31 | LS => | 0 | MO com LS => | 41.31
[7 empty] | Valor do BDI => | 74.45 |  | Valor com BDI => |  | 366.55
|  | 15.5.7 | Código | Banco | Descrição | Tipo |  | Und | Quant. | Porcent. | Valor Unit | Total
|  | Composição | 055991 | SBC | VALVULA GAVETA ROSCA BRONZE 1"" | INSTALACOES HIDRAULICAS - INCENDIO |  | UN | 1 |  | 116.48 | 116.48
|  | Insumo | 002554 | SBC | VALVULA OU REGISTRO DE GAVETA 150 LIBRAS ROSCA BRONZE 1" | Material |  | UN | 1 | 0 | 89.77 | 89.77
|  | Insumo | 004636 | SBC | FITA TEFLON VEDA ROSCA 18mm x 25m | Material |  | M | 0.64 | 0 | 0.35 | 0.22
|  | Insumo | 099034 | SBC | AJUDANTE DE BOMBEIRO OU ENCANADOR | Mão de Obra |  | H | 0.588 | 0 | 20.5158 | 12.06
|  | Insumo | 099200 | SBC | BOMBEIRO OU ENCANADOR | Mão de Obra |  | H | 0.536 | 0 | 26.9283 | 14.43
[7 empty] | MO sem LS => | 26.49 | LS => | 0 | MO com LS => | 26.49
[7 empty] | Valor do BDI => | 29.69 |  | Valor com BDI => |  | 146.17
|  | 15.5.8 | Código | Banco | Descrição | Tipo |  | Und | Quant. | Porcent. | Valor Unit | Total
|  | Composição | 15.029.0242-A | EMOP | FILTRO Y,CORPO EM METAL,COM TELA REMOVIVEL EM ACO INOX,DE 3/ 4".FORNECIMENTO E COLOCACAO 3%-DESGASTE DE FERRAMENTAS E EPI | 15 |  | UN | 1 |  | 64.53 | 64.53
|  | Insumo | 20132 | EMOP | MAO-DE-OBRA DE SERVENTE DA CONSTRUCAO CI VIL, INCLUSIVE ENCARGOS SOCIAIS DESONERA DOS | Mão de Obra |  | H | 0.6 | 3 | 19.16 | 11.84
|  | Insumo | 40062 | EMOP | FILTRO Y, CORPO EM METAL, COM TELA REMOV IVEL EM ACO INOX, DE 3/4" | 0 |  | UN | 1 | 0 | 36.31 | 36.31
|  | Insumo | 20039 | EMOP | MAO-DE-OBRA DE BOMBEIRO HIDRAULICO DA CO NSTRUCAO CIVIL, INCLUSIVE ENCARGOS SOCIA IS DESONERADOS | Mão de Obra |  | H | 0.6 | 3 | 26.52 | 16.38
[7 empty] | MO sem LS => | 28.22 | LS => | 0 | MO com LS => | 28.22
[7 empty] | Valor do BDI => | 16.44 |  | Valor com BDI => |  | 80.97
|  | 15.5.9 | Código | Banco | Descrição | Tipo |  | Und | Quant. | Porcent. | Valor Unit | Total
|  | Composição | 15.029.0244-A | EMOP | FILTRO Y,CORPO EM METAL,COM TELA REMOVIVEL EM ACO INOX,DE 1" .FORNECIMENTO E COLOCACAO 3%-DESGASTE DE FERRAMENTAS E EPI | 15 |  | UN | 1 |  | 77.94 | 77.94
|  | Insumo | 20039 | EMOP | MAO-DE-OBRA DE BOMBEIRO HIDRAULICO DA CO NSTRUCAO CIVIL, INCLUSIVE ENCARGOS SOCIA IS DESONERADOS | Mão de Obra |  | H | 0.6 | 3 | 26.52 | 16.38
|  | Insumo | 40063 | EMOP | FILTRO Y, CORPO EM METAL, COM TELA REMOV IVEL EM ACO INOX, DE 1" | 0 |  | UN | 1 | 0 | 49.72 | 49.72
|  | Insumo | 20132 | EMOP | MAO-DE-OBRA DE SERVENTE DA CONSTRUCAO CI VIL, INCLUSIVE ENCARGOS SOCIAIS DESONERA DOS | Mão de Obra |  | H | 0.6 | 3 | 19.16 | 11.84
[7 empty] | MO sem LS => | 28.22 | LS => | 0 | MO com LS => | 28.22
[7 empty] | Valor do BDI => | 19.86 |  | Valor com BDI => |  | 97.8
|  | 15.5.10 | Código | Banco | Descrição | Tipo |  | Und | Quant. | Porcent. | Valor Unit | Total
|  | Composição | 93106 | SINAPI | JUNTA DE EXPANSÃO EM COBRE, DN 15 MM, PONTA X PONTA, INSTALADO EM RAMAL E SUB-RAMAL DE HIDRÁULICA PREDIAL - FORNECIMENTO E INSTALAÇÃO. AF_04/2022 | Instalações em Cobre |  | UN | 1 |  | 480.41 | 480.41
|  | Composição Auxiliar | 88248 | SINAPI | AUXILIAR DE ENCANADOR OU BOMBEIRO HIDRÁULICO COM ENCARGOS COMPLEMENTARES | Livro SINAPI: Cálculos e Parâmetros |  | H | 0.1031 | 0 | 29.54 | 3.04
|  | Composição Auxiliar | 88267 | SINAPI | ENCANADOR OU BOMBEIRO HIDRÁULICO COM ENCARGOS COMPLEMENTARES | Livro SINAPI: Cálculos e Parâmetros |  | H | 0.1031 | 0 | 35.55 | 3.66
|  | Insumo | 00039897 | SINAPI | PASTA PARA SOLDA DE TUBOS E CONEXOES DE COBRE (EMBALAGEM COM 250 G) | Material |  | UN | 0.0007 | 0 | 56.57 | 0.03
|  | Insumo | 00012732 | SINAPI | SOLDA ESTANHO/COBRE PARA CONEXOES DE COBRE, FIO 2,5 MM, CARRETEL 500 GR (SEM CHUMBO) | Material |  | UN | 0.0028 | 0 | 308.6 | 0.86
|  | Insumo | 00039872 | SINAPI | JUNTA DE EXPANSAO DE COBRE, PONTA X PONTA, 15 MM | Material |  | UN | 1 | 0 | 472.72 | 472.72
|  | Insumo | 00038383 | SINAPI | LIXA D'AGUA EM FOLHA, COR PRETA, GRAO 100 | Material |  | UN | 0.0515 | 0 | 2.08 | 0.1
[7 empty] | MO sem LS => | 4.76 | LS => | 0 | MO com LS => | 4.76
[7 empty] | Valor do BDI => | 122.45 |  | Valor com BDI => |  | 602.86
|  | 15.5.11 | Código | Banco | Descrição | Tipo |  | Und | Quant. | Porcent. | Valor Unit | Total
|  | Composição | 93109 | SINAPI | JUNTA DE EXPANSÃO EM COBRE, DN 22 MM, PONTA X PONTA, INSTALADO EM RAMAL E SUB-RAMAL DE HIDRÁULICA PREDIAL - FORNECIMENTO E INSTALAÇÃO. AF_04/2022 | Instalações em Cobre |  | UN | 1 |  | 560.17 | 560.17
|  | Composição Auxiliar | 88267 | SINAPI | ENCANADOR OU BOMBEIRO HIDRÁULICO COM ENCARGOS COMPLEMENTARES | Livro SINAPI: Cálculos e Parâmetros |  | H | 0.1559 | 0 | 35.55 | 5.54
|  | Composição Auxiliar | 88248 | SINAPI | AUXILIAR DE ENCANADOR OU BOMBEIRO HIDRÁULICO COM ENCARGOS COMPLEMENTARES | Livro SINAPI: Cálculos e Parâmetros |  | H | 0.1559 | 0 | 29.54 | 4.6
|  | Insumo | 00039897 | SINAPI | PASTA PARA SOLDA DE TUBOS E CONEXOES DE COBRE (EMBALAGEM COM 250 G) | Material |  | UN | 0.0012 | 0 | 56.57 | 0.06
|  | Insumo | 00039873 | SINAPI | JUNTA DE EXPANSAO DE COBRE, PONTA X PONTA, 22 MM | Material |  | UN | 1 | 0 | 548.33 | 548.33
|  | Insumo | 00038383 | SINAPI | LIXA D'AGUA EM FOLHA, COR PRETA, GRAO 100 | Material |  | UN | 0.078 | 0 | 2.08 | 0.16
|  | Insumo | 00012732 | SINAPI | SOLDA ESTANHO/COBRE PARA CONEXOES DE COBRE, FIO 2,5 MM, CARRETEL 500 GR (SEM CHUMBO) | Material |  | UN | 0.0048 | 0 | 308.6 | 1.48
[7 empty] | MO sem LS => | 7.22 | LS => | 0 | MO com LS => | 7.22
[7 empty] | Valor do BDI => | 142.78 |  | Valor com BDI => |  | 702.95
|  | 15.5.12 | Código | Banco | Descrição | Tipo |  | Und | Quant. | Porcent. | Valor Unit | Total
|  | Composição | 052101 | SBC | CURVA 90 MACHO-FEMEA GALVANIZADA 3/4"" | INSTALACOES HIDRAULICAS - AGUA |  | UN | 1 |  | 28.28 | 28.28
|  | Insumo | 099034 | SBC | AJUDANTE DE BOMBEIRO OU ENCANADOR | Mão de Obra |  | H | 0.212 | 0 | 20.5158 | 4.34
|  | Insumo | 041102 | SBC | CURVA 90 MACHO-FEMEA GALVANIZADO 3/4" | Material |  | UN | 1 | 0 | 17.91 | 17.91
|  | Insumo | 004636 | SBC | FITA TEFLON VEDA ROSCA 18mm x 25m | Material |  | M | 0.957 | 0 | 0.35 | 0.33
|  | Insumo | 099200 | SBC | BOMBEIRO OU ENCANADOR | Mão de Obra |  | H | 0.212 | 0 | 26.9283 | 5.7
[7 empty] | MO sem LS => | 10.04 | LS => | 0 | MO com LS => | 10.04
[7 empty] | Valor do BDI => | 7.2 |  | Valor com BDI => |  | 35.48
|  | 15.5.13 | Código | Banco | Descrição | Tipo |  | Und | Quant. | Porcent. | Valor Unit | Total
|  | Composição | 052102 | SBC | CURVA 90 MACHO-FEMEA GALVANIZADA 1"" | INSTALACOES HIDRAULICAS - AGUA |  | UN | 1 |  | 68.04 | 68.04
|  | Insumo | 041103 | SBC | CURVA 90 MACHO-FEMEA GALVANIZADO 1" | Material |  | UN | 1 | 0 | 54.99 | 54.99
|  | Insumo | 099200 | SBC | BOMBEIRO OU ENCANADOR | Mão de Obra |  | H | 0.266 | 0 | 26.9283 | 7.16
|  | Insumo | 004636 | SBC | FITA TEFLON VEDA ROSCA 18mm x 25m | Material |  | M | 1.277 | 0 | 0.35 | 0.44
|  | Insumo | 099034 | SBC | AJUDANTE DE BOMBEIRO OU ENCANADOR | Mão de Obra |  | H | 0.266 | 0 | 20.5158 | 5.45
[7 empty] | MO sem LS => | 12.61 | LS => | 0 | MO com LS => | 12.61
[7 empty] | Valor do BDI => | 17.34 |  | Valor com BDI => |  | 85.38
|  | 15.5.14 | Código | Banco | Descrição | Tipo |  | Und | Quant. | Porcent. | Valor Unit | Total
|  | Composição | 052046 | SBC | CURVA 90 MACHO-FEMEA GALVANIZADA 1.1/4"" | INSTALACOES HIDRAULICAS - AGUA |  | UN | 1 |  | 44.11 | 44.11
|  | Insumo | 099200 | SBC | BOMBEIRO OU ENCANADOR | Mão de Obra |  | H | 0.362 | 0 | 26.9283 | 9.74
|  | Insumo | 099034 | SBC | AJUDANTE DE BOMBEIRO OU ENCANADOR | Mão de Obra |  | H | 0.362 | 0 | 20.5158 | 7.42
|  | Insumo | 041104 | SBC | CURVA 90 MACHO-FEMEA GALVANIZADO 1.1/4" | Material |  | UN | 1 | 0 | 26.39 | 26.39
|  | Insumo | 004636 | SBC | FITA TEFLON VEDA ROSCA 18mm x 25m | Material |  | M | 1.6 | 0 | 0.35 | 0.56
[7 empty] | MO sem LS => | 17.16 | LS => | 0 | MO com LS => | 17.16
[7 empty] | Valor do BDI => | 11.24 |  | Valor com BDI => |  | 55.35
|  | 15.5.15 | Código | Banco | Descrição | Tipo |  | Und | Quant. | Porcent. | Valor Unit | Total
|  | Composição | 052043 | SBC | CURVA 90 MACHO-FEMEA GALVANIZADA 4"" | INSTALACOES HIDRAULICAS - AGUA |  | UN | 1 |  | 785.56 | 785.56
|  | Insumo | 099034 | SBC | AJUDANTE DE BOMBEIRO OU ENCANADOR | Mão de Obra |  | H | 0.709 | 0 | 20.5158 | 14.54
|  | Insumo | 099200 | SBC | BOMBEIRO OU ENCANADOR | Mão de Obra |  | H | 0.709 | 0 | 26.9283 | 19.09
|  | Insumo | 004636 | SBC | FITA TEFLON VEDA ROSCA 18mm x 25m | Material |  | M | 5.107 | 0 | 0.35 | 1.78
|  | Insumo | 053431 | SBC | CURVA MACHO-FEMEA GALVANIZADO 4" | Material |  | UN | 1 | 0 | 750.15 | 750.15
[7 empty] | MO sem LS => | 33.63 | LS => | 0 | MO com LS => | 33.63
[7 empty] | Valor do BDI => | 200.23 |  | Valor com BDI => |  | 985.79
|  | 15.5.16 | Código | Banco | Descrição | Tipo |  | Und | Quant. | Porcent. | Valor Unit | Total
|  | Composição | 052532 | SBC | CURVA 90 GALVANIZADA 1.1/2"" | INSTALACOES HIDRAULICAS - AGUA |  | UN | 1 |  | 2095.62 | 2095.62
|  | Insumo | 099200 | SBC | BOMBEIRO OU ENCANADOR | Mão de Obra |  | H | 0.477 | 0 | 26.9283 | 12.84
|  | Insumo | 004526 | SBC | CURVA 90 MACHO GALVANIZADO 6" | Material |  | UN | 1 | 0 | 2073 | 2073
|  | Insumo | 099034 | SBC | AJUDANTE DE BOMBEIRO OU ENCANADOR | Mão de Obra |  | H | 0.477 | 0 | 20.5158 | 9.78
[7 empty] | MO sem LS => | 22.62 | LS => | 0 | MO com LS => | 22.62
[7 empty] | Valor do BDI => | 534.17 |  | Valor com BDI => |  | 2629.79
|  | 15.5.17 | Código | Banco | Descrição | Tipo |  | Und | Quant. | Porcent. | Valor Unit | Total
|  | Composição | UFF00316 (ADAPT_AGETOP: 072661) | Próprio | FORNECIMENTO E INSTALAÇÃO COMPLETA - VERGALHÃO ROSCADO Ø5/16" | 726 |  | M | 1 |  | 23.54 | 23.54
|  | Composição Auxiliar | 88247 | SINAPI | AUXILIAR DE ELETRICISTA COM ENCARGOS COMPLEMENTARES | Livro SINAPI: Cálculos e Parâmetros |  | H | 0.24 | 0 | 30.6 | 7.34
|  | Composição Auxiliar | 88264 | SINAPI | ELETRICISTA COM ENCARGOS COMPLEMENTARES | Livro SINAPI: Cálculos e Parâmetros |  | H | 0.24 | 0 | 36.82 | 8.83
|  | Insumo | 036598 | SBC | VERGALHAO ZINCADO ROSCA TOTAL 3/8" (10mm) | Material |  | M | 1 | 0 | 7.37 | 7.37
[7 empty] | MO sem LS => | 11.35 | LS => | 0 | MO com LS => | 11.35
[7 empty] | Valor do BDI => | 6 |  | Valor com BDI => |  | 29.54
|  | 15.5.18 | Código | Banco | Descrição | Tipo |  | Und | Quant. | Porcent. | Valor Unit | Total
|  | Composição | UFF00101 (ADAPT_EMOP: 15.018.0175-A) | Próprio | CANALETA PERFURADA ALTA(PERFILADOS),MEDINDO(38X38X6000)MM PRE-GALVANIZADA,INCLUSIVE SUPORTE E CONEXOES.DESMONTAGEM E LIMPEZA | 15 |  | M | 1 |  | 67.42 | 67.42
|  | Composição Auxiliar | 88264 | SINAPI | ELETRICISTA COM ENCARGOS COMPLEMENTARES | Livro SINAPI: Cálculos e Parâmetros |  | H | 1 | 0 | 36.82 | 36.82
|  | Composição Auxiliar | 88247 | SINAPI | AUXILIAR DE ELETRICISTA COM ENCARGOS COMPLEMENTARES | Livro SINAPI: Cálculos e Parâmetros |  | H | 1 | 0 | 30.6 | 30.6
[7 empty] | MO sem LS => | 47.32 | LS => | 0 | MO com LS => | 47.32
[7 empty] | Valor do BDI => | 17.18 |  | Valor com BDI => |  | 84.6
|  | 15.5.19 | Código | Banco | Descrição | Tipo |  | Und | Quant. | Porcent. | Valor Unit | Total
|  | Composição | UFF00103 (ADAPT_SCO: IP 54.10.0950) | Próprio | PORCA SEXTAVADA DE AÇO GALVANIZADO, DE Ø1/4". Fornecimento.(desonerado) | IP |  | UN | 1 |  | 0.12 | 0.12
|  | Insumo | MAT106200 | SCO | Porca sextavada de aco galvanizado, de 1/4" | Material |  | un | 1 | 0 | 0.12 | 0.12
[7 empty] | MO sem LS => | 0 | LS => | 0 | MO com LS => | 0
[7 empty] | Valor do BDI => | 0.03 |  | Valor com BDI => |  | 0.15
|  | 15.5.21 | Código | Banco | Descrição | Tipo |  | Und | Quant. | Porcent. | Valor Unit | Total
|  | Composição | 72713 | SINAPI | TE DE ACO GALVANIZADO 1.1/4" - FORNECIMENTO E INSTALACAO | INHI - INSTALAÇÕES HIDROS SANITÁRIAS |  | UN | 1 |  | 70.04 | 70.04
|  | Composição Auxiliar | 88316 | SINAPI | SERVENTE COM ENCARGOS COMPLEMENTARES | Livro SINAPI: Cálculos e Parâmetros |  | H | 0.55 | 0 | 29.15 | 16.03
|  | Composição Auxiliar | 88267 | SINAPI | ENCANADOR OU BOMBEIRO HIDRÁULICO COM ENCARGOS COMPLEMENTARES | Livro SINAPI: Cálculos e Parâmetros |  | H | 0.55 | 0 | 35.55 | 19.55
|  | Insumo | 00006296 | SINAPI | TE DE FERRO GALVANIZADO, DE 1 1/4" | Material |  | UN | 1 | 0 | 34.46 | 34.46
[7 empty] | MO sem LS => | 24.96 | LS => | 0 | MO com LS => | 24.96
[7 empty] | Valor do BDI => | 17.85 |  | Valor com BDI => |  | 87.89
|  | 15.5.22 | Código | Banco | Descrição | Tipo |  | Und | Quant. | Porcent. | Valor Unit | Total
|  | Composição | 72712 | SINAPI | TE DE ACO GALVANIZADO 1.1/2" - FORNECIMENTO E INSTALACAO | INHI - INSTALAÇÕES HIDROS SANITÁRIAS |  | UN | 1 |  | 88.94 | 88.94
|  | Composição Auxiliar | 88316 | SINAPI | SERVENTE COM ENCARGOS COMPLEMENTARES | Livro SINAPI: Cálculos e Parâmetros |  | H | 0.7 | 0 | 29.15 | 20.4
|  | Composição Auxiliar | 88267 | SINAPI | ENCANADOR OU BOMBEIRO HIDRÁULICO COM ENCARGOS COMPLEMENTARES | Livro SINAPI: Cálculos e Parâmetros |  | H | 0.7 | 0 | 35.55 | 24.88
|  | Insumo | 00006297 | SINAPI | TE DE FERRO GALVANIZADO, DE 1 1/2" | Material |  | UN | 1 | 0 | 43.66 | 43.66
[7 empty] | MO sem LS => | 31.77 | LS => | 0 | MO com LS => | 31.77
[7 empty] | Valor do BDI => | 22.67 |  | Valor com BDI => |  | 111.61
|  | 15.5.23 | Código | Banco | Descrição | Tipo |  | Und | Quant. | Porcent. | Valor Unit | Total
|  | Composição | 72716 | SINAPI | TE DE ACO GALVANIZADO 2" - FORNECIMENTO E INSTALACAO | INHI - INSTALAÇÕES HIDROS SANITÁRIAS |  | UN | 1 |  | 120.91 | 120.91
|  | Composição Auxiliar | 88316 | SINAPI | SERVENTE COM ENCARGOS COMPLEMENTARES | Livro SINAPI: Cálculos e Parâmetros |  | H | 0.8 | 0 | 29.15 | 23.32
|  | Composição Auxiliar | 88267 | SINAPI | ENCANADOR OU BOMBEIRO HIDRÁULICO COM ENCARGOS COMPLEMENTARES | Livro SINAPI: Cálculos e Parâmetros |  | H | 0.8 | 0 | 35.55 | 28.44
|  | Insumo | 00006298 | SINAPI | TE DE FERRO GALVANIZADO, DE 2" | Material |  | UN | 1 | 0 | 69.15 | 69.15
[7 empty] | MO sem LS => | 36.31 | LS => | 0 | MO com LS => | 36.31
[7 empty] | Valor do BDI => | 30.81 |  | Valor com BDI => |  | 151.72
|  | 15.5.24 | Código | Banco | Descrição | Tipo |  | Und | Quant. | Porcent. | Valor Unit | Total
|  | Composição | 72719 | SINAPI | TE DE ACO GALVANIZADO 4" - FORNECIMENTO E INSTALACAO | INHI - INSTALAÇÕES HIDROS SANITÁRIAS |  | UN | 1 |  | 395.38 | 395.38
|  | Composição Auxiliar | 88316 | SINAPI | SERVENTE COM ENCARGOS COMPLEMENTARES | Livro SINAPI: Cálculos e Parâmetros |  | H | 1.1 | 0 | 29.15 | 32.06
|  | Composição Auxiliar | 88267 | SINAPI | ENCANADOR OU BOMBEIRO HIDRÁULICO COM ENCARGOS COMPLEMENTARES | Livro SINAPI: Cálculos e Parâmetros |  | H | 1.1 | 0 | 35.55 | 39.1
|  | Insumo | 00006300 | SINAPI | TE DE FERRO GALVANIZADO, DE 4" | Material |  | UN | 1 | 0 | 324.22 | 324.22
[7 empty] | MO sem LS => | 49.93 | LS => | 0 | MO com LS => | 49.93
[7 empty] | Valor do BDI => | 100.78 |  | Valor com BDI => |  | 496.16
|  | 15.5.25 | Código | Banco | Descrição | Tipo |  | Und | Quant. | Porcent. | Valor Unit | Total
|  | Composição | 72720 | SINAPI | TE DE ACO GALVANIZADO 5" - FORNECIMENTO E INSTALACAO | INHI - INSTALAÇÕES HIDROS SANITÁRIAS |  | UN | 1 |  | 543.99 | 543.99
|  | Composição Auxiliar | 88267 | SINAPI | ENCANADOR OU BOMBEIRO HIDRÁULICO COM ENCARGOS COMPLEMENTARES | Livro SINAPI: Cálculos e Parâmetros |  | H | 1.25 | 0 | 35.55 | 44.43
|  | Composição Auxiliar | 88316 | SINAPI | SERVENTE COM ENCARGOS COMPLEMENTARES | Livro SINAPI: Cálculos e Parâmetros |  | H | 1.25 | 0 | 29.15 | 36.43
|  | Insumo | 00006321 | SINAPI | TE DE FERRO GALVANIZADO, DE 5" | Material |  | UN | 1 | 0 | 463.13 | 463.13
[7 empty] | MO sem LS => | 56.74 | LS => | 0 | MO com LS => | 56.74
[7 empty] | Valor do BDI => | 138.66 |  | Valor com BDI => |  | 682.65
|  | 15.5.26 | Código | Banco | Descrição | Tipo |  | Und | Quant. | Porcent. | Valor Unit | Total
|  | Composição | 052381 | SBC | TE REDUCAO GALVANIZADO 3/4""x1/2"" | INSTALACOES HIDRAULICAS - AGUA |  | UN | 1 |  | 30.61 | 30.61
|  | Insumo | 099200 | SBC | BOMBEIRO OU ENCANADOR | Mão de Obra |  | H | 0.299 | 0 | 26.9283 | 8.05
|  | Insumo | 002113 | SBC | TE REDUCAO FERRO GALVANIZADO 3/4" x 1/2" | Material |  | UN | 1 | 0 | 15.99 | 15.99
|  | Insumo | 099034 | SBC | AJUDANTE DE BOMBEIRO OU ENCANADOR | Mão de Obra |  | H | 0.299 | 0 | 20.5158 | 6.13
|  | Insumo | 004636 | SBC | FITA TEFLON VEDA ROSCA 18mm x 25m | Material |  | M | 1.277 | 0 | 0.35 | 0.44
[7 empty] | MO sem LS => | 14.18 | LS => | 0 | MO com LS => | 14.18
[7 empty] | Valor do BDI => | 7.8 |  | Valor com BDI => |  | 38.41
|  | 15.5.27 | Código | Banco | Descrição | Tipo |  | Und | Quant. | Porcent. | Valor Unit | Total
|  | Composição | 055725 | SBC | TE REDUCAO GALVANIZADO 1""x1/2"" | INSTALACOES HIDRAULICAS - INCENDIO |  | UN | 1 |  | 46.93 | 46.93
|  | Insumo | 099200 | SBC | BOMBEIRO OU ENCANADOR | Mão de Obra |  | H | 0.38 | 0 | 26.9283 | 10.23
|  | Insumo | 004636 | SBC | FITA TEFLON VEDA ROSCA 18mm x 25m | Material |  | M | 0.48 | 0 | 0.35 | 0.16
|  | Insumo | 003730 | SBC | TE REDUCAO FERRO GALVANIZADO 1" x 1/2" | Material |  | UN | 1 | 0 | 28.75 | 28.75
|  | Insumo | 099034 | SBC | AJUDANTE DE BOMBEIRO OU ENCANADOR | Mão de Obra |  | H | 0.38 | 0 | 20.5158 | 7.79
[7 empty] | MO sem LS => | 18.02 | LS => | 0 | MO com LS => | 18.02
[7 empty] | Valor do BDI => | 11.96 |  | Valor com BDI => |  | 58.89
|  | 15.5.28 | Código | Banco | Descrição | Tipo |  | Und | Quant. | Porcent. | Valor Unit | Total
|  | Composição | 052319 | SBC | TE REDUCAO GALVANIZADO 1""x3/4"" | INSTALACOES HIDRAULICAS - AGUA |  | UN | 1 |  | 44.53 | 44.53
|  | Insumo | 099200 | SBC | BOMBEIRO OU ENCANADOR | Mão de Obra |  | H | 0.32 | 0 | 26.9283 | 8.61
|  | Insumo | 099034 | SBC | AJUDANTE DE BOMBEIRO OU ENCANADOR | Mão de Obra |  | H | 0.32 | 0 | 20.5158 | 6.56
|  | Insumo | 002115 | SBC | TE REDUCAO FERRO GALVANIZADO 1" x 3/4" | Material |  | UN | 1 | 0 | 28.75 | 28.75
|  | Insumo | 004636 | SBC | FITA TEFLON VEDA ROSCA 18mm x 25m | Material |  | M | 1.759 | 0 | 0.35 | 0.61
[7 empty] | MO sem LS => | 15.17 | LS => | 0 | MO com LS => | 15.17
[7 empty] | Valor do BDI => | 11.35 |  | Valor com BDI => |  | 55.88
|  | 15.5.29 | Código | Banco | Descrição | Tipo |  | Und | Quant. | Porcent. | Valor Unit | Total
|  | Composição | 052312 | SBC | TE PVC ROSCA 2 1/2"" | INSTALACOES HIDRAULICAS - AGUA |  | UN | 1 |  | 155.92 | 155.92
|  | Insumo | 099200 | SBC | BOMBEIRO OU ENCANADOR | Mão de Obra |  | H | 0.459 | 0 | 26.9283 | 12.36
|  | Insumo | 005687 | SBC | TE 90 PVC ROSCAVEL 2.1/2" | Material |  | UN | 1 | 0 | 132.65 | 132.65
|  | Insumo | 099034 | SBC | AJUDANTE DE BOMBEIRO OU ENCANADOR | Mão de Obra |  | H | 0.459 | 0 | 20.5158 | 9.41
|  | Insumo | 004636 | SBC | FITA TEFLON VEDA ROSCA 18mm x 25m | Material |  | M | 4.29 | 0 | 0.35 | 1.5
[7 empty] | MO sem LS => | 21.77 | LS => | 0 | MO com LS => | 21.77
[7 empty] | Valor do BDI => | 39.74 |  | Valor com BDI => |  | 195.66
|  | 15.5.30 | Código | Banco | Descrição | Tipo |  | Und | Quant. | Porcent. | Valor Unit | Total
|  | Composição | 052317 | SBC | TE PVC SOLDAVEL 20mm | INSTALACOES HIDRAULICAS - AGUA |  | UN | 1 |  | 15.98 | 15.98
|  | Insumo | 005602 | SBC | TE 90 PVC SOLDAVEL 20mm | Material |  | UN | 1 | 0 | 1.49 | 1.49
|  | Insumo | 003389 | SBC | ADESIVO PARA PVC bisnaga de 75 gramas | Material |  | UN | 0.06 | 0 | 9.9 | 0.59
|  | Insumo | 003487 | SBC | LIXA PARA MADEIRA S422 NORTON 100 | Material |  | UN | 0.006 | 0 | 51 | 0.3
|  | Insumo | 003889 | SBC | SOLUCAO LIMPADORA PARA TUBOS PVC FRASCO 1 LITRO | Material |  | UN | 0.009 | 0 | 46.9 | 0.42
|  | Insumo | 099200 | SBC | BOMBEIRO OU ENCANADOR | Mão de Obra |  | H | 0.278 | 0 | 26.9283 | 7.48
|  | Insumo | 099034 | SBC | AJUDANTE DE BOMBEIRO OU ENCANADOR | Mão de Obra |  | H | 0.278 | 0 | 20.5158 | 5.7
[7 empty] | MO sem LS => | 13.18 | LS => | 0 | MO com LS => | 13.18
[7 empty] | Valor do BDI => | 4.07 |  | Valor com BDI => |  | 20.05
|  | 15.5.31 | Código | Banco | Descrição | Tipo |  | Und | Quant. | Porcent. | Valor Unit | Total
|  | Composição | 052316 | SBC | TE REDUCAO GALVANIZADO 1.1/4""x1"" | INSTALACOES HIDRAULICAS - AGUA |  | UN | 1 |  | 57.63 | 57.63
|  | Insumo | 099034 | SBC | AJUDANTE DE BOMBEIRO OU ENCANADOR | Mão de Obra |  | H | 0.345 | 0 | 20.5158 | 7.07
|  | Insumo | 099200 | SBC | BOMBEIRO OU ENCANADOR | Mão de Obra |  | H | 0.345 | 0 | 26.9283 | 9.29
|  | Insumo | 002118 | SBC | TE REDUCAO FERRO GALVANIZADO 1.1/4" x 1" | Material |  | UN | 1 | 0 | 40.49 | 40.49
|  | Insumo | 004636 | SBC | FITA TEFLON VEDA ROSCA 18mm x 25m | Material |  | M | 2.238 | 0 | 0.35 | 0.78
[7 empty] | MO sem LS => | 16.36 | LS => | 0 | MO com LS => | 16.36
[7 empty] | Valor do BDI => | 14.68 |  | Valor com BDI => |  | 72.31
|  | 15.5.32 | Código | Banco | Descrição | Tipo |  | Und | Quant. | Porcent. | Valor Unit | Total
|  | Composição | 052313 | SBC | TE REDUCAO GALVANIZADO 1.1/2""x1.1/4"" | INSTALACOES HIDRAULICAS - AGUA |  | UN | 1 |  | 77.73 | 77.73
|  | Insumo | 099034 | SBC | AJUDANTE DE BOMBEIRO OU ENCANADOR | Mão de Obra |  | H | 0.407 | 0 | 20.5158 | 8.34
|  | Insumo | 099200 | SBC | BOMBEIRO OU ENCANADOR | Mão de Obra |  | H | 0.407 | 0 | 26.9283 | 10.95
|  | Insumo | 004636 | SBC | FITA TEFLON VEDA ROSCA 18mm x 25m | Material |  | M | 2.72 | 0 | 0.35 | 0.95
|  | Insumo | 002122 | SBC | TE REDUCAO FERRO GALVANIZADO 1.1/2" x 1.1/4" | Material |  | UN | 1 | 0 | 57.49 | 57.49
[7 empty] | MO sem LS => | 19.29 | LS => | 0 | MO com LS => | 19.29
[7 empty] | Valor do BDI => | 19.81 |  | Valor com BDI => |  | 97.54
|  | 15.5.33 | Código | Banco | Descrição | Tipo |  | Und | Quant. | Porcent. | Valor Unit | Total
|  | Composição | 056149 | SBC | TE REDUCAO GALVANIZADO DIAM. 2""x1.1/4"" | INSTALACOES HIDRAULICAS - GAS |  | UN | 1 |  | 167.79 | 167.79
|  | Insumo | 099200 | SBC | BOMBEIRO OU ENCANADOR | Mão de Obra |  | H | 0.433 | 0 | 26.9283 | 11.65
|  | Insumo | 002126 | SBC | TE REDUCAO FERRO GALVANIZADO 2" x 1.1/4" | Material |  | UN | 1 | 0 | 145.98 | 145.98
|  | Insumo | 004636 | SBC | FITA TEFLON VEDA ROSCA 18mm x 25m | Material |  | M | 3.68 | 0 | 0.35 | 1.28
|  | Insumo | 099034 | SBC | AJUDANTE DE BOMBEIRO OU ENCANADOR | Mão de Obra |  | H | 0.433 | 0 | 20.5158 | 8.88
[7 empty] | MO sem LS => | 20.53 | LS => | 0 | MO com LS => | 20.53
[7 empty] | Valor do BDI => | 42.76 |  | Valor com BDI => |  | 210.55
|  | 15.5.34 | Código | Banco | Descrição | Tipo |  | Und | Quant. | Porcent. | Valor Unit | Total
|  | Composição | 052305 | SBC | TUBO PVC ROSCA 4"" | INSTALACOES HIDRAULICAS - AGUA |  | M | 1 |  | 242.9 | 242.9
|  | Insumo | 099200 | SBC | BOMBEIRO OU ENCANADOR | Mão de Obra |  | H | 0.239 | 0 | 26.9283 | 6.43
|  | Insumo | 001032 | SBC | TUBO PVC AGUA ROSCA 4 | Material |  | M | 1.1 | 0 | 210.52 | 231.57
|  | Insumo | 099034 | SBC | AJUDANTE DE BOMBEIRO OU ENCANADOR | Mão de Obra |  | H | 0.239 | 0 | 20.5158 | 4.9
[7 empty] | MO sem LS => | 11.33 | LS => | 0 | MO com LS => | 11.33
[7 empty] | Valor do BDI => | 61.91 |  | Valor com BDI => |  | 304.81
|  | 15.5.35 | Código | Banco | Descrição | Tipo |  | Und | Quant. | Porcent. | Valor Unit | Total
|  | Composição | 72657 | SINAPI | LUVA REDUCAO ACO GALVANIZADO 1X3/4" - FORNECIMENTO E INSTALACAO | INHI - INSTALAÇÕES HIDROS SANITÁRIAS |  | UN | 1 |  | 42.83 | 42.83
|  | Composição Auxiliar | 88316 | SINAPI | SERVENTE COM ENCARGOS COMPLEMENTARES | Livro SINAPI: Cálculos e Parâmetros |  | H | 0.44 | 0 | 29.15 | 12.82
|  | Composição Auxiliar | 88267 | SINAPI | ENCANADOR OU BOMBEIRO HIDRÁULICO COM ENCARGOS COMPLEMENTARES | Livro SINAPI: Cálculos e Parâmetros |  | H | 0.44 | 0 | 35.55 | 15.64
|  | Insumo | 00003143 | SINAPI | FITA VEDA ROSCA, EM PTFE, ROLO DE 18 MM X 25 M (L X C) | Material |  | UN | 0.036 | 0 | 8.3 | 0.29
|  | Insumo | 00003919 | SINAPI | LUVA DE REDUCAO DE FERRO GALVANIZADO, COM ROSCA BSP, DE 1" X 3/4" | Material |  | UN | 1 | 0 | 14.08 | 14.08
[7 empty] | MO sem LS => | 19.96 | LS => | 0 | MO com LS => | 19.96
[7 empty] | Valor do BDI => | 10.91 |  | Valor com BDI => |  | 53.74
|  | 15.5.36 | Código | Banco | Descrição | Tipo |  | Und | Quant. | Porcent. | Valor Unit | Total
|  | Composição | 72655 | SINAPI | LUVA REDUCAO ACO GALVANIZADO 1.1/4X3/4" - FORNECIMENTO E INSTALACAO | INHI - INSTALAÇÕES HIDROS SANITÁRIAS |  | UN | 1 |  | 56.96 | 56.96
|  | Composição Auxiliar | 88267 | SINAPI | ENCANADOR OU BOMBEIRO HIDRÁULICO COM ENCARGOS COMPLEMENTARES | Livro SINAPI: Cálculos e Parâmetros |  | H | 0.55 | 0 | 35.55 | 19.55
|  | Composição Auxiliar | 88316 | SINAPI | SERVENTE COM ENCARGOS COMPLEMENTARES | Livro SINAPI: Cálculos e Parâmetros |  | H | 0.55 | 0 | 29.15 | 16.03
|  | Insumo | 00003143 | SINAPI | FITA VEDA ROSCA, EM PTFE, ROLO DE 18 MM X 25 M (L X C) | Material |  | UN | 0.052 | 0 | 8.3 | 0.43
|  | Insumo | 00003920 | SINAPI | LUVA DE REDUCAO DE FERRO GALVANIZADO, COM ROSCA BSP, DE 1 1/4" X 3/4" | Material |  | UN | 1 | 0 | 20.95 | 20.95
[7 empty] | MO sem LS => | 24.96 | LS => | 0 | MO com LS => | 24.96
[7 empty] | Valor do BDI => | 14.51 |  | Valor com BDI => |  | 71.47
|  | 15.5.37 | Código | Banco | Descrição | Tipo |  | Und | Quant. | Porcent. | Valor Unit | Total
|  | Composição | 72653 | SINAPI | LUVA REDUCAO ACO GALVANIZADO 1.1/4X1" - FORNECIMENTO E INSTALACAO | INHI - INSTALAÇÕES HIDROS SANITÁRIAS |  | UN | 1 |  | 60.31 | 60.31
|  | Composição Auxiliar | 88267 | SINAPI | ENCANADOR OU BOMBEIRO HIDRÁULICO COM ENCARGOS COMPLEMENTARES | Livro SINAPI: Cálculos e Parâmetros |  | H | 0.6 | 0 | 35.55 | 21.33
|  | Composição Auxiliar | 88316 | SINAPI | SERVENTE COM ENCARGOS COMPLEMENTARES | Livro SINAPI: Cálculos e Parâmetros |  | H | 0.6 | 0 | 29.15 | 17.49
|  | Insumo | 00003143 | SINAPI | FITA VEDA ROSCA, EM PTFE, ROLO DE 18 MM X 25 M (L X C) | Material |  | UN | 0.064 | 0 | 8.3 | 0.53
|  | Insumo | 00003921 | SINAPI | LUVA DE REDUCAO DE FERRO GALVANIZADO, COM ROSCA BSP, DE 1 1/4" X 1" | Material |  | UN | 1 | 0 | 20.96 | 20.96
[7 empty] | MO sem LS => | 27.23 | LS => | 0 | MO com LS => | 27.23
[7 empty] | Valor do BDI => | 15.37 |  | Valor com BDI => |  | 75.68
|  | 15.5.38 | Código | Banco | Descrição | Tipo |  | Und | Quant. | Porcent. | Valor Unit | Total
|  | Composição | 72650 | SINAPI | LUVA REDUCAO ACO GALVANIZADO 1.1/2X1.1/4" - FORNECIMENTO E INSTALACAO | INHI - INSTALAÇÕES HIDROS SANITÁRIAS |  | UN | 1 |  | 75.31 | 75.31
|  | Composição Auxiliar | 88267 | SINAPI | ENCANADOR OU BOMBEIRO HIDRÁULICO COM ENCARGOS COMPLEMENTARES | Livro SINAPI: Cálculos e Parâmetros |  | H | 0.76 | 0 | 35.55 | 27.01
|  | Composição Auxiliar | 88316 | SINAPI | SERVENTE COM ENCARGOS COMPLEMENTARES | Livro SINAPI: Cálculos e Parâmetros |  | H | 0.76 | 0 | 29.15 | 22.15
|  | Insumo | 00003143 | SINAPI | FITA VEDA ROSCA, EM PTFE, ROLO DE 18 MM X 25 M (L X C) | Material |  | UN | 0.092 | 0 | 8.3 | 0.76
|  | Insumo | 00003936 | SINAPI | LUVA DE REDUCAO DE FERRO GALVANIZADO, COM ROSCA BSP, DE 1 1/2" X 1 1/4" | Material |  | UN | 1 | 0 | 25.39 | 25.39
[7 empty] | MO sem LS => | 34.49 | LS => | 0 | MO com LS => | 34.49
[7 empty] | Valor do BDI => | 19.19 |  | Valor com BDI => |  | 94.5
|  | 15.5.39 | Código | Banco | Descrição | Tipo |  | Und | Quant. | Porcent. | Valor Unit | Total
|  | Composição | 72661 | SINAPI | LUVA REDUCAO ACO GALVANIZADO 2X1.1/4" - FORNECIMENTO E INSTALACAO | INHI - INSTALAÇÕES HIDROS SANITÁRIAS |  | UN | 1 |  | 93.28 | 93.28
|  | Composição Auxiliar | 88316 | SINAPI | SERVENTE COM ENCARGOS COMPLEMENTARES | Livro SINAPI: Cálculos e Parâmetros |  | H | 0.8 | 0 | 29.15 | 23.32
|  | Composição Auxiliar | 88267 | SINAPI | ENCANADOR OU BOMBEIRO HIDRÁULICO COM ENCARGOS COMPLEMENTARES | Livro SINAPI: Cálculos e Parâmetros |  | H | 0.8 | 0 | 35.55 | 28.44
|  | Insumo | 00003935 | SINAPI | LUVA DE REDUCAO DE FERRO GALVANIZADO, COM ROSCA BSP, DE 2" X 1 1/4" | Material |  | UN | 1 | 0 | 40.66 | 40.66
|  | Insumo | 00003143 | SINAPI | FITA VEDA ROSCA, EM PTFE, ROLO DE 18 MM X 25 M (L X C) | Material |  | UN | 0.104 | 0 | 8.3 | 0.86
[7 empty] | MO sem LS => | 36.31 | LS => | 0 | MO com LS => | 36.31
[7 empty] | Valor do BDI => | 23.77 |  | Valor com BDI => |  | 117.05
|  | 15.5.40 | Código | Banco | Descrição | Tipo |  | Und | Quant. | Porcent. | Valor Unit | Total
|  | Composição | 72658 | SINAPI | LUVA REDUCAO ACO GALVANIZADO 2.1/2X1.1/2" - FORNECIMENTO E INSTALACAO | INHI - INSTALAÇÕES HIDROS SANITÁRIAS |  | UN | 1 |  | 129.24 | 129.24
|  | Composição Auxiliar | 88316 | SINAPI | SERVENTE COM ENCARGOS COMPLEMENTARES | Livro SINAPI: Cálculos e Parâmetros |  | H | 0.88 | 0 | 29.15 | 25.65
|  | Composição Auxiliar | 88267 | SINAPI | ENCANADOR OU BOMBEIRO HIDRÁULICO COM ENCARGOS COMPLEMENTARES | Livro SINAPI: Cálculos e Parâmetros |  | H | 0.88 | 0 | 35.55 | 31.28
|  | Insumo | 00003143 | SINAPI | FITA VEDA ROSCA, EM PTFE, ROLO DE 18 MM X 25 M (L X C) | Material |  | UN | 0.12 | 0 | 8.3 | 0.99
|  | Insumo | 00003927 | SINAPI | LUVA DE REDUCAO DE FERRO GALVANIZADO, COM ROSCA BSP, DE 2 1/2" X 1 1/2" | Material |  | UN | 1 | 0 | 71.32 | 71.32
[7 empty] | MO sem LS => | 39.94 | LS => | 0 | MO com LS => | 39.94
[7 empty] | Valor do BDI => | 32.94 |  | Valor com BDI => |  | 162.18
|  | 15.5.41 | Código | Banco | Descrição | Tipo |  | Und | Quant. | Porcent. | Valor Unit | Total
|  | Composição | 72659 | SINAPI | LUVA REDUCAO ACO GALVANIZADO 2.1/2X2" - FORNECIMENTO E INSTALACAO | INHI - INSTALAÇÕES HIDROS SANITÁRIAS |  | UN | 1 |  | 130.6 | 130.6
|  | Composição Auxiliar | 88316 | SINAPI | SERVENTE COM ENCARGOS COMPLEMENTARES | Livro SINAPI: Cálculos e Parâmetros |  | H | 0.9 | 0 | 29.15 | 26.23
|  | Composição Auxiliar | 88267 | SINAPI | ENCANADOR OU BOMBEIRO HIDRÁULICO COM ENCARGOS COMPLEMENTARES | Livro SINAPI: Cálculos e Parâmetros |  | H | 0.9 | 0 | 35.55 | 31.99
|  | Insumo | 00003928 | SINAPI | LUVA DE REDUCAO DE FERRO GALVANIZADO, COM ROSCA BSP, DE 2 1/2" X 2" | Material |  | UN | 1 | 0 | 71.32 | 71.32
|  | Insumo | 00003143 | SINAPI | FITA VEDA ROSCA, EM PTFE, ROLO DE 18 MM X 25 M (L X C) | Material |  | UN | 0.128 | 0 | 8.3 | 1.06
[7 empty] | MO sem LS => | 40.85 | LS => | 0 | MO com LS => | 40.85
[7 empty] | Valor do BDI => | 33.28 |  | Valor com BDI => |  | 163.88
|  | 15.5.42 | Código | Banco | Descrição | Tipo |  | Und | Quant. | Porcent. | Valor Unit | Total
|  | Composição | 72665 | SINAPI | LUVA REDUCAO ACO GALVANIZADO 3X2.1/2" - FORNECIMENTO E INSTALACAO | INHI - INSTALAÇÕES HIDROS SANITÁRIAS |  | UN | 1 |  | 172.67 | 172.67
|  | Composição Auxiliar | 88316 | SINAPI | SERVENTE COM ENCARGOS COMPLEMENTARES | Livro SINAPI: Cálculos e Parâmetros |  | H | 0.97 | 0 | 29.15 | 28.27
|  | Composição Auxiliar | 88267 | SINAPI | ENCANADOR OU BOMBEIRO HIDRÁULICO COM ENCARGOS COMPLEMENTARES | Livro SINAPI: Cálculos e Parâmetros |  | H | 0.97 | 0 | 35.55 | 34.48
|  | Insumo | 00003931 | SINAPI | LUVA DE REDUCAO DE FERRO GALVANIZADO, COM ROSCA BSP, DE 3" X 2 1/2" | Material |  | UN | 1 | 0 | 108.66 | 108.66
|  | Insumo | 00003143 | SINAPI | FITA VEDA ROSCA, EM PTFE, ROLO DE 18 MM X 25 M (L X C) | Material |  | UN | 0.152 | 0 | 8.3 | 1.26
[7 empty] | MO sem LS => | 44.03 | LS => | 0 | MO com LS => | 44.03
[7 empty] | Valor do BDI => | 44.01 |  | Valor com BDI => |  | 216.68
|  | 15.5.43 | Código | Banco | Descrição | Tipo |  | Und | Quant. | Porcent. | Valor Unit | Total
|  | Composição | 72669 | SINAPI | LUVA REDUCAO ACO GALVANIZADO 4X3" - FORNECIMENTO E INSTALACAO | INHI - INSTALAÇÕES HIDROS SANITÁRIAS |  | UN | 1 |  | 260.18 | 260.18
|  | Composição Auxiliar | 88267 | SINAPI | ENCANADOR OU BOMBEIRO HIDRÁULICO COM ENCARGOS COMPLEMENTARES | Livro SINAPI: Cálculos e Parâmetros |  | H | 1.1 | 0 | 35.55 | 39.1
|  | Composição Auxiliar | 88316 | SINAPI | SERVENTE COM ENCARGOS COMPLEMENTARES | Livro SINAPI: Cálculos e Parâmetros |  | H | 1.1 | 0 | 29.15 | 32.06
|  | Insumo | 00003143 | SINAPI | FITA VEDA ROSCA, EM PTFE, ROLO DE 18 MM X 25 M (L X C) | Material |  | UN | 0.168 | 0 | 8.3 | 1.39
|  | Insumo | 00003934 | SINAPI | LUVA DE REDUCAO DE FERRO GALVANIZADO, COM ROSCA BSP, DE 4" X 3" | Material |  | UN | 1 | 0 | 187.63 | 187.63
[7 empty] | MO sem LS => | 49.93 | LS => | 0 | MO com LS => | 49.93
[7 empty] | Valor do BDI => | 66.31 |  | Valor com BDI => |  | 326.49
|  | 15.5.44 | Código | Banco | Descrição | Tipo |  | Und | Quant. | Porcent. | Valor Unit | Total
|  | Composição | 070401 | SBC | GAS REFRIGERANTE R410 | INSTALACOES MECANICAS - AR CONDICIONADO |  | KG | 1 |  | 107.03 | 107.03
|  | Insumo | 099970 | SBC | MECANICO DE REFRIGERACAO | Mão de Obra |  | H | 0.25 | 0 | 30.2517 | 7.56
|  | Insumo | 099303 | SBC | AJUDANTE ESPECIALIZADO - MECANICO DE REFRIGERACAO | Mão de Obra |  | H | 0.25 | 0 | 20.5158 | 5.12
|  | Insumo | 004817 | SBC | GAS REFRIGERANTE R 410 | Material |  | KG | 1 | 0 | 94.35 | 94.35
[7 empty] | MO sem LS => | 12.68 | LS => | 0 | MO com LS => | 12.68
[7 empty] | Valor do BDI => | 27.28 |  | Valor com BDI => |  | 134.31
|  | 15.5.45 | Código | Banco | Descrição | Tipo |  | Und | Quant. | Porcent. | Valor Unit | Total
|  | Composição | 070463 | SBC | GAS REFRIGERANTE R-141B | INSTALACOES MECANICAS - AR CONDICIONADO |  | KG | 1 |  | 84.45 | 84.45
|  | Insumo | 099970 | SBC | MECANICO DE REFRIGERACAO | Mão de Obra |  | H | 0.25 | 0 | 30.2517 | 7.56
|  | Insumo | 203068 | SBC | GAS REFRIGERANTE R-141 B | Material |  | KG | 1 | 0 | 71.77 | 71.77
|  | Insumo | 099303 | SBC | AJUDANTE ESPECIALIZADO - MECANICO DE REFRIGERACAO | Mão de Obra |  | H | 0.25 | 0 | 20.5158 | 5.12
[7 empty] | MO sem LS => | 12.68 | LS => | 0 | MO com LS => | 12.68
[7 empty] | Valor do BDI => | 21.52 |  | Valor com BDI => |  | 105.97
|  | 15.6.1 | Código | Banco | Descrição | Tipo |  | Und | Quant. | Porcent. | Valor Unit | Total
|  | Composição | 92688 | SINAPI | TUBO DE AÇO GALVANIZADO COM COSTURA, CLASSE MÉDIA, CONEXÃO ROSQUEADA, DN 20 (3/4"), INSTALADO EM RAMAIS E SUB-RAMAIS DE GÁS - FORNECIMENTO E INSTALAÇÃO. AF_10/2020 | Instalações de Gás e Incêndio em Aço e Ferro Galvanizado |  | M | 1 |  | 43.95 | 43.95
|  | Composição Auxiliar | 88267 | SINAPI | ENCANADOR OU BOMBEIRO HIDRÁULICO COM ENCARGOS COMPLEMENTARES | Livro SINAPI: Cálculos e Parâmetros |  | H | 0.297 | 0 | 35.55 | 10.55
|  | Composição Auxiliar | 88248 | SINAPI | AUXILIAR DE ENCANADOR OU BOMBEIRO HIDRÁULICO COM ENCARGOS COMPLEMENTARES | Livro SINAPI: Cálculos e Parâmetros |  | H | 0.297 | 0 | 29.54 | 8.77
|  | Insumo | 00007700 | SINAPI | TUBO ACO GALVANIZADO COM COSTURA, CLASSE MEDIA, DN 3/4", E = *2,65* MM, PESO *1,58* KG/M (NBR 5580) | Material |  | M | 1.039 | 0 | 23.71 | 24.63
[7 empty] | MO sem LS => | 13.76 | LS => | 0 | MO com LS => | 13.76
[7 empty] | Valor do BDI => | 11.2 |  | Valor com BDI => |  | 55.15
|  | 15.6.2 | Código | Banco | Descrição | Tipo |  | Und | Quant. | Porcent. | Valor Unit | Total
|  | Composição | 92687 | SINAPI | TUBO DE AÇO GALVANIZADO COM COSTURA, CLASSE MÉDIA, CONEXÃO ROSQUEADA, DN 15 (1/2"), INSTALADO EM RAMAIS E SUB-RAMAIS DE GÁS - FORNECIMENTO E INSTALAÇÃO. AF_10/2020 | Instalações de Gás e Incêndio em Aço e Ferro Galvanizado |  | M | 1 |  | 30.74 | 30.74
|  | Composição Auxiliar | 88248 | SINAPI | AUXILIAR DE ENCANADOR OU BOMBEIRO HIDRÁULICO COM ENCARGOS COMPLEMENTARES | Livro SINAPI: Cálculos e Parâmetros |  | H | 0.173 | 0 | 29.54 | 5.11
|  | Composição Auxiliar | 88267 | SINAPI | ENCANADOR OU BOMBEIRO HIDRÁULICO COM ENCARGOS COMPLEMENTARES | Livro SINAPI: Cálculos e Parâmetros |  | H | 0.173 | 0 | 35.55 | 6.15
|  | Insumo | 00007691 | SINAPI | TUBO ACO GALVANIZADO COM COSTURA, CLASSE MEDIA, DN 1/2", E = *2,65* MM, PESO *1,22* KG/M (NBR 5580) | Material |  | M | 1.039 | 0 | 18.75 | 19.48
[7 empty] | MO sem LS => | 8 | LS => | 0 | MO com LS => | 8
[7 empty] | Valor do BDI => | 7.83 |  | Valor com BDI => |  | 38.57
|  | 15.6.3 | Código | Banco | Descrição | Tipo |  | Und | Quant. | Porcent. | Valor Unit | Total
|  | Composição | 97535 | SINAPI | TUBO DE AÇO GALVANIZADO COM COSTURA, CLASSE MÉDIA, CONEXÃO ROSQUEADA, DN 25 (1"), INSTALADO EM REDE DE ALIMENTAÇÃO PARA SPRINKLER - FORNECIMENTO E INSTALAÇÃO. AF_10/2020 | Instalações de Gás e Incêndio em Aço e Ferro Galvanizado |  | M | 1 |  | 53.47 | 53.47
|  | Composição Auxiliar | 88248 | SINAPI | AUXILIAR DE ENCANADOR OU BOMBEIRO HIDRÁULICO COM ENCARGOS COMPLEMENTARES | Livro SINAPI: Cálculos e Parâmetros |  | H | 0.26 | 0 | 29.54 | 7.68
|  | Composição Auxiliar | 88267 | SINAPI | ENCANADOR OU BOMBEIRO HIDRÁULICO COM ENCARGOS COMPLEMENTARES | Livro SINAPI: Cálculos e Parâmetros |  | H | 0.26 | 0 | 35.55 | 9.24
|  | Insumo | 00040626 | SINAPI | TUBO ACO GALVANIZADO COM COSTURA, CLASSE MEDIA, DN 1", E = 3,38 MM, PESO 2,50 KG/M (NBR 5580) | Material |  | M | 1.039 | 0 | 35.18 | 36.55
[7 empty] | MO sem LS => | 12.04 | LS => | 0 | MO com LS => | 12.04
[7 empty] | Valor do BDI => | 13.62 |  | Valor com BDI => |  | 67.09
|  | 15.6.4 | Código | Banco | Descrição | Tipo |  | Und | Quant. | Porcent. | Valor Unit | Total
|  | Composição | 92652 | SINAPI | TUBO DE AÇO GALVANIZADO COM COSTURA, CLASSE MÉDIA, CONEXÃO ROSQUEADA, DN 32 (1 1/4"), INSTALADO EM REDE DE ALIMENTAÇÃO PARA SPRINKLER - FORNECIMENTO E INSTALAÇÃO. AF_10/2020 | Instalações de Gás e Incêndio em Aço e Ferro Galvanizado |  | M | 1 |  | 63.99 | 63.99
|  | Composição Auxiliar | 88248 | SINAPI | AUXILIAR DE ENCANADOR OU BOMBEIRO HIDRÁULICO COM ENCARGOS COMPLEMENTARES | Livro SINAPI: Cálculos e Parâmetros |  | H | 0.275 | 0 | 29.54 | 8.12
|  | Composição Auxiliar | 88267 | SINAPI | ENCANADOR OU BOMBEIRO HIDRÁULICO COM ENCARGOS COMPLEMENTARES | Livro SINAPI: Cálculos e Parâmetros |  | H | 0.275 | 0 | 35.55 | 9.77
|  | Insumo | 00007698 | SINAPI | TUBO ACO GALVANIZADO COM COSTURA, CLASSE MEDIA, DN 1.1/4", E = *3,25* MM, PESO *3,14* KG/M (NBR 5580) | Material |  | M | 1.039 | 0 | 44.37 | 46.1
[7 empty] | MO sem LS => | 12.73 | LS => | 0 | MO com LS => | 12.73
[7 empty] | Valor do BDI => | 16.31 |  | Valor com BDI => |  | 80.3
|  | 15.6.5 | Código | Banco | Descrição | Tipo |  | Und | Quant. | Porcent. | Valor Unit | Total
|  | Composição | 92653 | SINAPI | TUBO DE AÇO GALVANIZADO COM COSTURA, CLASSE MÉDIA, CONEXÃO ROSQUEADA, DN 40 (1 1/2"), INSTALADO EM REDE DE ALIMENTAÇÃO PARA SPRINKLER - FORNECIMENTO E INSTALAÇÃO. AF_10/2020 | Instalações de Gás e Incêndio em Aço e Ferro Galvanizado |  | M | 1 |  | 72.55 | 72.55
|  | Composição Auxiliar | 88248 | SINAPI | AUXILIAR DE ENCANADOR OU BOMBEIRO HIDRÁULICO COM ENCARGOS COMPLEMENTARES | Livro SINAPI: Cálculos e Parâmetros |  | H | 0.292 | 0 | 29.54 | 8.62
|  | Composição Auxiliar | 88267 | SINAPI | ENCANADOR OU BOMBEIRO HIDRÁULICO COM ENCARGOS COMPLEMENTARES | Livro SINAPI: Cálculos e Parâmetros |  | H | 0.292 | 0 | 35.55 | 10.38
|  | Insumo | 00007697 | SINAPI | TUBO ACO GALVANIZADO COM COSTURA, CLASSE MEDIA, DN 1.1/2", E = *3,25* MM, PESO *3,61* KG/M (NBR 5580) | Material |  | M | 1.039 | 0 | 51.54 | 53.55
[7 empty] | MO sem LS => | 13.52 | LS => | 0 | MO com LS => | 13.52
[7 empty] | Valor do BDI => | 18.49 |  | Valor com BDI => |  | 91.04
|  | 15.6.6 | Código | Banco | Descrição | Tipo |  | Und | Quant. | Porcent. | Valor Unit | Total
|  | Composição | 92654 | SINAPI | TUBO DE AÇO GALVANIZADO COM COSTURA, CLASSE MÉDIA, CONEXÃO ROSQUEADA, DN 50 (2"), INSTALADO EM REDE DE ALIMENTAÇÃO PARA SPRINKLER - FORNECIMENTO E INSTALAÇÃO. AF_10/2020 | Instalações de Gás e Incêndio em Aço e Ferro Galvanizado |  | M | 1 |  | 97.58 | 97.58
|  | Composição Auxiliar | 88248 | SINAPI | AUXILIAR DE ENCANADOR OU BOMBEIRO HIDRÁULICO COM ENCARGOS COMPLEMENTARES | Livro SINAPI: Cálculos e Parâmetros |  | H | 0.313 | 0 | 29.54 | 9.24
|  | Composição Auxiliar | 88267 | SINAPI | ENCANADOR OU BOMBEIRO HIDRÁULICO COM ENCARGOS COMPLEMENTARES | Livro SINAPI: Cálculos e Parâmetros |  | H | 0.313 | 0 | 35.55 | 11.12
|  | Insumo | 00007696 | SINAPI | TUBO ACO GALVANIZADO COM COSTURA, CLASSE MEDIA, DN 2", E = *3,65* MM, PESO *5,10* KG/M (NBR 5580) | Material |  | M | 1.039 | 0 | 74.33 | 77.22
[7 empty] | MO sem LS => | 14.5 | LS => | 0 | MO com LS => | 14.5
[7 empty] | Valor do BDI => | 24.87 |  | Valor com BDI => |  | 122.45
|  | 15.6.7 | Código | Banco | Descrição | Tipo |  | Und | Quant. | Porcent. | Valor Unit | Total
|  | Composição | 92655 | SINAPI | TUBO DE AÇO GALVANIZADO COM COSTURA, CLASSE MÉDIA, CONEXÃO ROSQUEADA, DN 65 (2 1/2"), INSTALADO EM REDE DE ALIMENTAÇÃO PARA SPRINKLER - FORNECIMENTO E INSTALAÇÃO. AF_10/2020 | Instalações de Gás e Incêndio em Aço e Ferro Galvanizado |  | M | 1 |  | 118.28 | 118.28
|  | Composição Auxiliar | 88267 | SINAPI | ENCANADOR OU BOMBEIRO HIDRÁULICO COM ENCARGOS COMPLEMENTARES | Livro SINAPI: Cálculos e Parâmetros |  | H | 0.345 | 0 | 35.55 | 12.26
|  | Composição Auxiliar | 88248 | SINAPI | AUXILIAR DE ENCANADOR OU BOMBEIRO HIDRÁULICO COM ENCARGOS COMPLEMENTARES | Livro SINAPI: Cálculos e Parâmetros |  | H | 0.345 | 0 | 29.54 | 10.19
|  | Insumo | 00007701 | SINAPI | TUBO ACO GALVANIZADO COM COSTURA, CLASSE MEDIA, DN 2.1/2", E = *3,65* MM, PESO *6,51* KG/M (NBR 5580) | Material |  | M | 1.039 | 0 | 92.24 | 95.83
[7 empty] | MO sem LS => | 15.98 | LS => | 0 | MO com LS => | 15.98
[7 empty] | Valor do BDI => | 30.14 |  | Valor com BDI => |  | 148.42
|  | 15.6.8 | Código | Banco | Descrição | Tipo |  | Und | Quant. | Porcent. | Valor Unit | Total
|  | Composição | UFF00333 (ADAPT_SINAPI: 92656) | Próprio | FORNECIMENTO E INSTALAÇÃO COMPLETA - TUBULAÇÃO DE AÇO GALVANIZADO DIM 2880 PARA ROSCA BSP - Ø6" | INHI - INSTALAÇÕES HIDROS SANITÁRIAS |  | M | 1 |  | 312.85 | 312.85
|  | Composição Auxiliar | 88267 | SINAPI | ENCANADOR OU BOMBEIRO HIDRÁULICO COM ENCARGOS COMPLEMENTARES | Livro SINAPI: Cálculos e Parâmetros |  | H | 0.376 | 0 | 35.55 | 13.36
|  | Composição Auxiliar | 88248 | SINAPI | AUXILIAR DE ENCANADOR OU BOMBEIRO HIDRÁULICO COM ENCARGOS COMPLEMENTARES | Livro SINAPI: Cálculos e Parâmetros |  | H | 0.376 | 0 | 29.54 | 11.1
|  | Insumo | 00007695 | SINAPI | TUBO ACO GALVANIZADO COM COSTURA, CLASSE MEDIA, DN 6", E = 4,85* MM, PESO 19,68* KG/M (NBR 5580) | Material |  | M | 1.039 | 0 | 277.57 | 288.39
[7 empty] | MO sem LS => | 17.42 | LS => | 0 | MO com LS => | 17.42
[7 empty] | Valor do BDI => | 79.74 |  | Valor com BDI => |  | 392.59
|  | 15.6.9 | Código | Banco | Descrição | Tipo |  | Und | Quant. | Porcent. | Valor Unit | Total
|  | Composição | UFF00334 (ADAPT_SINAPI: 92650) | Próprio | FORNECIMENTO E INSTALAÇÃO COMPLETA - TUBULAÇÃO DE AÇO CARBONO NBR 5580/5590 PARA SOLDA - Ø3" | INHI - INSTALAÇÕES HIDROS SANITÁRIAS |  | M | 1 |  | 262.72 | 262.72
|  | Composição Auxiliar | 88248 | SINAPI | AUXILIAR DE ENCANADOR OU BOMBEIRO HIDRÁULICO COM ENCARGOS COMPLEMENTARES | Livro SINAPI: Cálculos e Parâmetros |  | H | 0.18 | 0 | 29.54 | 5.31
|  | Composição Auxiliar | 88317 | SINAPI | SOLDADOR COM ENCARGOS COMPLEMENTARES | Livro SINAPI: Cálculos e Parâmetros |  | H | 0.18 | 0 | 44.92 | 8.08
|  | Composição Auxiliar | 88267 | SINAPI | ENCANADOR OU BOMBEIRO HIDRÁULICO COM ENCARGOS COMPLEMENTARES | Livro SINAPI: Cálculos e Parâmetros |  | H | 0.18 | 0 | 35.55 | 6.39
|  | Insumo | 00042576 | SINAPI | TUBO ACO CARBONO SEM COSTURA 3", E= *5,49 MM, SCHEDULE 40, *11,28* KG/M | Material |  | M | 1.039 | 0 | 233.83 | 242.94
[7 empty] | MO sem LS => | 14.45 | LS => | 0 | MO com LS => | 14.45
[7 empty] | Valor do BDI => | 66.96 |  | Valor com BDI => |  | 329.68
|  | 15.6.10 | Código | Banco | Descrição | Tipo |  | Und | Quant. | Porcent. | Valor Unit | Total
|  | Composição | UFF00335 (ADAPT_SINAPI: 92650) | Próprio | FORNECIMENTO E INSTALAÇÃO COMPLETA - TUBULAÇÃO DE AÇO CARBONO NBR 5580/5590 PARA SOLDA - Ø4" | INHI - INSTALAÇÕES HIDROS SANITÁRIAS |  | M | 1 |  | 373.26 | 373.26
|  | Composição Auxiliar | 88267 | SINAPI | ENCANADOR OU BOMBEIRO HIDRÁULICO COM ENCARGOS COMPLEMENTARES | Livro SINAPI: Cálculos e Parâmetros |  | H | 0.18 | 0 | 35.55 | 6.39
|  | Composição Auxiliar | 88248 | SINAPI | AUXILIAR DE ENCANADOR OU BOMBEIRO HIDRÁULICO COM ENCARGOS COMPLEMENTARES | Livro SINAPI: Cálculos e Parâmetros |  | H | 0.18 | 0 | 29.54 | 5.31
|  | Composição Auxiliar | 88317 | SINAPI | SOLDADOR COM ENCARGOS COMPLEMENTARES | Livro SINAPI: Cálculos e Parâmetros |  | H | 0.18 | 0 | 44.92 | 8.08
|  | Insumo | 00021151 | SINAPI | TUBO ACO CARBONO SEM COSTURA 4", E= *6,02 MM, SCHEDULE 40, *16,06 KG/M | Material |  | M | 1.039 | 0 | 340.22 | 353.48
[7 empty] | MO sem LS => | 14.45 | LS => | 0 | MO com LS => | 14.45
[7 empty] | Valor do BDI => | 95.14 |  | Valor com BDI => |  | 468.4
|  | 15.6.11 | Código | Banco | Descrição | Tipo |  | Und | Quant. | Porcent. | Valor Unit | Total
|  | Composição | UFF00337 (ADAPT_SINAPI: 92650) | Próprio | FORNECIMENTO E INSTALAÇÃO COMPLETA - TUBULAÇÃO DE AÇO CARBONO NBR 5580/5590 PARA SOLDA - Ø6" | INHI - INSTALAÇÕES HIDROS SANITÁRIAS |  | M | 1 |  | 643.95 | 643.95
|  | Composição Auxiliar | 88267 | SINAPI | ENCANADOR OU BOMBEIRO HIDRÁULICO COM ENCARGOS COMPLEMENTARES | Livro SINAPI: Cálculos e Parâmetros |  | H | 0.18 | 0 | 35.55 | 6.39
|  | Composição Auxiliar | 88317 | SINAPI | SOLDADOR COM ENCARGOS COMPLEMENTARES | Livro SINAPI: Cálculos e Parâmetros |  | H | 0.18 | 0 | 44.92 | 8.08
|  | Composição Auxiliar | 88248 | SINAPI | AUXILIAR DE ENCANADOR OU BOMBEIRO HIDRÁULICO COM ENCARGOS COMPLEMENTARES | Livro SINAPI: Cálculos e Parâmetros |  | H | 0.18 | 0 | 29.54 | 5.31
|  | Insumo | 00007672 | SINAPI | TUBO ACO CARBONO SEM COSTURA 6", E= 7,11 MM, SCHEDULE 40, *28,26 KG/M | Material |  | M | 1.039 | 0 | 600.75 | 624.17
[7 empty] | MO sem LS => | 14.45 | LS => | 0 | MO com LS => | 14.45
[7 empty] | Valor do BDI => | 164.14 |  | Valor com BDI => |  | 808.09
|  | 15.6.12 | Código | Banco | Descrição | Tipo |  | Und | Quant. | Porcent. | Valor Unit | Total
|  | Composição | 070963 | SBC | ISOLANTE TERMICO FLEXIVEL EM ESPUMA ELASTOMERICA, MANTA 25MM | INSTALACOES MECANICAS - AR CONDICIONADO |  | m² | 1 |  | 246.01 | 246.01
|  | Insumo | 099450 | SBC | AJUDANTE ESPECIALIZADO | Mão de Obra |  | H | 0.25 | 0 | 20.5158 | 5.12
|  | Insumo | 099022 | SBC | MONTADOR | Mão de Obra |  | H | 0.25 | 0 | 24.9896 | 6.24
|  | Insumo | 036542 | SBC | MANTA ISOLANTE FLEXIVEL EM BORRACHA ELASTOMERICA 25mm | Material |  | m² | 1.05 | 0 | 223.48 | 234.65
[7 empty] | MO sem LS => | 11.36 | LS => | 0 | MO com LS => | 11.36
[7 empty] | Valor do BDI => | 62.7 |  | Valor com BDI => |  | 308.71
|  | 15.7.1 | Código | Banco | Descrição | Tipo |  | Und | Quant. | Porcent. | Valor Unit | Total
|  | Composição | 022283 | SBC | RETIRADA ISOLAMENTO TERMICO EM TUBOS DE REFRIGERACAO | DEMOLICOES |  | M | 1 |  | 16.57 | 16.57
|  | Insumo | 099900 | SBC | SERVENTE | Mão de Obra |  | H | 0.851 | 0 | 19.4719 | 16.57
[7 empty] | MO sem LS => | 16.57 | LS => | 0 | MO com LS => | 16.57
[7 empty] | Valor do BDI => | 4.22 |  | Valor com BDI => |  | 20.79
|  | 15.7.2 | Código | Banco | Descrição | Tipo |  | Und | Quant. | Porcent. | Valor Unit | Total
|  | Composição | 022033 | SBC | RETIRADA DUTOS DE REFRIGERACAO | DEMOLICOES |  | M | 1 |  | 6.33 | 6.33
|  | Insumo | 099303 | SBC | AJUDANTE ESPECIALIZADO - MECANICO DE REFRIGERACAO | Mão de Obra |  | H | 0.309 | 0 | 20.5158 | 6.33
[7 empty] | MO sem LS => | 6.33 | LS => | 0 | MO com LS => | 6.33
[7 empty] | Valor do BDI => | 1.61 |  | Valor com BDI => |  | 7.94
|  | 16.1 | Código | Banco | Descrição | Tipo |  | Und | Quant. | Porcent. | Valor Unit | Total
|  | Composição | 87777 | SINAPI | EMBOÇO OU MASSA ÚNICA EM ARGAMASSA TRAÇO 1:2:8, PREPARO MANUAL, APLICADA MANUALMENTE EM PANOS DE FACHADA COM PRESENÇA DE VÃOS, ESPESSURA DE 25 MM. AF_08/2022 | Massa Única Externa |  | m² | 1 |  | 72.3 | 72.3
|  | Composição Auxiliar | 88309 | SINAPI | PEDREIRO COM ENCARGOS COMPLEMENTARES | Livro SINAPI: Cálculos e Parâmetros |  | H | 0.679 | 0 | 36.96 | 25.09
|  | Composição Auxiliar | 87369 | SINAPI | ARGAMASSA TRAÇO 1:2:8 (EM VOLUME DE CIMENTO, CAL E AREIA MÉDIA ÚMIDA) PARA EMBOÇO/MASSA ÚNICA/ASSENTAMENTO DE ALVENARIA DE VEDAÇÃO, PREPARO MANUAL. AF_08/2019 | Argamassas |  | m³ | 0.0314 | 0 | 806.06 | 25.31
|  | Composição Auxiliar | 88316 | SINAPI | SERVENTE COM ENCARGOS COMPLEMENTARES | Livro SINAPI: Cálculos e Parâmetros |  | H | 0.679 | 0 | 29.15 | 19.79
|  | Insumo | 00037411 | SINAPI | TELA DE ACO SOLDADA GALVANIZADA/ZINCADA PARA ALVENARIA, FIO D = *1,24 MM, MALHA 25 X 25 MM | Material |  | m² | 0.1388 | 0 | 15.26 | 2.11
[7 empty] | MO sem LS => | 38.03 | LS => | 0 | MO com LS => | 38.03
[7 empty] | Valor do BDI => | 18.42 |  | Valor com BDI => |  | 90.72
|  | 16.2 | Código | Banco | Descrição | Tipo |  | Und | Quant. | Porcent. | Valor Unit | Total
|  | Composição | 87879 | SINAPI | CHAPISCO APLICADO EM ALVENARIAS E ESTRUTURAS DE CONCRETO INTERNAS, COM COLHER DE PEDREIRO. ARGAMASSA TRAÇO 1:3 COM PREPARO EM BETONEIRA 400L. AF_10/2022 | Chapisco |  | m² | 1 |  | 5.1 | 5.1
|  | Composição Auxiliar | 87313 | SINAPI | ARGAMASSA TRAÇO 1:3 (EM VOLUME DE CIMENTO E AREIA GROSSA ÚMIDA) PARA CHAPISCO CONVENCIONAL, PREPARO MECÂNICO COM BETONEIRA 400 L. AF_08/2019 | Argamassas |  | m³ | 0.0037 | 0 | 502.34 | 1.85
|  | Composição Auxiliar | 88309 | SINAPI | PEDREIRO COM ENCARGOS COMPLEMENTARES | Livro SINAPI: Cálculos e Parâmetros |  | H | 0.0681 | 0 | 36.96 | 2.51
|  | Composição Auxiliar | 88316 | SINAPI | SERVENTE COM ENCARGOS COMPLEMENTARES | Livro SINAPI: Cálculos e Parâmetros |  | H | 0.0255 | 0 | 29.15 | 0.74
[7 empty] | MO sem LS => | 2.69 | LS => | 0 | MO com LS => | 2.69
[7 empty] | Valor do BDI => | 1.29 |  | Valor com BDI => |  | 6.39
|  | 16.3 | Código | Banco | Descrição | Tipo |  | Und | Quant. | Porcent. | Valor Unit | Total
|  | Composição | 13.025.0020-A | EMOP | REJUNTAMENTO DE AZULEJOS,PASTILHAS OU LADRILHOS,EM PAREDES,C OM PASTA DE CIMENTO BRANCO 3%-DESGASTE DE FERRAMENTAS E EPI | 13 |  | m² | 1 |  | 2.95 | 2.95
|  | Insumo | 00150 | EMOP | CIMENTO PORTLAND BRANCO NAO ESTRUTURAL C PB, CONFORME ABNT NBR 16697 | Material |  | KG | 0.1 | 0 | 3.12 | 0.31
|  | Insumo | 20087 | EMOP | MAO-DE-OBRA DE LADRILHEIRO, INCLUSIVE EN CARGOS SOCIAIS DESONERADOS | Mão de Obra |  | H | 0.09 | 3 | 28.55 | 2.64
[7 empty] | MO sem LS => | 2.64 | LS => | 0 | MO com LS => | 2.64
[7 empty] | Valor do BDI => | 0.75 |  | Valor com BDI => |  | 3.7
|  | 16.4 | Código | Banco | Descrição | Tipo |  | Und | Quant. | Porcent. | Valor Unit | Total
|  | Composição | UFF00294 (ADAPT_SBC: 120211) | Próprio | MOLDURA GRANITO ESPESSURA 3x20cm CIM.AREIA-PORTAS DE ELEVADOR | 120 |  | M | 1 |  | 136.99 | 136.99
|  | Composição Auxiliar | 88274 | SINAPI | MARMORISTA/GRANITEIRO COM ENCARGOS COMPLEMENTARES | Livro SINAPI: Cálculos e Parâmetros |  | H | 0.619 | 0 | 30.79 | 19.05
|  | Composição Auxiliar | 88243 | SINAPI | AJUDANTE ESPECIALIZADO COM ENCARGOS COMPLEMENTARES | Livro SINAPI: Cálculos e Parâmetros |  | H | 0.825 | 0 | 30.31 | 25
|  | Insumo | 012331 | SBC | ARGAMASSA PRONTA FERMA QUARTZOLIT PARA MARMORES (4,0kg/m2) | Material |  | KG | 4 | 0 | 2.24 | 8.96
|  | Insumo | 001100 | SBC | CIMENTO DIRECIONAL BRANCO (SACO 1 QUILOGRAMA) | Material |  | KG | 0.6 | 0 | 4.55 | 2.73
|  | Insumo | 00044541 | SINAPI | PISO/ REVESTIMENTO EM GRANITO, POLIDO, TIPO ANDORINHA/ QUARTZ/ CASTELO/ CORUMBA OU OUTROS EQUIVALENTES DA REGIAO, FORMATO MAIOR OU IGUAL A 3025 CM2, E = *2*CM | Material |  | m² | 0.2 | 0 | 406.28 | 81.25
[7 empty] | MO sem LS => | 29.66 | LS => | 0 | MO com LS => | 29.66
[7 empty] | Valor do BDI => | 34.91 |  | Valor com BDI => |  | 171.9
|  | 17.1.1 | Código | Banco | Descrição | Tipo |  | Und | Quant. | Porcent. | Valor Unit | Total
|  | Composição | 104162 | SINAPI | PISO EM GRANILITE, MARMORITE OU GRANITINA EM AMBIENTES INTERNOS, COM ESPESSURA DE 8 MM, INCLUSO MISTURA EM BETONEIRA, COLOCAÇÃO DAS JUNTAS, APLICAÇÃO DO PISO, 4 POLIMENTOS COM POLITRIZ, ESTUCAMENTO, SELADOR E CERA. AF_06/2022 | Pisos |  | m² | 1 |  | 100.46 | 100.46
|  | Composição Auxiliar | 88274 | SINAPI | MARMORISTA/GRANITEIRO COM ENCARGOS COMPLEMENTARES | Livro SINAPI: Cálculos e Parâmetros |  | H | 1.0956 | 0 | 30.79 | 33.73
|  | Composição Auxiliar | 95276 | SINAPI | POLIDORA DE PISO (POLITRIZ), PESO DE 100KG, DIÂMETRO 450 MM, MOTOR ELÉTRICO, POTÊNCIA 4 HP - CHP DIURNO. AF_05/2023 | Custos Horários Produtivo e Improdutivo dos Equipamentos |  | CHP | 0.0903 | 0 | 4.14 | 0.37
|  | Composição Auxiliar | 95277 | SINAPI | POLIDORA DE PISO (POLITRIZ), PESO DE 100KG, DIÂMETRO 450 MM, MOTOR ELÉTRICO, POTÊNCIA 4 HP - CHI DIURNO. AF_05/2023 | Custos Horários Produtivo e Improdutivo dos Equipamentos |  | CHI | 0.2164 | 0 | 0.75 | 0.16
|  | Composição Auxiliar | 89226 | SINAPI | BETONEIRA CAPACIDADE NOMINAL DE 600 L, CAPACIDADE DE MISTURA 360 L, MOTOR ELÉTRICO TRIFÁSICO POTÊNCIA DE 4 CV, SEM CARREGADOR - CHI DIURNO. AF_05/2023 | Custos Horários Produtivo e Improdutivo dos Equipamentos |  | CHI | 0.0759 | 0 | 1.77 | 0.13
|  | Composição Auxiliar | 88316 | SINAPI | SERVENTE COM ENCARGOS COMPLEMENTARES | Livro SINAPI: Cálculos e Parâmetros |  | H | 0.4972 | 0 | 29.15 | 14.49
|  | Composição Auxiliar | 89225 | SINAPI | BETONEIRA CAPACIDADE NOMINAL DE 600 L, CAPACIDADE DE MISTURA 360 L, MOTOR ELÉTRICO TRIFÁSICO POTÊNCIA DE 4 CV, SEM CARREGADOR - CHP DIURNO. AF_05/2023 | Custos Horários Produtivo e Improdutivo dos Equipamentos |  | CHP | 0.0254 | 0 | 6.22 | 0.15
|  | Insumo | 00006085 | SINAPI | SELADOR ACRILICO OPACO PREMIUM INTERIOR/EXTERIOR | Material |  | L | 0.04 | 0 | 13.76 | 0.55
|  | Insumo | 00041967 | SINAPI | CERA LIQUIDA INCOLOR MULTIPISO | Material |  | L | 0.0125 | 0 | 24.24 | 0.3
|  | Insumo | 00003671 | SINAPI | JUNTA PLASTICA DE DILATACAO PARA PISOS, COR CINZA, 17 X 3 MM (ALTURA X ESPESSURA) | Material |  | M | 1.67 | 0 | 1.37 | 2.28
|  | Insumo | 00004824 | SINAPI | GRANILHA/ GRANA/ PEDRISCO OU AGREGADO EM MARMORE/ GRANITO/ QUARTZO E CALCARIO, PRETO, CINZA, PALHA OU BRANCO | Material |  | KG | 20 | 0 | 0.71 | 14.2
|  | Insumo | 00044528 | SINAPI | CIMENTO PORTLAND ESTRUTURAL BRANCO CPB - 32 OU CPB - 40 | Material |  | KG | 10 | 0 | 3.41 | 34.1
[7 empty] | MO sem LS => | 32.3 | LS => | 0 | MO com LS => | 32.3
[7 empty] | Valor do BDI => | 25.6 |  | Valor com BDI => |  | 126.06
|  | 17.1.2 | Código | Banco | Descrição | Tipo |  | Und | Quant. | Porcent. | Valor Unit | Total
|  | Composição | UFF00054 (ADAPT_SINAPI: 73800/001) | Próprio | POLIMENTO EM PISO GRANILITE, MARMORITE OU GRANITINA EM AMBIENTES INTERNOS | SEDI - SERVIÇOS DIVERSOS |  | m² | 1 |  | 61.23 | 61.23
|  | Composição Auxiliar | 73557 | SINAPI | MAQUINA POLIDORA 4HP 12AMP 220V EXCL ESMERIL E OPERADOR (CI) | CHOR - CUSTOS HORÁRIOS DE MÁQUINAS E EQUIPAMENTOS |  | H | 0.312 | 0 | 2.17 | 0.67
|  | Composição Auxiliar | 88274 | SINAPI | MARMORISTA/GRANITEIRO COM ENCARGOS COMPLEMENTARES | Livro SINAPI: Cálculos e Parâmetros |  | H | 0.7 | 0 | 30.79 | 21.55
|  | Composição Auxiliar | 73491 | SINAPI | MAQUINA POLIDORA 4HP 12A 220V EXCL ESMERIL E OPERADOR (CP) | CHOR - CUSTOS HORÁRIOS DE MÁQUINAS E EQUIPAMENTOS |  | H | 0.156 | 0 | 7.14 | 1.11
|  | Composição Auxiliar | 88316 | SINAPI | SERVENTE COM ENCARGOS COMPLEMENTARES | Livro SINAPI: Cálculos e Parâmetros |  | H | 0.5 | 0 | 29.15 | 14.57
|  | Insumo | 00002710 | SINAPI | REBOLO ABRASIVO RETO DE USO GERAL GRAO 36, DE 6 X 3/4" (DIAMETRO X ESPESSURA) | Material |  | UN | 0.18 | 0 | 53.96 | 9.71
|  | Insumo | 00005327 | SINAPI | PIGMENTO EM PO PARA ARGAMASSAS, CIMENTOS E OUTROS | Material |  | KG | 0.1 | 0 | 27 | 2.7
|  | Insumo | 00007334 | SINAPI | ADITIVO ADESIVO LIQUIDO PARA ARGAMASSAS DE REVESTIMENTOS CIMENTICIOS | Material |  | L | 0.518 | 0 | 20.28 | 10.5
|  | Insumo | 00001380 | SINAPI | CIMENTO BRANCO NAO ESTRUTURAL (CPB - NAO ESTRUTURAL) | Material |  | KG | 0.1 | 0 | 4.28 | 0.42
[7 empty] | MO sem LS => | 24.14 | LS => | 0 | MO com LS => | 24.14
[7 empty] | Valor do BDI => | 15.6 |  | Valor com BDI => |  | 76.83
|  | 17.1.3 | Código | Banco | Descrição | Tipo |  | Und | Quant. | Porcent. | Valor Unit | Total
|  | Composição | 13.385.0005-0 | EMOP | RODAPE DE ALTA RESISTENCIA,EM ARGAMASSA DE CIMENTO E AGREGAD OS MINERAIS, COM 10CM DE ALTURA, NA COR NATURAL DO CIMENTO, INCLUSIVE 3 POLIMENTOS,SENDO OS CANTOS SALIENTES BOLEADOS,E OS REENTRANTES E JUNTO AO PISO EM MEIA CANA | 13 |  | M | 1 |  | 80.82 | 80.82
|  | Insumo | 14280 | EMOP | RODAPE ALTA RES.C/ARG.CIM.AGREG.MIN.C/10 CM ALT.,COR NAT.CIM.C/CAN.SAL.BOL.REENT. PISO MEIA CANA,COL.INCL.3 POL.EXC.CIM.AR | Material |  | M | 1 | 0 | 79.22 | 79.22
|  | Insumo | 00149 | EMOP | CIMENTO PORTLAND COMPOSTO CP II-32, EM S ACO DE 50KG, CONFORME ABNT NBR 16697 | Material |  | KG | 2.25 | 0 | 0.59 | 1.32
|  | Insumo | 00001 | EMOP | AREIA LAVADA, GROSSA, PARA REGIAO METROP OLITANA DO RIO DE JANEIRO | Material |  | m³ | 0.0025 | 0 | 113.75 | 0.28
[7 empty] | MO sem LS => | 0 | LS => | 0 | MO com LS => | 0
[7 empty] | Valor do BDI => | 20.6 |  | Valor com BDI => |  | 101.42
|  | 17.1.4 | Código | Banco | Descrição | Tipo |  | Und | Quant. | Porcent. | Valor Unit | Total
|  | Composição | 101727 | SINAPI | PISO VINÍLICO SEMI-FLEXÍVEL EM PLACAS, PADRÃO LISO, ESPESSURA 3,2 MM, FIXADO COM COLA. AF_09/2020 | Pisos |  | m² | 1 |  | 223.57 | 223.57
|  | Composição Auxiliar | 88316 | SINAPI | SERVENTE COM ENCARGOS COMPLEMENTARES | Livro SINAPI: Cálculos e Parâmetros |  | H | 0.085 | 0 | 29.15 | 2.47
|  | Composição Auxiliar | 88309 | SINAPI | PEDREIRO COM ENCARGOS COMPLEMENTARES | Livro SINAPI: Cálculos e Parâmetros |  | H | 0.171 | 0 | 36.96 | 6.32
|  | Insumo | 00004792 | SINAPI | PLACA VINILICA SEMIFLEXIVEL PARA PISOS, E = 3,2 MM, 30 X 30 CM (SEM COLOCACAO) | Material |  | m² | 1.11 | 0 | 188.43 | 209.15
|  | Insumo | 00004791 | SINAPI | ADESIVO ACRILICO DE BASE AQUOSA / COLA DE CONTATO | Material |  | KG | 0.095 | 0 | 59.28 | 5.63
[7 empty] | MO sem LS => | 6.23 | LS => | 0 | MO com LS => | 6.23
[7 empty] | Valor do BDI => | 56.98 |  | Valor com BDI => |  | 280.55
|  | 17.1.5 | Código | Banco | Descrição | Tipo |  | Und | Quant. | Porcent. | Valor Unit | Total
|  | Composição | 130302 | SBC | RODAPE 7,5cm VINILICO CURVO FADEMAC | RODAPES, SOLEIRAS E PEITORIS |  | M | 1 |  | 27.57 | 27.57
|  | Insumo | 099900 | SBC | SERVENTE | Mão de Obra |  | H | 0.25 | 0 | 19.4719 | 4.86
|  | Insumo | 003034 | SBC | COLA VINILICA PARA PARQUET DE MADEIRA 4,6kg/m2 | Material |  | KG | 0.14 | 0 | 36.89 | 5.16
|  | Insumo | 099100 | SBC | LADRILHEIRO | Mão de Obra |  | H | 0.25 | 0 | 28.9947 | 7.24
|  | Insumo | 002229 | SBC | RODAPE 7,5cm VINILICO CURVO FADEMAC | Material |  | M | 1.1 | 0 | 9.38 | 10.31
[7 empty] | MO sem LS => | 12.1 | LS => | 0 | MO com LS => | 12.1
[7 empty] | Valor do BDI => | 7.02 |  | Valor com BDI => |  | 34.59
|  | 17.1.6 | Código | Banco | Descrição | Tipo |  | Und | Quant. | Porcent. | Valor Unit | Total
|  | Composição | 101749 | SINAPI | PISO CIMENTADO, TRAÇO 1:3 (CIMENTO E AREIA), ACABAMENTO LISO, ESPESSURA 4,0 CM, PREPARO MECÂNICO DA ARGAMASSA. AF_09/2020 | Pisos |  | m² | 1 |  | 57.38 | 57.38
|  | Composição Auxiliar | 88309 | SINAPI | PEDREIRO COM ENCARGOS COMPLEMENTARES | Livro SINAPI: Cálculos e Parâmetros |  | H | 0.418 | 0 | 36.96 | 15.44
|  | Composição Auxiliar | 88316 | SINAPI | SERVENTE COM ENCARGOS COMPLEMENTARES | Livro SINAPI: Cálculos e Parâmetros |  | H | 0.209 | 0 | 29.15 | 6.09
|  | Composição Auxiliar | 87298 | SINAPI | ARGAMASSA TRAÇO 1:3 (EM VOLUME DE CIMENTO E AREIA MÉDIA ÚMIDA) PARA CONTRAPISO, PREPARO MECÂNICO COM BETONEIRA 400 L. AF_08/2019 | Argamassas |  | m³ | 0.053 | 0 | 627.48 | 33.25
|  | Insumo | 00001379 | SINAPI | CIMENTO PORTLAND COMPOSTO CP II-32 | Material |  | KG | 0.5 | 0 | 0.64 | 0.32
|  | Insumo | 00003671 | SINAPI | JUNTA PLASTICA DE DILATACAO PARA PISOS, COR CINZA, 17 X 3 MM (ALTURA X ESPESSURA) | Material |  | M | 1.67 | 0 | 1.37 | 2.28
[7 empty] | MO sem LS => | 20.74 | LS => | 0 | MO com LS => | 20.74
[7 empty] | Valor do BDI => | 14.62 |  | Valor com BDI => |  | 72
|  | 17.1.7 | Código | Banco | Descrição | Tipo |  | Und | Quant. | Porcent. | Valor Unit | Total
|  | Composição | UFF00056 (ADAPT_SBC: 170150) | Próprio | PISO CERÂMICO 30X30CM, REFERÊNCIA LINHA ESSENCIAL, MÁRMORE BIANCO BOLD, DA MARCA PORTOBELLO OU EQUIVALENTE TÉCNICO, ASSENTADO COM ARGAMASSA PRÉ-FABRICADA DE CIMENTO COLANTE | PISO - PISOS |  | m² | 1 |  | 105.63 | 105.63
|  | Composição Auxiliar | 88243 | SINAPI | AJUDANTE ESPECIALIZADO COM ENCARGOS COMPLEMENTARES | Livro SINAPI: Cálculos e Parâmetros |  | H | 0.3 | 0 | 30.31 | 9.09
|  | Composição Auxiliar | 88256 | SINAPI | AZULEJISTA OU LADRILHEIRO COM ENCARGOS COMPLEMENTARES | Livro SINAPI: Cálculos e Parâmetros |  | H | 0.57 | 0 | 38.96 | 22.2
|  | Insumo | 070098 | SBC | CERAMICA 30x30cm PARA PISO SORRENTO BEGE CLASSE A PIERINI | Material |  | m² | 1.1 | 0 | 54.9 | 60.39
|  | Insumo | 042521 | SBC | ARGAMASSA PREFABRICADA PARA CERAMICA MC BAUCHEMIE (4,50kg/m2) | Material |  | KG | 4.5 | 0 | 2.53 | 11.38
|  | Insumo | 042519 | SBC | ARGAMASSA PRONTA PARA REJUNTAMENTO CERAMICO (0,45kg/m2) | Material |  | KG | 0.25 | 0 | 10.31 | 2.57
[7 empty] | MO sem LS => | 22.6 | LS => | 0 | MO com LS => | 22.6
[7 empty] | Valor do BDI => | 26.92 |  | Valor com BDI => |  | 132.55
|  | 17.1.8 | Código | Banco | Descrição | Tipo |  | Und | Quant. | Porcent. | Valor Unit | Total
|  | Composição | 88648 | SINAPI | RODAPÉ CERÂMICO DE 7CM DE ALTURA COM PLACAS TIPO ESMALTADA DE DIMENSÕES 35X35CM. AF_02/2023 | Revestimentos Cerâmicos Internos |  | M | 1 |  | 8.42 | 8.42
|  | Composição Auxiliar | 88256 | SINAPI | AZULEJISTA OU LADRILHEIRO COM ENCARGOS COMPLEMENTARES | Livro SINAPI: Cálculos e Parâmetros |  | H | 0.0726 | 0 | 38.96 | 2.82
|  | Composição Auxiliar | 88316 | SINAPI | SERVENTE COM ENCARGOS COMPLEMENTARES | Livro SINAPI: Cálculos e Parâmetros |  | H | 0.0286 | 0 | 29.15 | 0.83
|  | Insumo | 00034357 | SINAPI | REJUNTE CIMENTICIO, QUALQUER COR | Material |  | KG | 0.092 | 0 | 4.4 | 0.4
|  | Insumo | 00001381 | SINAPI | ARGAMASSA COLANTE AC I PARA CERAMICAS | Material |  | KG | 0.6392 | 0 | 0.75 | 0.47
|  | Insumo | 00001287 | SINAPI | PISO EM CERAMICA ESMALTADA, COR LISA, PEI MAIOR OU IGUAL A 4, FORMATO MENOR OU IGUAL A 2025 CM2 | Material |  | m² | 0.1225 | 0 | 31.86 | 3.9
[7 empty] | MO sem LS => | 2.64 | LS => | 0 | MO com LS => | 2.64
[7 empty] | Valor do BDI => | 2.14 |  | Valor com BDI => |  | 10.56
|  | 17.1.9 | Código | Banco | Descrição | Tipo |  | Und | Quant. | Porcent. | Valor Unit | Total
|  | Composição | UFF00052 (ADAPT_SINAPI: 90934) | Próprio | PAINEL DE LÂ DE VIDRO OPTIMA PISO, REF. ISOVER, e= 15MM, MONTADO COM FACE BRANCA PARA BAIXO | PISO - PISOS |  | m² | 1 |  | 242.13 | 242.13
|  | Composição Auxiliar | 88309 | SINAPI | PEDREIRO COM ENCARGOS COMPLEMENTARES | Livro SINAPI: Cálculos e Parâmetros |  | H | 0.454 | 0 | 36.96 | 16.77
|  | Composição Auxiliar | 87399 | SINAPI | ARGAMASSA PRONTA PARA CONTRAPISO, PREPARO MANUAL. AF_08/2019 | Argamassas |  | m³ | 0.0607 | 0 | 2173.09 | 131.9
|  | Composição Auxiliar | 88316 | SINAPI | SERVENTE COM ENCARGOS COMPLEMENTARES | Livro SINAPI: Cálculos e Parâmetros |  | H | 0.227 | 0 | 29.15 | 6.61
|  | Insumo | 00010933 | SINAPI | TELA DE ARAME GALVANIZADA QUADRANGULAR / LOSANGULAR, FIO 2,77 MM (12 BWG), MALHA 10 X 10 CM, H = 2 M | Material |  | m² | 1.143 | 0 | 31.59 | 36.1
|  | Insumo | UFF_COTAÇÃO 300 | Próprio | PAINEL DE LÂ DE VIDRO OPTIMA PISO 60 1200x1200, REF. ISOVER, e= 15MM | Material |  | UN | 0.7 | 0 | 72.51 | 50.75
[7 empty] | MO sem LS => | 32.37 | LS => | 0 | MO com LS => | 32.37
[7 empty] | Valor do BDI => | 61.71 |  | Valor com BDI => |  | 303.84
|  | 17.1.10 | Código | Banco | Descrição | Tipo |  | Und | Quant. | Porcent. | Valor Unit | Total
|  | Composição | 101094 | SINAPI | PISO PODOTÁTIL DE ALERTA OU DIRECIONAL, DE BORRACHA, ASSENTADO SOBRE ARGAMASSA. AF_05/2020 | Pisos |  | M | 1 |  | 191.3 | 191.3
|  | Composição Auxiliar | 88309 | SINAPI | PEDREIRO COM ENCARGOS COMPLEMENTARES | Livro SINAPI: Cálculos e Parâmetros |  | H | 0.437 | 0 | 36.96 | 16.15
|  | Composição Auxiliar | 88316 | SINAPI | SERVENTE COM ENCARGOS COMPLEMENTARES | Livro SINAPI: Cálculos e Parâmetros |  | H | 0.218 | 0 | 29.15 | 6.35
|  | Insumo | 00038186 | SINAPI | PISO TATIL DE ALERTA OU DIRECIONAL, DE BORRACHA, COLORIDO, 25 X 25 CM, E = 12 MM, PARA ARGAMASSA | Material |  | m² | 0.25 | 0 | 663.47 | 165.86
|  | Insumo | 00001379 | SINAPI | CIMENTO PORTLAND COMPOSTO CP II-32 | Material |  | KG | 0.24 | 0 | 0.64 | 0.15
|  | Insumo | 00037595 | SINAPI | ARGAMASSA COLANTE TIPO AC III | Material |  | KG | 1.215 | 0 | 2.3 | 2.79
[7 empty] | MO sem LS => | 15.95 | LS => | 0 | MO com LS => | 15.95
[7 empty] | Valor do BDI => | 48.76 |  | Valor com BDI => |  | 240.06
|  | 17.1.11 | Código | Banco | Descrição | Tipo |  | Und | Quant. | Porcent. | Valor Unit | Total
|  | Composição | 104658 | SINAPI | PISO PODOTÁTIL DE ALERTA OU DIRECIONAL, DE CONCRETO, ASSENTADO SOBRE ARGAMASSA. AF_03/2024 | Acessibilidade |  | m² | 1 |  | 176.14 | 176.14
|  | Composição Auxiliar | 88309 | SINAPI | PEDREIRO COM ENCARGOS COMPLEMENTARES | Livro SINAPI: Cálculos e Parâmetros |  | H | 0.639 | 0 | 36.96 | 23.61
|  | Composição Auxiliar | 88316 | SINAPI | SERVENTE COM ENCARGOS COMPLEMENTARES | Livro SINAPI: Cálculos e Parâmetros |  | H | 1.279 | 0 | 29.15 | 37.28
|  | Insumo | 00036178 | SINAPI | PISO TATIL / PODOTATIL, LADRILHO HIDRAULICO/CONCRETO, *40 X 40* CM, E= 2,5* CM, PADRAO TATIL ALERTA OU DIRECIONAL, COR NATURAL | Material |  | UN | 6.4375 | 0 | 15.88 | 102.22
|  | Insumo | 00034357 | SINAPI | REJUNTE CIMENTICIO, QUALQUER COR | Material |  | KG | 0.24 | 0 | 4.4 | 1.05
|  | Insumo | 00034353 | SINAPI | ARGAMASSA COLANTE AC II | Material |  | KG | 8.62 | 0 | 1.39 | 11.98
[7 empty] | MO sem LS => | 41.79 | LS => | 0 | MO com LS => | 41.79
[7 empty] | Valor do BDI => | 44.89 |  | Valor com BDI => |  | 221.03
|  | 17.1.12 | Código | Banco | Descrição | Tipo |  | Und | Quant. | Porcent. | Valor Unit | Total
|  | Composição | 98689 | SINAPI | SOLEIRA EM GRANITO, LARGURA 15 CM, ESPESSURA 2,0 CM. AF_09/2020 | Pisos |  | M | 1 |  | 135.2 | 135.2
|  | Composição Auxiliar | 88316 | SINAPI | SERVENTE COM ENCARGOS COMPLEMENTARES | Livro SINAPI: Cálculos e Parâmetros |  | H | 0.273 | 0 | 29.15 | 7.95
|  | Composição Auxiliar | 88274 | SINAPI | MARMORISTA/GRANITEIRO COM ENCARGOS COMPLEMENTARES | Livro SINAPI: Cálculos e Parâmetros |  | H | 0.547 | 0 | 30.79 | 16.84
|  | Insumo | 00020232 | SINAPI | SOLEIRA EM GRANITO, POLIDO, TIPO ANDORINHA/ QUARTZ/ CASTELO/ CORUMBA OU OUTROS EQUIVALENTES DA REGIAO, L= *15* CM, E= *2,0* CM | Material |  | M | 1 | 0 | 107.45 | 107.45
|  | Insumo | 00037595 | SINAPI | ARGAMASSA COLANTE TIPO AC III | Material |  | KG | 1.29 | 0 | 2.3 | 2.96
[7 empty] | MO sem LS => | 16.6 | LS => | 0 | MO com LS => | 16.6
[7 empty] | Valor do BDI => | 34.46 |  | Valor com BDI => |  | 169.66
|  | 17.1.13 | Código | Banco | Descrição | Tipo |  | Und | Quant. | Porcent. | Valor Unit | Total
|  | Composição | UFF00015 (ADAPT_CPOS: 17.12.100) | Próprio | SOLEIRA EM PISO DE ALTA RESISTÊNCIA, TIPO KORODUR OU EQUIVALENTE TÉCNICO. | PISO - PISOS |  | M | 1 |  | 36.1 | 36.1
|  | Composição Auxiliar | 88316 | SINAPI | SERVENTE COM ENCARGOS COMPLEMENTARES | Livro SINAPI: Cálculos e Parâmetros |  | H | 0.1 | 0 | 29.15 | 2.91
|  | Insumo | 00001379 | SINAPI | CIMENTO PORTLAND COMPOSTO CP II-32 | Material |  | KG | 1 | 0 | 0.64 | 0.64
|  | Insumo | 00040653 | SINAPI | PISO KORODUR (INCLUSO EXECUCAO) | Serviços |  | m² | 0.25 | 0 | 130.2 | 32.55
[7 empty] | MO sem LS => | 1.92 | LS => | 0 | MO com LS => | 1.92
[7 empty] | Valor do BDI => | 9.2 |  | Valor com BDI => |  | 45.3
|  | 17.2.1 | Código | Banco | Descrição | Tipo |  | Und | Quant. | Porcent. | Valor Unit | Total
|  | Composição | 92400 | SINAPI | EXECUÇÃO DE PAVIMENTO EM PISO INTERTRAVADO, COM BLOCO RETANGULAR DE 20 X 10 CM, ESPESSURA 10 CM. AF_10/2022 | Pavimento Intertravado |  | m² | 1 |  | 112.06 | 112.06
|  | Composição Auxiliar | 91283 | SINAPI | CORTADORA DE PISO COM MOTOR 4 TEMPOS A GASOLINA, POTÊNCIA DE 13 HP, COM DISCO DE CORTE DIAMANTADO SEGMENTADO PARA CONCRETO, DIÂMETRO DE 350 MM, FURO DE 1" (14 X 1") - CHP DIURNO. AF_08/2015 | Custos Horários Produtivo e Improdutivo dos Equipamentos |  | CHP | 0.0038 | 0 | 10.76 | 0.04
|  | Composição Auxiliar | 88260 | SINAPI | CALCETEIRO COM ENCARGOS COMPLEMENTARES | Livro SINAPI: Cálculos e Parâmetros |  | H | 0.3249 | 0 | 35.7 | 11.59
|  | Composição Auxiliar | 91278 | SINAPI | PLACA VIBRATÓRIA REVERSÍVEL COM MOTOR 4 TEMPOS A GASOLINA, FORÇA CENTRÍFUGA DE 25 KN (2500 KGF), POTÊNCIA 5,5 CV - CHI DIURNO. AF_08/2015 | Custos Horários Produtivo e Improdutivo dos Equipamentos |  | CHI | 0.1556 | 0 | 0.73 | 0.11
|  | Composição Auxiliar | 91277 | SINAPI | PLACA VIBRATÓRIA REVERSÍVEL COM MOTOR 4 TEMPOS A GASOLINA, FORÇA CENTRÍFUGA DE 25 KN (2500 KGF), POTÊNCIA 5,5 CV - CHP DIURNO. AF_08/2015 | Custos Horários Produtivo e Improdutivo dos Equipamentos |  | CHP | 0.0069 | 0 | 10.19 | 0.07
|  | Composição Auxiliar | 91285 | SINAPI | CORTADORA DE PISO COM MOTOR 4 TEMPOS A GASOLINA, POTÊNCIA DE 13 HP, COM DISCO DE CORTE DIAMANTADO SEGMENTADO PARA CONCRETO, DIÂMETRO DE 350 MM, FURO DE 1" (14 X 1") - CHI DIURNO. AF_08/2015 | Custos Horários Produtivo e Improdutivo dos Equipamentos |  | CHI | 0.1587 | 0 | 0.97 | 0.15
|  | Composição Auxiliar | 88316 | SINAPI | SERVENTE COM ENCARGOS COMPLEMENTARES | Livro SINAPI: Cálculos e Parâmetros |  | H | 0.3249 | 0 | 29.15 | 9.47
|  | Insumo | 00004741 | SINAPI | PO DE PEDRA (POSTO PEDREIRA/FORNECEDOR, SEM FRETE) | Material |  | m³ | 0.0098 | 0 | 102.18 | 1
|  | Insumo | 00000370 | SINAPI | AREIA MEDIA - POSTO JAZIDA/FORNECEDOR (RETIRADO NA JAZIDA, SEM TRANSPORTE) | Material |  | m³ | 0.0568 | 0 | 90 | 5.11
|  | Insumo | 00040524 | SINAPI | BLOQUETE/PISO INTERTRAVADO DE CONCRETO - MODELO ONDA/16 FACES/RETANGULAR/TIJOLINHO/PAVER/HOLANDES/PARALELEPIPEDO, *20 X 10* CM, E = 10 CM, RESISTENCIA DE 35 MPA, COR NATURAL | Material |  | m² | 1.0041 | 0 | 84.18 | 84.52
[7 empty] | MO sem LS => | 14.58 | LS => | 0 | MO com LS => | 14.58
[7 empty] | Valor do BDI => | 28.56 |  | Valor com BDI => |  | 140.62
|  | 17.2.2 | Código | Banco | Descrição | Tipo |  | Und | Quant. | Porcent. | Valor Unit | Total
|  | Composição | 94264 | SINAPI | GUIA (MEIO-FIO) CONCRETO, MOLDADA IN LOCO EM TRECHO CURVO COM EXTRUSORA, 13 CM BASE X 22 CM ALTURA. AF_01/2024 | Guias e sarjetas |  | M | 1 |  | 45.6 | 45.6
|  | Composição Auxiliar | 92960 | SINAPI | MÁQUINA EXTRUSORA DE CONCRETO PARA GUIAS E SARJETAS, MOTOR A DIESEL, POTÊNCIA 14 CV - CHP DIURNO. AF_12/2015 | Custos Horários Produtivo e Improdutivo dos Equipamentos |  | CHP | 0.0219 | 0 | 19.47 | 0.42
|  | Composição Auxiliar | 88243 | SINAPI | AJUDANTE ESPECIALIZADO COM ENCARGOS COMPLEMENTARES | Livro SINAPI: Cálculos e Parâmetros |  | H | 0.1316 | 0 | 30.31 | 3.98
|  | Composição Auxiliar | 88631 | SINAPI | ARGAMASSA TRAÇO 1:4 (EM VOLUME DE CIMENTO E AREIA MÉDIA ÚMIDA), PREPARO MANUAL. AF_08/2019 | Argamassas |  | m³ | 0.0016 | 0 | 594.45 | 0.95
|  | Composição Auxiliar | 88316 | SINAPI | SERVENTE COM ENCARGOS COMPLEMENTARES | Livro SINAPI: Cálculos e Parâmetros |  | H | 0.4977 | 0 | 29.15 | 14.5
|  | Composição Auxiliar | 92961 | SINAPI | MÁQUINA EXTRUSORA DE CONCRETO PARA GUIAS E SARJETAS, MOTOR A DIESEL, POTÊNCIA 14 CV - CHI DIURNO. AF_12/2015 | Custos Horários Produtivo e Improdutivo dos Equipamentos |  | CHI | 0.1097 | 0 | 5.38 | 0.59
|  | Composição Auxiliar | 88309 | SINAPI | PEDREIRO COM ENCARGOS COMPLEMENTARES | Livro SINAPI: Cálculos e Parâmetros |  | H | 0.2489 | 0 | 36.96 | 9.19
|  | Insumo | 00034492 | SINAPI | CONCRETO USINADO BOMBEAVEL, CLASSE DE RESISTENCIA C20, COM BRITA 0 E 1, SLUMP = 100 +/- 20 MM, EXCLUI SERVICO DE BOMBEAMENTO (NBR 8953) | Material |  | m³ | 0.0314 | 0 | 490 | 15.38
|  | Insumo | 00000370 | SINAPI | AREIA MEDIA - POSTO JAZIDA/FORNECEDOR (RETIRADO NA JAZIDA, SEM TRANSPORTE) | Material |  | m³ | 0.0066 | 0 | 90 | 0.59
[7 empty] | MO sem LS => | 19.19 | LS => | 0 | MO com LS => | 19.19
[7 empty] | Valor do BDI => | 11.62 |  | Valor com BDI => |  | 57.22
|  | 17.2.3 | Código | Banco | Descrição | Tipo |  | Und | Quant. | Porcent. | Valor Unit | Total
|  | Composição | 94995 | SINAPI | EXECUÇÃO DE PASSEIO (CALÇADA) OU PISO DE CONCRETO COM CONCRETO MOLDADO IN LOCO, USINADO, ACABAMENTO CONVENCIONAL, ESPESSURA 8 CM, ARMADO. AF_08/2022 | Passeios de Concreto |  | m² | 1 |  | 90.35 | 90.35
|  | Composição Auxiliar | 88262 | SINAPI | CARPINTEIRO DE FORMAS COM ENCARGOS COMPLEMENTARES | Livro SINAPI: Cálculos e Parâmetros |  | H | 0.1301 | 0 | 37.51 | 4.88
|  | Composição Auxiliar | 88309 | SINAPI | PEDREIRO COM ENCARGOS COMPLEMENTARES | Livro SINAPI: Cálculos e Parâmetros |  | H | 0.0874 | 0 | 36.96 | 3.23
|  | Composição Auxiliar | 88316 | SINAPI | SERVENTE COM ENCARGOS COMPLEMENTARES | Livro SINAPI: Cálculos e Parâmetros |  | H | 0.2176 | 0 | 29.15 | 6.34
|  | Insumo | 00002692 | SINAPI | DESMOLDANTE PROTETOR PARA FORMAS DE MADEIRA, DE BASE OLEOSA EMULSIONADA EM AGUA | Material |  | L | 0.0017 | 0 | 7.97 | 0.01
|  | Insumo | 00005068 | SINAPI | PREGO DE ACO POLIDO COM CABECA 17 X 21 (2 X 11) | Material |  | KG | 0.024 | 0 | 18.38 | 0.44
|  | Insumo | 00004517 | SINAPI | SARRAFO *2,5 X 7,5* CM EM PINUS, MISTA OU EQUIVALENTE DA REGIAO - BRUTA | Material |  | M | 0.2 | 0 | 3.07 | 0.61
|  | Insumo | 00034492 | SINAPI | CONCRETO USINADO BOMBEAVEL, CLASSE DE RESISTENCIA C20, COM BRITA 0 E 1, SLUMP = 100 +/- 20 MM, EXCLUI SERVICO DE BOMBEAMENTO (NBR 8953) | Material |  | m³ | 0.0985 | 0 | 490 | 48.26
|  | Insumo | 00007156 | SINAPI | TELA DE ACO SOLDADA NERVURADA, CA-60, Q-196, (3,11 KG/M2), DIAMETRO DO FIO = 5,0 MM, LARGURA = 2,45 M, ESPACAMENTO DA MALHA = 10 X 10 CM | Material |  | m² | 1.0816 | 0 | 23.55 | 25.47
|  | Insumo | 00004509 | SINAPI | SARRAFO *2,5 X 10* CM EM PINUS, MISTA OU EQUIVALENTE DA REGIAO - BRUTA | Material |  | M | 0.25 | 0 | 4.46 | 1.11
[7 empty] | MO sem LS => | 10.13 | LS => | 0 | MO com LS => | 10.13
[7 empty] | Valor do BDI => | 23.03 |  | Valor com BDI => |  | 113.38
|  | 17.2.4 | Código | Banco | Descrição | Tipo |  | Und | Quant. | Porcent. | Valor Unit | Total
|  | Composição | 103946 | SINAPI | PLANTIO DE GRAMA ESMERALDA OU SÃO CARLOS OU CURITIBANA, EM PLACAS. AF_07/2024 | Paisagismo - Plantio |  | m² | 1 |  | 22.37 | 22.37
|  | Composição Auxiliar | 88441 | SINAPI | JARDINEIRO COM ENCARGOS COMPLEMENTARES | Livro SINAPI: Cálculos e Parâmetros |  | H | 0.0277 | 0 | 30.3 | 0.83
|  | Composição Auxiliar | 88316 | SINAPI | SERVENTE COM ENCARGOS COMPLEMENTARES | Livro SINAPI: Cálculos e Parâmetros |  | H | 0.1386 | 0 | 29.15 | 4.04
|  | Insumo | 00003322 | SINAPI | GRAMA ESMERALDA OU SAO CARLOS OU CURITIBANA, EM PLACAS, SEM PLANTIO | Material |  | m² | 1 | 0 | 17.5 | 17.5
[7 empty] | MO sem LS => | 3.22 | LS => | 0 | MO com LS => | 3.22
[7 empty] | Valor do BDI => | 5.7 |  | Valor com BDI => |  | 28.07
|  | 18.1.1 | Código | Banco | Descrição | Tipo |  | Und | Quant. | Porcent. | Valor Unit | Total
|  | Composição | 88485 | SINAPI | FUNDO SELADOR ACRÍLICO, APLICAÇÃO MANUAL EM PAREDE, UMA DEMÃO. AF_04/2023 | Pintura Interna |  | m² | 1 |  | 5.46 | 5.46
|  | Composição Auxiliar | 88310 | SINAPI | PINTOR COM ENCARGOS COMPLEMENTARES | Livro SINAPI: Cálculos e Parâmetros |  | H | 0.0666 | 0 | 38.02 | 2.53
|  | Composição Auxiliar | 88316 | SINAPI | SERVENTE COM ENCARGOS COMPLEMENTARES | Livro SINAPI: Cálculos e Parâmetros |  | H | 0.0222 | 0 | 29.15 | 0.64
|  | Insumo | 00006085 | SINAPI | SELADOR ACRILICO OPACO PREMIUM INTERIOR/EXTERIOR | Material |  | L | 0.1666 | 0 | 13.76 | 2.29
[7 empty] | MO sem LS => | 2.16 | LS => | 0 | MO com LS => | 2.16
[7 empty] | Valor do BDI => | 1.39 |  | Valor com BDI => |  | 6.85
|  | 18.1.2 | Código | Banco | Descrição | Tipo |  | Und | Quant. | Porcent. | Valor Unit | Total
|  | Composição | 88489 | SINAPI | PINTURA LÁTEX ACRÍLICA PREMIUM, APLICAÇÃO MANUAL EM PAREDES, DUAS DEMÃOS. AF_04/2023 | Pintura Interna |  | m² | 1 |  | 15.19 | 15.19
|  | Composição Auxiliar | 88316 | SINAPI | SERVENTE COM ENCARGOS COMPLEMENTARES | Livro SINAPI: Cálculos e Parâmetros |  | H | 0.0544 | 0 | 29.15 | 1.58
|  | Composição Auxiliar | 88310 | SINAPI | PINTOR COM ENCARGOS COMPLEMENTARES | Livro SINAPI: Cálculos e Parâmetros |  | H | 0.1631 | 0 | 38.02 | 6.2
|  | Insumo | 00007356 | SINAPI | TINTA LATEX ACRILICA PREMIUM, COR BRANCO FOSCO | Material |  | L | 0.2285 | 0 | 32.47 | 7.41
[7 empty] | MO sem LS => | 5.31 | LS => | 0 | MO com LS => | 5.31
[7 empty] | Valor do BDI => | 3.87 |  | Valor com BDI => |  | 19.06
|  | 18.1.3 | Código | Banco | Descrição | Tipo |  | Und | Quant. | Porcent. | Valor Unit | Total
|  | Composição | 88497 | SINAPI | EMASSAMENTO COM MASSA LÁTEX, APLICAÇÃO EM PAREDE, DUAS DEMÃOS, LIXAMENTO MANUAL. AF_04/2023 | Pintura Interna |  | m² | 1 |  | 22.13 | 22.13
|  | Composição Auxiliar | 88310 | SINAPI | PINTOR COM ENCARGOS COMPLEMENTARES | Livro SINAPI: Cálculos e Parâmetros |  | H | 0.361 | 0 | 38.02 | 13.72
|  | Composição Auxiliar | 88316 | SINAPI | SERVENTE COM ENCARGOS COMPLEMENTARES | Livro SINAPI: Cálculos e Parâmetros |  | H | 0.1203 | 0 | 29.15 | 3.5
|  | Insumo | 00003767 | SINAPI | LIXA EM FOLHA PARA PAREDE OU MADEIRA, NUMERO 120, COR VERMELHA | Material |  | UN | 0.0802 | 0 | 1.21 | 0.09
|  | Insumo | 00043626 | SINAPI | MASSA CORRIDA PARA SUPERFICIES DE AMBIENTES INTERNOS | Material |  | KG | 1.3389 | 0 | 3.6 | 4.82
[7 empty] | MO sem LS => | 11.76 | LS => | 0 | MO com LS => | 11.76
[7 empty] | Valor do BDI => | 5.64 |  | Valor com BDI => |  | 27.77
|  | 18.2.1 | Código | Banco | Descrição | Tipo |  | Und | Quant. | Porcent. | Valor Unit | Total
|  | Composição | 88415 | SINAPI | APLICAÇÃO MANUAL DE FUNDO SELADOR ACRÍLICO EM PAREDES EXTERNAS DE CASAS. AF_03/2024 | Pintura Externa |  | m² | 1 |  | 6.46 | 6.46
|  | Composição Auxiliar | 88310 | SINAPI | PINTOR COM ENCARGOS COMPLEMENTARES | Livro SINAPI: Cálculos e Parâmetros |  | H | 0.0566 | 0 | 38.02 | 2.15
|  | Composição Auxiliar | 88316 | SINAPI | SERVENTE COM ENCARGOS COMPLEMENTARES | Livro SINAPI: Cálculos e Parâmetros |  | H | 0.0092 | 0 | 29.15 | 0.26
|  | Insumo | 00006085 | SINAPI | SELADOR ACRILICO OPACO PREMIUM INTERIOR/EXTERIOR | Material |  | L | 0.29472 | 0 | 13.76 | 4.05
[7 empty] | MO sem LS => | 1.65 | LS => | 0 | MO com LS => | 1.65
[7 empty] | Valor do BDI => | 1.64 |  | Valor com BDI => |  | 8.1
|  | 18.2.2 | Código | Banco | Descrição | Tipo |  | Und | Quant. | Porcent. | Valor Unit | Total
|  | Composição | 95626 | SINAPI | APLICAÇÃO MANUAL DE TINTA LÁTEX ACRÍLICA EM PAREDE EXTERNAS DE CASAS, DUAS DEMÃOS. AF_03/2024 | Pintura Externa |  | m² | 1 |  | 18.94 | 18.94
|  | Composição Auxiliar | 88310 | SINAPI | PINTOR COM ENCARGOS COMPLEMENTARES | Livro SINAPI: Cálculos e Parâmetros |  | H | 0.2866 | 0 | 38.02 | 10.89
|  | Composição Auxiliar | 88316 | SINAPI | SERVENTE COM ENCARGOS COMPLEMENTARES | Livro SINAPI: Cálculos e Parâmetros |  | H | 0.0468 | 0 | 29.15 | 1.36
|  | Insumo | 00007356 | SINAPI | TINTA LATEX ACRILICA PREMIUM, COR BRANCO FOSCO | Material |  | L | 0.20615 | 0 | 32.47 | 6.69
[7 empty] | MO sem LS => | 8.39 | LS => | 0 | MO com LS => | 8.39
[7 empty] | Valor do BDI => | 4.82 |  | Valor com BDI => |  | 23.76
|  | 18.2.3 | Código | Banco | Descrição | Tipo |  | Und | Quant. | Porcent. | Valor Unit | Total
|  | Composição | 96135 | SINAPI | APLICAÇÃO MANUAL DE MASSA ACRÍLICA EM PAREDES EXTERNAS DE CASAS, DUAS DEMÃOS. AF_03/2024 | Pintura Externa |  | m² | 1 |  | 36.19 | 36.19
|  | Composição Auxiliar | 88310 | SINAPI | PINTOR COM ENCARGOS COMPLEMENTARES | Livro SINAPI: Cálculos e Parâmetros |  | H | 0.6344 | 0 | 38.02 | 24.11
|  | Composição Auxiliar | 88316 | SINAPI | SERVENTE COM ENCARGOS COMPLEMENTARES | Livro SINAPI: Cálculos e Parâmetros |  | H | 0.1036 | 0 | 29.15 | 3.01
|  | Insumo | 00003767 | SINAPI | LIXA EM FOLHA PARA PAREDE OU MADEIRA, NUMERO 120, COR VERMELHA | Material |  | UN | 0.08287 | 0 | 1.21 | 0.1
|  | Insumo | 00043651 | SINAPI | MASSA ACRILICA PARA SUPERFICIES INTERNAS E EXTERNAS | Material |  | KG | 1.3871 | 0 | 6.47 | 8.97
[7 empty] | MO sem LS => | 18.6 | LS => | 0 | MO com LS => | 18.6
[7 empty] | Valor do BDI => | 9.22 |  | Valor com BDI => |  | 45.41
|  | 18.2.4 | Código | Banco | Descrição | Tipo |  | Und | Quant. | Porcent. | Valor Unit | Total
|  | Composição | 100719 | SINAPI | PINTURA COM TINTA ALQUÍDICA DE FUNDO (TIPO ZARCÃO) PULVERIZADA SOBRE PERFIL METÁLICO EXECUTADO EM FÁBRICA (POR DEMÃO). AF_01/2020_PE | Pintura em Superfícies Metálicas |  | m² | 1 |  | 14.31 | 14.31
|  | Composição Auxiliar | 88310 | SINAPI | PINTOR COM ENCARGOS COMPLEMENTARES | Livro SINAPI: Cálculos e Parâmetros |  | H | 0.0635 | 0 | 38.02 | 2.41
|  | Insumo | 00005318 | SINAPI | DILUENTE AGUARRAS | Material |  | L | 0.0575 | 0 | 23.23 | 1.33
|  | Insumo | 00007307 | SINAPI | FUNDO ANTICORROSIVO PARA METAIS FERROSOS (ZARCAO) | Material |  | L | 0.1908 | 0 | 55.41 | 10.57
[7 empty] | MO sem LS => | 1.66 | LS => | 0 | MO com LS => | 1.66
[7 empty] | Valor do BDI => | 3.64 |  | Valor com BDI => |  | 17.95
|  | 18.2.5 | Código | Banco | Descrição | Tipo |  | Und | Quant. | Porcent. | Valor Unit | Total
|  | Composição | 100759 | SINAPI | PINTURA COM TINTA ALQUÍDICA DE ACABAMENTO (ESMALTE SINTÉTICO BRILHANTE) PULVERIZADA SOBRE SUPERFÍCIES METÁLICAS (EXCETO PERFIL) EXECUTADO EM OBRA (02 DEMÃOS). AF_01/2020_PE | Pintura em Superfícies Metálicas |  | m² | 1 |  | 64.14 | 64.14
|  | Composição Auxiliar | 88310 | SINAPI | PINTOR COM ENCARGOS COMPLEMENTARES | Livro SINAPI: Cálculos e Parâmetros |  | H | 1.0531 | 0 | 38.02 | 40.03
|  | Insumo | 00005318 | SINAPI | DILUENTE AGUARRAS | Material |  | L | 0.124 | 0 | 23.23 | 2.88
|  | Insumo | 00007292 | SINAPI | TINTA ESMALTE SINTETICO PREMIUM BRILHANTE | Material |  | L | 0.4134 | 0 | 51.37 | 21.23
[7 empty] | MO sem LS => | 27.58 | LS => | 0 | MO com LS => | 27.58
[7 empty] | Valor do BDI => | 16.34 |  | Valor com BDI => |  | 80.48
|  | 18.3.1 | Código | Banco | Descrição | Tipo |  | Und | Quant. | Porcent. | Valor Unit | Total
|  | Composição | 88484 | SINAPI | FUNDO SELADOR ACRÍLICO, APLICAÇÃO MANUAL EM TETO, UMA DEMÃO. AF_04/2023 | Pintura Interna |  | m² | 1 |  | 6.71 | 6.71
|  | Composição Auxiliar | 88316 | SINAPI | SERVENTE COM ENCARGOS COMPLEMENTARES | Livro SINAPI: Cálculos e Parâmetros |  | H | 0.0309 | 0 | 29.15 | 0.9
|  | Composição Auxiliar | 88310 | SINAPI | PINTOR COM ENCARGOS COMPLEMENTARES | Livro SINAPI: Cálculos e Parâmetros |  | H | 0.0927 | 0 | 38.02 | 3.52
|  | Insumo | 00006085 | SINAPI | SELADOR ACRILICO OPACO PREMIUM INTERIOR/EXTERIOR | Material |  | L | 0.1666 | 0 | 13.76 | 2.29
[7 empty] | MO sem LS => | 3.01 | LS => | 0 | MO com LS => | 3.01
[7 empty] | Valor do BDI => | 1.71 |  | Valor com BDI => |  | 8.42
|  | 18.3.2 | Código | Banco | Descrição | Tipo |  | Und | Quant. | Porcent. | Valor Unit | Total
|  | Composição | 88488 | SINAPI | PINTURA LÁTEX ACRÍLICA PREMIUM, APLICAÇÃO MANUAL EM TETO, DUAS DEMÃOS. AF_04/2023 | Pintura Interna |  | m² | 1 |  | 18.24 | 18.24
|  | Composição Auxiliar | 88310 | SINAPI | PINTOR COM ENCARGOS COMPLEMENTARES | Livro SINAPI: Cálculos e Parâmetros |  | H | 0.227 | 0 | 38.02 | 8.63
|  | Composição Auxiliar | 88316 | SINAPI | SERVENTE COM ENCARGOS COMPLEMENTARES | Livro SINAPI: Cálculos e Parâmetros |  | H | 0.0757 | 0 | 29.15 | 2.2
|  | Insumo | 00007356 | SINAPI | TINTA LATEX ACRILICA PREMIUM, COR BRANCO FOSCO | Material |  | L | 0.2285 | 0 | 32.47 | 7.41
[7 empty] | MO sem LS => | 7.39 | LS => | 0 | MO com LS => | 7.39
[7 empty] | Valor do BDI => | 4.64 |  | Valor com BDI => |  | 22.88
|  | 18.3.3 | Código | Banco | Descrição | Tipo |  | Und | Quant. | Porcent. | Valor Unit | Total
|  | Composição | 88496 | SINAPI | EMASSAMENTO COM MASSA LÁTEX, APLICAÇÃO EM TETO, DUAS DEMÃOS, LIXAMENTO MANUAL. AF_04/2023 | Pintura Interna |  | m² | 1 |  | 40.31 | 40.31
|  | Composição Auxiliar | 88316 | SINAPI | SERVENTE COM ENCARGOS COMPLEMENTARES | Livro SINAPI: Cálculos e Parâmetros |  | H | 0.2473 | 0 | 29.15 | 7.2
|  | Composição Auxiliar | 88310 | SINAPI | PINTOR COM ENCARGOS COMPLEMENTARES | Livro SINAPI: Cálculos e Parâmetros |  | H | 0.7419 | 0 | 38.02 | 28.2
|  | Insumo | 00003767 | SINAPI | LIXA EM FOLHA PARA PAREDE OU MADEIRA, NUMERO 120, COR VERMELHA | Material |  | UN | 0.0802 | 0 | 1.21 | 0.09
|  | Insumo | 00043626 | SINAPI | MASSA CORRIDA PARA SUPERFICIES DE AMBIENTES INTERNOS | Material |  | KG | 1.3389 | 0 | 3.6 | 4.82
[7 empty] | MO sem LS => | 24.18 | LS => | 0 | MO com LS => | 24.18
[7 empty] | Valor do BDI => | 10.27 |  | Valor com BDI => |  | 50.58
|  | 18.4.1 | Código | Banco | Descrição | Tipo |  | Und | Quant. | Porcent. | Valor Unit | Total
|  | Composição | 180028 | SBC | PINTURA DE PISOS CIMENTADOS COM TINTA PROTETORA NOVACOR | PINTURAS |  | m² | 1 |  | 23.69 | 23.69
|  | Insumo | 099900 | SBC | SERVENTE | Mão de Obra |  | H | 0.309 | 0 | 19.4719 | 6.01
|  | Insumo | 043933 | SBC | TINTA PARA PINTURA PISOS/TELHADOS NOVACOR (GALAO 3,6 L) | Material |  | UN | 0.08 | 0 | 117.04 | 9.36
|  | Insumo | 099550 | SBC | PINTOR | Mão de Obra |  | H | 0.309 | 0 | 26.9283 | 8.32
[7 empty] | MO sem LS => | 14.33 | LS => | 0 | MO com LS => | 14.33
[7 empty] | Valor do BDI => | 6.03 |  | Valor com BDI => |  | 29.72
|  | 18.4.2 | Código | Banco | Descrição | Tipo |  | Und | Quant. | Porcent. | Valor Unit | Total
|  | Composição | 102494 | SINAPI | PINTURA DE PISO COM TINTA EPÓXI, APLICAÇÃO MANUAL, 2 DEMÃOS, INCLUSO PRIMER EPÓXI. AF_05/2021 | Pintura para Pisos e para Sinalização Horizontal e Vertical |  | m² | 1 |  | 83.58 | 83.58
|  | Composição Auxiliar | 88310 | SINAPI | PINTOR COM ENCARGOS COMPLEMENTARES | Livro SINAPI: Cálculos e Parâmetros |  | H | 0.275 | 0 | 38.02 | 10.45
|  | Composição Auxiliar | 88316 | SINAPI | SERVENTE COM ENCARGOS COMPLEMENTARES | Livro SINAPI: Cálculos e Parâmetros |  | H | 0.115 | 0 | 29.15 | 3.35
|  | Insumo | 00044072 | SINAPI | PRIMER EPOXI / EPOXIDICO | Material |  | L | 0.2016 | 0 | 159.57 | 32.16
|  | Insumo | 00005330 | SINAPI | DILUENTE EPOXI | Material |  | L | 0.064 | 0 | 52.95 | 3.38
|  | Insumo | 00012815 | SINAPI | FITA CREPE ROLO DE *25* MM X 50 M | Material |  | UN | 0.01 | 0 | 12.54 | 0.12
|  | Insumo | 00007304 | SINAPI | TINTA EPOXI BASE AGUA PREMIUM, BRANCA | Material |  | L | 0.322 | 0 | 105.98 | 34.12
[7 empty] | MO sem LS => | 9.41 | LS => | 0 | MO com LS => | 9.41
[7 empty] | Valor do BDI => | 21.3 |  | Valor com BDI => |  | 104.88
|  | 19.1 | Código | Banco | Descrição | Tipo |  | Und | Quant. | Porcent. | Valor Unit | Total
|  | Composição | 18.025.0001-A | EMOP | BEBEDOURO PURIFICADOR,DE COLUNA,COM ACESSIBILIDADE,CONFORME ABNT NBR 9050,EM ACO INOXIDAVEL,MODELO PRESSAO,COM 2 TORNEIR AS,VAZAO MINIMA DE 30L/H,CONFORME ABNT NBR 16236.FORNECIMENT O | 18 |  | UN | 1 |  | 890.23 | 890.23
|  | Insumo | 02367 | EMOP | BEBEDOURO PURIFICADOR,COLUNA,C/ACESSIBIL IIDADE,ABNT NBR9050,ACO INOXIDAVEL,PRESS AO,2 TORN.,V.MINIMA 30L/H,ABNT NBR16236 | Material |  | UN | 1 | 0 | 890.23 | 890.23
[7 empty] | MO sem LS => | 0 | LS => | 0 | MO com LS => | 0
[7 empty] | Valor do BDI => | 226.91 |  | Valor com BDI => |  | 1117.14
|  | 19.2 | Código | Banco | Descrição | Tipo |  | Und | Quant. | Porcent. | Valor Unit | Total
|  | Composição | UFF00355 | Próprio | MANUTENÇÃO DOS ELEVADORES DE FABRICAÇÃO THYSSENKRUP COM SUBSTITUIÇÃO DOS PAINEIS DE FORÇA E CONTROLE NAS CASAS DE MÁQUINAS, SUBESTITUIÇÃO DOS TRANSFORMADORES, SUBSTITUIÇÃO DAS BOTOEIRAS EXTERNAS, SUBSTITUIÇÃO DOS PAINÉIS DE COMANDO INTERNO DAS CABINES, SUBSTIRUIÇÃO DOS CABOS DE COMANDO ENTRE OS PAINEIS E AS CABINES E SUBSTITUIÇÃO DAS PORTAS | SERT - SERVIÇOS TÉCNICOS |  | mês | 1 |  | 399237.2 | 399237.2
|  | Insumo | UFF_COTAÇÃO 301 | Próprio | MANUTENÇÃO DOS ELEVADORES DE FABRICAÇÃO THYSSENKRUP COM SUBSTITUIÇÃO DOS PAINEIS DE FORÇA E CONTROLE NAS CASAS DE MÁQUINAS, SUBESTITUIÇÃO DOS TRANSFORMADORES, SUBSTITUIÇÃO DAS BOTOEIRAS EXTERNAS, SUBSTITUIÇÃO DOS PAINÉIS DE COMANDO INTERNO DAS CABINES, SUBSTIRUIÇÃO DOS CABOS DE COMANDO ENTRE OS PAINEIS E AS CABINES E SUBSTITUIÇÃO DAS PORTAS | Serviços |  | mês | 1 | 0 | 399237.2 | 399237.2
[7 empty] | MO sem LS => | 0 | LS => | 0 | MO com LS => | 0
[7 empty] | Valor do BDI => | 64357.03 |  | Valor com BDI => |  | 463594.23
|  | 20.1 | Código | Banco | Descrição | Tipo |  | Und | Quant. | Porcent. | Valor Unit | Total
|  | Composição | 99054 | SINAPI | ACABAMENTOS PARA FORRO (SANCA DE GESSO, MONTADA NA OBRA). AF_08/2023_PS | Forros |  | m² | 1 |  | 73.05 | 73.05
|  | Composição Auxiliar | 88269 | SINAPI | GESSEIRO COM ENCARGOS COMPLEMENTARES | Livro SINAPI: Cálculos e Parâmetros |  | H | 1.0954 | 0 | 36.01 | 39.44
|  | Composição Auxiliar | 88316 | SINAPI | SERVENTE COM ENCARGOS COMPLEMENTARES | Livro SINAPI: Cálculos e Parâmetros |  | H | 0.6296 | 0 | 29.15 | 18.35
|  | Insumo | 00004812 | SINAPI | PLACA DE GESSO PARA FORRO, *60 X 60* CM, ESPESSURA DE 12 MM (SEM COLOCACAO) | Material |  | m² | 1.0414 | 0 | 11.38 | 11.85
|  | Insumo | 00020250 | SINAPI | SISAL EM FIBRA / ESTOPA SISAL PARA GESSO | Material |  | KG | 0.0078 | 0 | 16.28 | 0.12
|  | Insumo | 00000345 | SINAPI | ARAME GALVANIZADO 18 BWG, D = 1,24MM (0,009 KG/M) | Material |  | KG | 0.0217 | 0 | 31.38 | 0.68
|  | Insumo | 00040547 | SINAPI | PARAFUSO ZINCADO, AUTOBROCANTE, FLANGEADO, 4,2 MM X 19 MM | Material |  | CENTO | 0.0293 | 0 | 36.61 | 1.07
|  | Insumo | 00003315 | SINAPI | GESSO EM PO PARA REVESTIMENTOS/MOLDURAS/SANCAS E USO GERAL | Material |  | KG | 1.8127 | 0 | 0.81 | 1.46
|  | Insumo | 00005066 | SINAPI | PREGO DE ACO POLIDO COM CABECA 12 X 12 | Material |  | KG | 0.0036 | 0 | 24.22 | 0.08
[7 empty] | MO sem LS => | 40.56 | LS => | 0 | MO com LS => | 40.56
[7 empty] | Valor do BDI => | 18.62 |  | Valor com BDI => |  | 91.67
|  | 20.2 | Código | Banco | Descrição | Tipo |  | Und | Quant. | Porcent. | Valor Unit | Total
|  | Composição | 13.193.0010-A | EMOP | FORRO EM PLACA TIPO COLMEIA,EM ALUMINIO PRE-PINTADO,MODULACA O DE (62X62)CM,MALHA MEDINDO APROXIMADAMENTE 5X5CM,FIXADO CO M PERFIL "T" APARENTE.FORNECIMENTO E COLOCACAO | 13 |  | m² | 1 |  | 442.66 | 442.66
|  | Insumo | 20102 | EMOP | MAO-DE-OBRA DE MONTADOR A (MONTAGEM DE E STRUTURAS METALICAS), INCLUSIVE ENCARGOS SOCIAIS DESONERADOS | Mão de Obra |  | H | 0.4566 | 3 | 28.55 | 13.42
|  | Insumo | 11219 | EMOP | PLACA TIPO COLMEIA,EM ALUMINIO PRE-PINTA DO,MODULACAO DE (62X62)CM,MALHA MEDINDO APROX.(5X5)CM,FIXADO C/PERFIL T APARENTE | Material |  | m² | 1 | 0 | 420.23 | 420.23
|  | Insumo | 20132 | EMOP | MAO-DE-OBRA DE SERVENTE DA CONSTRUCAO CI VIL, INCLUSIVE ENCARGOS SOCIAIS DESONERA DOS | Mão de Obra |  | H | 0.4566 | 3 | 19.16 | 9.01
[7 empty] | MO sem LS => | 22.43 | LS => | 0 | MO com LS => | 22.43
[7 empty] | Valor do BDI => | 112.83 |  | Valor com BDI => |  | 555.49
|  | 20.3 | Código | Banco | Descrição | Tipo |  | Und | Quant. | Porcent. | Valor Unit | Total
|  | Composição | UFF00030 (ADAPT_SBC: 120715) | Próprio | FORRO TERMOACÚSTICO EM FIBRA MINERAL APOIADAS SOBRE PERFIL EM AÇO TIPO "T", MODULAÇÃO 625X625MM. REF. LINHA ARMSTRONG, MODELO SAHRA, HUNTER DOUGLAS OU EQUIVALENTE TÉCNICO. | REVE - REVESTIMENTO E TRATAMENTO DE SUPERFÍCIES |  | m² | 1 |  | 203.32 | 203.32
|  | Composição Auxiliar | 88261 | SINAPI | CARPINTEIRO DE ESQUADRIAS COM ENCARGOS COMPLEMENTARES | Livro SINAPI: Cálculos e Parâmetros |  | H | 0.63 | 0 | 39.71 | 25.01
|  | Composição Auxiliar | 88316 | SINAPI | SERVENTE COM ENCARGOS COMPLEMENTARES | Livro SINAPI: Cálculos e Parâmetros |  | H | 0.63 | 0 | 29.15 | 18.36
|  | Insumo | 005053 | SBC | FORRO MINERAL DUNE MICROLOOK T15 16 x 625 x 625mm ARMSTRONG | Material |  | m² | 1.05 | 0 | 135.05 | 141.8
|  | Insumo | 005034 | SBC | FINCAPINO C22 CURTO ACAO DIRETA PARA PISTOLA | Material |  | UN | 1 | 0 | 0.53 | 0.53
|  | Insumo | 005026 | SBC | DRYWALL - TRAVESSA CLICADA 24 x 625mm | Material |  | UN | 1.282 | 0 | 2.58 | 3.3
|  | Insumo | 062222 | SBC | DRYWALL - PERFIL TRAVESSA CLICADO PARA FORRO REMOVIVEL 24x625mm | Material |  | UN | 4 | 0 | 3.18 | 12.72
|  | Insumo | 005052 | SBC | DRYWALL - CANTONEIRA 25x30x3000mm | Material |  | UN | 0.179 | 0 | 8.99 | 1.6
[7 empty] | MO sem LS => | 30.94 | LS => | 0 | MO com LS => | 30.94
[7 empty] | Valor do BDI => | 51.82 |  | Valor com BDI => |  | 255.14
|  | 20.4 | Código | Banco | Descrição | Tipo |  | Und | Quant. | Porcent. | Valor Unit | Total
|  | Composição | UFF00026 (ADAPT_SCO: RV 24.10.0050) | Próprio | Forro modulado liso, configurado por perfis em aço na forma de "t" invertido, modulação 625 x 625mm. ref. modelo tile tegular, hunter douglas ou equivalente técnico | RV |  | m² | 1 |  | 316.62 | 316.62
|  | Composição Auxiliar | 88261 | SINAPI | CARPINTEIRO DE ESQUADRIAS COM ENCARGOS COMPLEMENTARES | Livro SINAPI: Cálculos e Parâmetros |  | H | 2.5 | 0 | 39.71 | 99.27
|  | Insumo | MAT061950 | SCO | Forro acustico, RH-90, perfil Javelim, Armstrong, Hunter Douglas ou similar, medindo: (625x625x19)mm, tipo Cirrus | Material |  | m² | 1.05 | 0 | 207 | 217.35
[7 empty] | MO sem LS => | 74.77 | LS => | 0 | MO com LS => | 74.77
[7 empty] | Valor do BDI => | 80.7 |  | Valor com BDI => |  | 397.32
|  | 20.5 | Código | Banco | Descrição | Tipo |  | Und | Quant. | Porcent. | Valor Unit | Total
|  | Composição | UFF00019 (ADAPT_SBC: 120350) | Próprio | Forro com caixilho de alumínio anodizado preto com tela de arame galvanizado revestida com pvc. | REVE - REVESTIMENTO E TRATAMENTO DE SUPERFÍCIES |  | m² | 1 |  | 34.53 | 34.53
|  | Composição Auxiliar | 88251 | SINAPI | AUXILIAR DE SERRALHEIRO COM ENCARGOS COMPLEMENTARES | Livro SINAPI: Cálculos e Parâmetros |  | H | 0.088 | 0 | 30.06 | 2.64
|  | Composição Auxiliar | 88243 | SINAPI | AJUDANTE ESPECIALIZADO COM ENCARGOS COMPLEMENTARES | Livro SINAPI: Cálculos e Parâmetros |  | H | 0.053 | 0 | 30.31 | 1.6
|  | Composição Auxiliar | 88315 | SINAPI | SERRALHEIRO COM ENCARGOS COMPLEMENTARES | Livro SINAPI: Cálculos e Parâmetros |  | H | 0.121 | 0 | 36.71 | 4.44
|  | Composição Auxiliar | 88317 | SINAPI | SOLDADOR COM ENCARGOS COMPLEMENTARES | Livro SINAPI: Cálculos e Parâmetros |  | H | 0.053 | 0 | 44.92 | 2.38
|  | Insumo | 008518 | SBC | PINO ARRUELA CONICA 23mm 1/4 x 28 WALSYWA | Material |  | UN | 1 | 0 | 0.4 | 0.4
|  | Insumo | 000433 | SBC | SOLDA-ELETRODO OK 4804 AWS 7018 5,0mm 3/16" (lata 25kg) | Material |  | KG | 0.041 | 0 | 62.41 | 2.55
|  | Insumo | 000232 | SBC | ENERGIA ELETRICA ATE 2000 KWH | Material |  | KWH | 3.86 | 0 | 3.03 | 11.69
|  | Insumo | 000311 | SBC | TELA DE PROTECAO EXTRUSADA LARANJA | Material |  | m² | 1.05 | 0 | 1.24 | 1.3
|  | Insumo | 013003 | SBC | PERFIL "L" ABAS IGUAIS 1.1/2"x1/8" (1,83kg/m) | Material |  | KG | 0.686 | 0 | 10.86 | 7.44
|  | Insumo | 034422 | SBC | MAQUINA SOLDA ELET.SMASHWELD SUPER BANTAN 3,5kVA(19065) | Material |  | H | 0.046 | 0 | 2.16 | 0.09
[7 empty] | MO sem LS => | 7.85 | LS => | 0 | MO com LS => | 7.85
[7 empty] | Valor do BDI => | 8.8 |  | Valor com BDI => |  | 43.33
|  | 20.6 | Código | Banco | Descrição | Tipo |  | Und | Quant. | Porcent. | Valor Unit | Total
|  | Composição | 96113 | SINAPI | FORRO EM PLACAS DE GESSO, PARA AMBIENTES COMERCIAIS. AF_08/2023_PS | Forros |  | m² | 1 |  | 56.68 | 56.68
|  | Composição Auxiliar | 88269 | SINAPI | GESSEIRO COM ENCARGOS COMPLEMENTARES | Livro SINAPI: Cálculos e Parâmetros |  | H | 0.7867 | 0 | 36.01 | 28.32
|  | Composição Auxiliar | 88316 | SINAPI | SERVENTE COM ENCARGOS COMPLEMENTARES | Livro SINAPI: Cálculos e Parâmetros |  | H | 0.4522 | 0 | 29.15 | 13.18
|  | Insumo | 00003315 | SINAPI | GESSO EM PO PARA REVESTIMENTOS/MOLDURAS/SANCAS E USO GERAL | Material |  | KG | 1.8127 | 0 | 0.81 | 1.46
|  | Insumo | 00040547 | SINAPI | PARAFUSO ZINCADO, AUTOBROCANTE, FLANGEADO, 4,2 MM X 19 MM | Material |  | CENTO | 0.0293 | 0 | 36.61 | 1.07
|  | Insumo | 00000345 | SINAPI | ARAME GALVANIZADO 18 BWG, D = 1,24MM (0,009 KG/M) | Material |  | KG | 0.0217 | 0 | 31.38 | 0.68
|  | Insumo | 00004812 | SINAPI | PLACA DE GESSO PARA FORRO, *60 X 60* CM, ESPESSURA DE 12 MM (SEM COLOCACAO) | Material |  | m² | 1.0414 | 0 | 11.38 | 11.85
|  | Insumo | 00020250 | SINAPI | SISAL EM FIBRA / ESTOPA SISAL PARA GESSO | Material |  | KG | 0.0078 | 0 | 16.28 | 0.12
[7 empty] | MO sem LS => | 29.13 | LS => | 0 | MO com LS => | 29.13
[7 empty] | Valor do BDI => | 14.44 |  | Valor com BDI => |  | 71.12
|  | 21.1.1 | Código | Banco | Descrição | Tipo |  | Und | Quant. | Porcent. | Valor Unit | Total
|  | Composição | 04.014.0095-A | EMOP | RETIRADA DE ENTULHO DE OBRA COM CACAMBA DE ACO TIPO CONTAINE R COM 5M3 DE CAPACIDADE,INCLUSIVE CARREGAMENTO,TRANSPORTE E DESCARREGAMENTO.CUSTO POR UNIDADE DE CACAMBA E INCLUI A TAX A PARA DESCARGA EM LOCAIS AUTORIZADOS 3%-DESGASTE DE FERRAMENTAS E EPI | 4 |  | UN | 1 |  | 361.84 | 361.84
|  | Insumo | 10962 | EMOP | ALUGUEL CACAMBA DE ACO TIPO CONTAINER C/ 5M3 CAPAC.P/RETIRADA ENTULHO OBRA,INCL.C ARREGA.,TRANSP.E DESCAR.LOCAIS AUTORIZ. | Material |  | UN | 1 | 0 | 350 | 350
|  | Insumo | 20132 | EMOP | MAO-DE-OBRA DE SERVENTE DA CONSTRUCAO CI VIL, INCLUSIVE ENCARGOS SOCIAIS DESONERA DOS | Mão de Obra |  | H | 0.6 | 3 | 19.16 | 11.84
[7 empty] | MO sem LS => | 11.84 | LS => | 0 | MO com LS => | 11.84
[7 empty] | Valor do BDI => | 92.23 |  | Valor com BDI => |  | 454.07
|  | 21.2.1 | Código | Banco | Descrição | Tipo |  | Und | Quant. | Porcent. | Valor Unit | Total
|  | Composição | UFF00472 (ADAPT_SBC: 016691) | Próprio | ATESTADO PGR - ANUAL | 16 |  | UN | 1 |  | 300 | 300
|  | Insumo | 087756 | SBC | ATESTADO - NR-7 PCMSO ANUAL | Material |  | UN | 1 | 0 | 300 | 300
[7 empty] | MO sem LS => | 0 | LS => | 0 | MO com LS => | 0
[7 empty] | Valor do BDI => | 76.47 |  | Valor com BDI => |  | 376.47
|  | 21.2.2 | Código | Banco | Descrição | Tipo |  | Und | Quant. | Porcent. | Valor Unit | Total
|  | Composição | 016691 | SBC | ATESTADO PCMSO (NR7)- ANUAL | DESPESAS LEGAIS |  | UN | 1 |  | 300 | 300
|  | Insumo | 087756 | SBC | ATESTADO - NR-7 PCMSO ANUAL | Material |  | UN | 1 | 0 | 300 | 300
[7 empty] | MO sem LS => | 0 | LS => | 0 | MO com LS => | 0
[7 empty] | Valor do BDI => | 76.47 |  | Valor com BDI => |  | 376.47
|  | 21.3.1 | Código | Banco | Descrição | Tipo |  | Und | Quant. | Porcent. | Valor Unit | Total
|  | Composição | UFF00273 (ADAPT_SBC: 120216) | Próprio | PAINEL GERAL DOS ANDARES/ HALL ELEVADORES Painel composto de perfis modulares cambiáveis em alumínio anodizado natural. Texto em recorte vinílico. | ESQV - ESQUADRIAS/FERRAGENS/VIDROS |  | UN | 1 |  | 519.89 | 519.89
|  | Composição Auxiliar | 88277 | SINAPI | MONTADOR (TUBO AÇO/EQUIPAMENTOS) COM ENCARGOS COMPLEMENTARES | Livro SINAPI: Cálculos e Parâmetros |  | H | 1.303 | 0 | 47.06 | 61.31
|  | Composição Auxiliar | 88316 | SINAPI | SERVENTE COM ENCARGOS COMPLEMENTARES | Livro SINAPI: Cálculos e Parâmetros |  | H | 1.228 | 0 | 29.15 | 35.79
|  | Insumo | 061678 | SBC | CHAPA ALUMINIO PARA ABA TIPO WALL/CAP 1,5mm (4,94kg/m2) | Material |  | m² | 1.4 | 0 | 139.55 | 195.37
|  | Insumo | UFF_COTAÇÃO 302 | Próprio | VINIL AUTO-ADESIVO FOSCO OU BRILHANTE C/ APLICAÇÃO | Material |  | m² | 1.4 | 0 | 99.17 | 138.83
|  | Insumo | 040015 | SBC | PREFABRICACAO E USINAGEM DE CHAPAS DE ACO | Material |  | KG | 6.916 | 0 | 11.3 | 78.15
|  | Insumo | 000881 | SBC | ALUGUEL ANDAIME TUBULAR FACHADEIRO-ESTRADO 2 OPERARIOS | Material |  | m² | 1.4 | 0 | 7.46 | 10.44
[7 empty] | MO sem LS => | 73.41 | LS => | 0 | MO com LS => | 73.41
[7 empty] | Valor do BDI => | 132.51 |  | Valor com BDI => |  | 652.4
|  | 21.3.2 | Código | Banco | Descrição | Tipo |  | Und | Quant. | Porcent. | Valor Unit | Total
|  | Composição | UFF00274 (ADAPT_SCO: RV 09.30.0060) | Próprio | PLACA INDICATIVA DO ANDAR/ HALL ELEVADORES Placa em MDF 12 mm (0.30 x 1.00 m) revestida com vinil impresso laminado na cor específica do Campus com aplicação de tarja em vinil padrão aço escovado e recortes para texto e números. Fixação em alvenaria. | RV |  | un | 1 |  | 115.45 | 115.45
|  | Composição Auxiliar | 88316 | SINAPI | SERVENTE COM ENCARGOS COMPLEMENTARES | Livro SINAPI: Cálculos e Parâmetros |  | H | 0.059 | 0 | 29.15 | 1.71
|  | Composição Auxiliar | 88261 | SINAPI | CARPINTEIRO DE ESQUADRIAS COM ENCARGOS COMPLEMENTARES | Livro SINAPI: Cálculos e Parâmetros |  | H | 0.088 | 0 | 39.71 | 3.49
|  | Insumo | 001091 | SBC | FITA VHB DUPLA-FACE STRUCTURAL GLAZING PELE DE VIDRO 25mm x 20m | Material |  | UN | 0.3 | 0 | 259.26 | 77.77
|  | Insumo | 00034659 | SINAPI | CHAPA DE MDF BRANCO LISO 1 FACE, E = 12 MM, DE *2,75 X 1,85* M | Material |  | m² | 0.059 | 0 | 46.35 | 2.73
|  | Insumo | UFF_COTAÇÃO 302 | Próprio | VINIL AUTO-ADESIVO FOSCO OU BRILHANTE C/ APLICAÇÃO | Material |  | m² | 0.3 | 0 | 99.17 | 29.75
[7 empty] | MO sem LS => | 3.76 | LS => | 0 | MO com LS => | 3.76
[7 empty] | Valor do BDI => | 29.42 |  | Valor com BDI => |  | 144.87
|  | 21.3.3 | Código | Banco | Descrição | Tipo |  | Und | Quant. | Porcent. | Valor Unit | Total
|  | Composição | UFF00275 (ADAPT_SCO: RV 09.30.0060) | Próprio | PLACA INDICATIVA DO ANDAR/ HALL ESCADAS Placa em MDF 12mm (0.30 x 0.50m) revestida com vinil impresso laminado na cor específica do Campus com aplicação de tarja em vinil padrão aço escovado e recortes para texto e números.Fixar em alvenaria . | RV |  | un | 1 |  | 57.67 | 57.67
|  | Composição Auxiliar | 88316 | SINAPI | SERVENTE COM ENCARGOS COMPLEMENTARES | Livro SINAPI: Cálculos e Parâmetros |  | H | 0.029 | 0 | 29.15 | 0.84
|  | Composição Auxiliar | 88261 | SINAPI | CARPINTEIRO DE ESQUADRIAS COM ENCARGOS COMPLEMENTARES | Livro SINAPI: Cálculos e Parâmetros |  | H | 0.044 | 0 | 39.71 | 1.74
|  | Insumo | 001091 | SBC | FITA VHB DUPLA-FACE STRUCTURAL GLAZING PELE DE VIDRO 25mm x 20m | Material |  | UN | 0.15 | 0 | 259.26 | 38.88
|  | Insumo | UFF_COTAÇÃO 302 | Próprio | VINIL AUTO-ADESIVO FOSCO OU BRILHANTE C/ APLICAÇÃO | Material |  | m² | 0.15 | 0 | 99.17 | 14.87
|  | Insumo | 00034659 | SINAPI | CHAPA DE MDF BRANCO LISO 1 FACE, E = 12 MM, DE *2,75 X 1,85* M | Material |  | m² | 0.029 | 0 | 46.35 | 1.34
[7 empty] | MO sem LS => | 1.86 | LS => | 0 | MO com LS => | 1.86
[7 empty] | Valor do BDI => | 14.7 |  | Valor com BDI => |  | 72.37
|  | 21.3.4 | Código | Banco | Descrição | Tipo |  | Und | Quant. | Porcent. | Valor Unit | Total
|  | Composição | UFF00276 (ADAPT_CPOS: 97.02.036) | Próprio | PLACA DE INDICAÇÃO DAS SALAS DE AULA - LATERAL Placas de Identificação das salas de aula, placa em PVC expandido 4 mm ( 15 x 20cm ) na cor branca com aplicação de vinil impresso laminado e texto recortado. Quando as portas das salas estiverem perpendicular a circulação as placas serão fixadas na lateral através de perfil em “L” , impressas nos dois lados. | 97.02 |  | UN | 1 |  | 11.98 | 11.98
|  | Composição Auxiliar | 88309 | SINAPI | PEDREIRO COM ENCARGOS COMPLEMENTARES | Livro SINAPI: Cálculos e Parâmetros |  | H | 0.06 | 0 | 36.96 | 2.21
|  | Composição Auxiliar | 88316 | SINAPI | SERVENTE COM ENCARGOS COMPLEMENTARES | Livro SINAPI: Cálculos e Parâmetros |  | H | 0.06 | 0 | 29.15 | 1.74
|  | Insumo | UFF_COTAÇÃO 302 | Próprio | VINIL AUTO-ADESIVO FOSCO OU BRILHANTE C/ APLICAÇÃO | Material |  | m² | 0.06 | 0 | 99.17 | 5.95
|  | Insumo | UFF_COTAÇÃO 303 | Próprio | PLACA DE PVC EXPANDIDO 4MM 1220X2440MM | Material |  | UN | 0.01 | 0 | 156.15 | 1.56
|  | Insumo | 00011950 | SINAPI | BUCHA DE NYLON SEM ABA S6, COM PARAFUSO DE 4,20 X 40 MM EM ACO ZINCADO COM ROSCA SOBERBA, CABECA CHATA E FENDA PHILLIPS | Material |  | UN | 2 | 0 | 0.26 | 0.52
[7 empty] | MO sem LS => | 2.76 | LS => | 0 | MO com LS => | 2.76
[7 empty] | Valor do BDI => | 3.05 |  | Valor com BDI => |  | 15.03
|  | 21.3.5 | Código | Banco | Descrição | Tipo |  | Und | Quant. | Porcent. | Valor Unit | Total
|  | Composição | UFF00277 (ADAPT_CPOS: 97.02.036) | Próprio | PLACAS DE ADVERTÊNCIA E USO COMUM- FIXAÇÃO LATERAL Placa em PVC expandido 4mm ( 20 x 20 cm) na cor branca com aplicação de vinil impresso laminado na cor específica do Campus e seta recortada em vinil. As placas serão fixadas na lateral através de perfil em “L”, impressas nos dois lados. | 97.02 |  | UN | 1 |  | 15.75 | 15.75
|  | Composição Auxiliar | 88309 | SINAPI | PEDREIRO COM ENCARGOS COMPLEMENTARES | Livro SINAPI: Cálculos e Parâmetros |  | H | 0.08 | 0 | 36.96 | 2.95
|  | Composição Auxiliar | 88316 | SINAPI | SERVENTE COM ENCARGOS COMPLEMENTARES | Livro SINAPI: Cálculos e Parâmetros |  | H | 0.08 | 0 | 29.15 | 2.33
|  | Insumo | UFF_COTAÇÃO 302 | Próprio | VINIL AUTO-ADESIVO FOSCO OU BRILHANTE C/ APLICAÇÃO | Material |  | m² | 0.08 | 0 | 99.17 | 7.93
|  | Insumo | UFF_COTAÇÃO 303 | Próprio | PLACA DE PVC EXPANDIDO 4MM 1220X2440MM | Material |  | UN | 0.013 | 0 | 156.15 | 2.02
|  | Insumo | 00011950 | SINAPI | BUCHA DE NYLON SEM ABA S6, COM PARAFUSO DE 4,20 X 40 MM EM ACO ZINCADO COM ROSCA SOBERBA, CABECA CHATA E FENDA PHILLIPS | Material |  | UN | 2 | 0 | 0.26 | 0.52
[7 empty] | MO sem LS => | 3.68 | LS => | 0 | MO com LS => | 3.68
[7 empty] | Valor do BDI => | 4.01 |  | Valor com BDI => |  | 19.76
|  | 21.3.6 | Código | Banco | Descrição | Tipo |  | Und | Quant. | Porcent. | Valor Unit | Total
|  | Composição | UFF00278 (ADAPT_CPOS: 97.02.036) | Próprio | PLACAS DE IDENTIFICAÇÃO DE AMBIENTES Placas de Identificação de portas com 1 ou 2 linhas de texto, placa em PVC expandido 4 mm (30 x 6 cm) na cor branca com aplicação de vinil padrão aço escovado com impressão laminada na cor específica do Campus, com sua logo e texto recortado na cor preta. Fixar na superfície determinada no projeto de comunicação visual, através de fita dupla-face 3M ou similar com resistência adequada para a carga recebida. | 97.02 |  | UN | 1 |  | 14.41 | 14.41
|  | Composição Auxiliar | 88316 | SINAPI | SERVENTE COM ENCARGOS COMPLEMENTARES | Livro SINAPI: Cálculos e Parâmetros |  | H | 0.036 | 0 | 29.15 | 1.04
|  | Composição Auxiliar | 88309 | SINAPI | PEDREIRO COM ENCARGOS COMPLEMENTARES | Livro SINAPI: Cálculos e Parâmetros |  | H | 0.036 | 0 | 36.96 | 1.33
|  | Insumo | UFF_COTAÇÃO 302 | Próprio | VINIL AUTO-ADESIVO FOSCO OU BRILHANTE C/ APLICAÇÃO | Material |  | m² | 0.018 | 0 | 99.17 | 1.78
|  | Insumo | 001091 | SBC | FITA VHB DUPLA-FACE STRUCTURAL GLAZING PELE DE VIDRO 25mm x 20m | Material |  | UN | 0.036 | 0 | 259.26 | 9.33
|  | Insumo | UFF_COTAÇÃO 303 | Próprio | PLACA DE PVC EXPANDIDO 4MM 1220X2440MM | Material |  | UN | 0.006 | 0 | 156.15 | 0.93
[7 empty] | MO sem LS => | 1.65 | LS => | 0 | MO com LS => | 1.65
[7 empty] | Valor do BDI => | 3.67 |  | Valor com BDI => |  | 18.08
|  | 21.3.7 | Código | Banco | Descrição | Tipo |  | Und | Quant. | Porcent. | Valor Unit | Total
|  | Composição | UFF00279 (ADAPT_CPOS: 97.02.036) | Próprio | PLACAS DE ADVERTÊNCIA E USO COMUM- FIXAÇÃO NA PORTA Placa em pvc expandido 4mm ( 10 x 6 ) na cor branca com aplicação de vinil padrão aço escovado com texto recortado na cor preta e numeração na cor branca e (10 x 10cm) na cor branca com aplicação de vinil impresso na cor específica do Campus e seta recortada em vinil na cor preta. Fixar na superfície determinada no projeto de comunicação visual, através de fita duplaface 3M ou similar com resistência adequada para a carga recebida. | 97.02 |  | UN | 1 |  | 12.76 | 12.76
|  | Composição Auxiliar | 88309 | SINAPI | PEDREIRO COM ENCARGOS COMPLEMENTARES | Livro SINAPI: Cálculos e Parâmetros |  | H | 0.032 | 0 | 36.96 | 1.18
|  | Composição Auxiliar | 88316 | SINAPI | SERVENTE COM ENCARGOS COMPLEMENTARES | Livro SINAPI: Cálculos e Parâmetros |  | H | 0.032 | 0 | 29.15 | 0.93
|  | Insumo | 001091 | SBC | FITA VHB DUPLA-FACE STRUCTURAL GLAZING PELE DE VIDRO 25mm x 20m | Material |  | UN | 0.032 | 0 | 259.26 | 8.29
|  | Insumo | UFF_COTAÇÃO 303 | Próprio | PLACA DE PVC EXPANDIDO 4MM 1220X2440MM | Material |  | UN | 0.005 | 0 | 156.15 | 0.78
|  | Insumo | UFF_COTAÇÃO 302 | Próprio | VINIL AUTO-ADESIVO FOSCO OU BRILHANTE C/ APLICAÇÃO | Material |  | m² | 0.016 | 0 | 99.17 | 1.58
[7 empty] | MO sem LS => | 1.47 | LS => | 0 | MO com LS => | 1.47
[7 empty] | Valor do BDI => | 3.25 |  | Valor com BDI => |  | 16.01
|  | 21.3.8 | Código | Banco | Descrição | Tipo |  | Und | Quant. | Porcent. | Valor Unit | Total
|  | Composição | UFF00280 (ADAPT_SUDECAP: 18.05.29) | Próprio | PLACA DE PICTOGRAMA Placa em pvc expandido 4mm (10x10) na cor branca com aplicação em vinil impresso na cor específica do campus e seta recortada em vinil na cor preta. Fixar na superfície determinada no projeto de comunicação visual, através de fita duplaface (tipo banana). | 18.05 |  | UN | 1 |  | 13.91 | 13.91
|  | Composição Auxiliar | 88316 | SINAPI | SERVENTE COM ENCARGOS COMPLEMENTARES | Livro SINAPI: Cálculos e Parâmetros |  | H | 0.25 | 0 | 29.15 | 7.28
|  | Insumo | UFF_COTAÇÃO 302 | Próprio | VINIL AUTO-ADESIVO FOSCO OU BRILHANTE C/ APLICAÇÃO | Material |  | m² | 0.01 | 0 | 99.17 | 0.99
|  | Insumo | UFF_COTAÇÃO 303 | Próprio | PLACA DE PVC EXPANDIDO 4MM 1220X2440MM | Material |  | UN | 0.003 | 0 | 156.15 | 0.46
|  | Insumo | 001091 | SBC | FITA VHB DUPLA-FACE STRUCTURAL GLAZING PELE DE VIDRO 25mm x 20m | Material |  | UN | 0.02 | 0 | 259.26 | 5.18
[7 empty] | MO sem LS => | 4.8 | LS => | 0 | MO com LS => | 4.8
[7 empty] | Valor do BDI => | 3.54 |  | Valor com BDI => |  | 17.45
|  | 21.3.9 | Código | Banco | Descrição | Tipo |  | Und | Quant. | Porcent. | Valor Unit | Total
|  | Composição | UFF00281 (ADAPT_SCO: RV 09.30.0060) | Próprio | PLACAS DE CIRCULAÇÃO PARA DIRECIONAR SALAS- FIXA EM ALVENARIA Placa em MDF 10 mm revestido com vinil impresso laminado na cor específica do Campus com aplicação de tarja em vinil padrão aço escovado e recortes para texto e números. Fixar em alvenaria. | RV |  | un | 1 |  | 76.87 | 76.87
|  | Composição Auxiliar | 88316 | SINAPI | SERVENTE COM ENCARGOS COMPLEMENTARES | Livro SINAPI: Cálculos e Parâmetros |  | H | 0.039 | 0 | 29.15 | 1.13
|  | Composição Auxiliar | 88261 | SINAPI | CARPINTEIRO DE ESQUADRIAS COM ENCARGOS COMPLEMENTARES | Livro SINAPI: Cálculos e Parâmetros |  | H | 0.059 | 0 | 39.71 | 2.34
|  | Insumo | 001091 | SBC | FITA VHB DUPLA-FACE STRUCTURAL GLAZING PELE DE VIDRO 25mm x 20m | Material |  | UN | 0.2 | 0 | 259.26 | 51.85
|  | Insumo | 00034668 | SINAPI | CHAPA DE MDF BRANCO LISO 1 FACE, E = 9 MM, DE *2,75 X 1,85* M | Material |  | m² | 0.039 | 0 | 44.28 | 1.72
|  | Insumo | UFF_COTAÇÃO 302 | Próprio | VINIL AUTO-ADESIVO FOSCO OU BRILHANTE C/ APLICAÇÃO | Material |  | m² | 0.2 | 0 | 99.17 | 19.83
[7 empty] | MO sem LS => | 2.5 | LS => | 0 | MO com LS => | 2.5
[7 empty] | Valor do BDI => | 19.59 |  | Valor com BDI => |  | 96.46
|  | 21.3.10 | Código | Banco | Descrição | Tipo |  | Und | Quant. | Porcent. | Valor Unit | Total
|  | Composição | UFF00282 (ADAPT_CPOS: 97.02.036) | Próprio | PLACAS DE CIRCULAÇÃO PARA DIRECIONAR SALAS - SUSPENSA. Placa estruturada internamente por perfis de alumínio 3x3 revestida nas duas laterais em chapa de PVC 2mm com aplicação de vinil impresso laminado na cor específica do Campus, tarja em vinil padrão aço escovado e recortes a laser em PVC branco 10mm e fixado sobre chapa. Fixar no teto através de perfil de alumínio 3x3cm com acabamento em pintura branca e com flange aparafusado na laje de teto. | 97.02 |  | UN | 1 |  | 149.13 | 149.13
|  | Composição Auxiliar | 88316 | SINAPI | SERVENTE COM ENCARGOS COMPLEMENTARES | Livro SINAPI: Cálculos e Parâmetros |  | H | 0.5 | 0 | 29.15 | 14.57
|  | Composição Auxiliar | 88309 | SINAPI | PEDREIRO COM ENCARGOS COMPLEMENTARES | Livro SINAPI: Cálculos e Parâmetros |  | H | 0.5 | 0 | 36.96 | 18.48
|  | Insumo | UFF_COTAÇÃO 304 | Próprio | PLACA DE PVC EXPANDIDO 2MM 1220X2440MM | Material |  | UN | 0.084 | 0 | 108 | 9.07
|  | Insumo | UFF_COTAÇÃO 305 | Próprio | LETRA DE PVC EXPANDIDO 10MM – 20CM | Material |  | UN | 1 | 0 | 5.89 | 5.89
|  | Insumo | UFF_COTAÇÃO 302 | Próprio | VINIL AUTO-ADESIVO FOSCO OU BRILHANTE C/ APLICAÇÃO | Material |  | m² | 0.5 | 0 | 99.17 | 49.58
|  | Insumo | 00007697 | SINAPI | TUBO ACO GALVANIZADO COM COSTURA, CLASSE MEDIA, DN 1.1/2", E = *3,25* MM, PESO *3,61* KG/M (NBR 5580) | Material |  | M | 1 | 0 | 51.54 | 51.54
[7 empty] | MO sem LS => | 23.08 | LS => | 0 | MO com LS => | 23.08
[7 empty] | Valor do BDI => | 38.01 |  | Valor com BDI => |  | 187.14
|  | 21.3.11 | Código | Banco | Descrição | Tipo |  | Und | Quant. | Porcent. | Valor Unit | Total
|  | Composição | UFF00283 (ADAPT_SINAPI: 84121) | Próprio | PLACAS GABINETE PROFESSOR, SALAS DE AULA E LABORATÓRIOS Placa em acrílico cristal com uma vira de 6cm (vinco), para anexar papel impresso com o(s) nome(s) do(s) professor(es), horários de aula e atividades laboratoriais. Fixar com fita dupla face. Na parte superior da placa de 3x20 cm será aplicado vinil impresso, de acordo com a descrição em planilha. | SEDI - SERVIÇOS DIVERSOS |  | UN | 1 |  | 70.59 | 70.59
|  | Composição Auxiliar | 88316 | SINAPI | SERVENTE COM ENCARGOS COMPLEMENTARES | Livro SINAPI: Cálculos e Parâmetros |  | H | 0.2 | 0 | 29.15 | 5.83
|  | Insumo | UFF_COTAÇÃO 302 | Próprio | VINIL AUTO-ADESIVO FOSCO OU BRILHANTE C/ APLICAÇÃO | Material |  | m² | 0.006 | 0 | 99.17 | 0.59
|  | Insumo | 001091 | SBC | FITA VHB DUPLA-FACE STRUCTURAL GLAZING PELE DE VIDRO 25mm x 20m | Material |  | UN | 0.024 | 0 | 259.26 | 6.22
|  | Insumo | 00010851 | SINAPI | PLACA DE ACRILICO TRANSPARENTE ADESIVADA PARA SINALIZACAO DE PORTAS, BORDA POLIDA, DE *25 X 8*, E = 6 MM (NAO INCLUI ACESSORIOS PARA FIXACAO) | Material |  | UN | 0.9 | 0 | 64.39 | 57.95
[7 empty] | MO sem LS => | 3.84 | LS => | 0 | MO com LS => | 3.84
[7 empty] | Valor do BDI => | 17.99 |  | Valor com BDI => |  | 88.58
|  | 21.3.12 | Código | Banco | Descrição | Tipo |  | Und | Quant. | Porcent. | Valor Unit | Total
|  | Composição | UFF00284 (ADAPT_SBC: 200511) | Próprio | PLACAS DE IDENTIFICAÇÃO PARA PORTA DE ACESSO PRINCIPAL - PORTA 2 FOLHAS Sinalização composta por vinil padrão jateado recortado, vinil opaco colorido e vinil recortado para texto. | 200 |  | UN | 1 |  | 115.52 | 115.52
|  | Composição Auxiliar | 88316 | SINAPI | SERVENTE COM ENCARGOS COMPLEMENTARES | Livro SINAPI: Cálculos e Parâmetros |  | H | 1.031 | 0 | 29.15 | 30.05
|  | Insumo | 068414 | SBC | PELICULA ADESIVA JATEADA TRANSLUCIDA PARA APLICACAO EM VIDRO | Material |  | m² | 1.196 | 0 | 15.75 | 18.83
|  | Insumo | UFF_COTAÇÃO 302 | Próprio | VINIL AUTO-ADESIVO FOSCO OU BRILHANTE C/ APLICAÇÃO | Material |  | m² | 0.672 | 0 | 99.17 | 66.64
[7 empty] | MO sem LS => | 19.81 | LS => | 0 | MO com LS => | 19.81
[7 empty] | Valor do BDI => | 29.44 |  | Valor com BDI => |  | 144.96
|  | 21.3.13 | Código | Banco | Descrição | Tipo |  | Und | Quant. | Porcent. | Valor Unit | Total
|  | Composição | UFF00285 (ADAPT_SBC: 200511) | Próprio | PLACAS DE IDENTIFICAÇÃO PARA PORTA DE ACESSO PRINCIPAL - PORTA 1 FOLHA Sinalização composta por vinil padrão jateado recortado, vinil opaco colorido e vinil recortado para texto. | 200 |  | UN | 1 |  | 72.78 | 72.78
|  | Composição Auxiliar | 88316 | SINAPI | SERVENTE COM ENCARGOS COMPLEMENTARES | Livro SINAPI: Cálculos e Parâmetros |  | H | 1.031 | 0 | 29.15 | 30.05
|  | Insumo | UFF_COTAÇÃO 302 | Próprio | VINIL AUTO-ADESIVO FOSCO OU BRILHANTE C/ APLICAÇÃO | Material |  | m² | 0.336 | 0 | 99.17 | 33.32
|  | Insumo | 068414 | SBC | PELICULA ADESIVA JATEADA TRANSLUCIDA PARA APLICACAO EM VIDRO | Material |  | m² | 0.598 | 0 | 15.75 | 9.41
[7 empty] | MO sem LS => | 19.81 | LS => | 0 | MO com LS => | 19.81
[7 empty] | Valor do BDI => | 18.55 |  | Valor com BDI => |  | 91.33
|  | 21.3.14 | Código | Banco | Descrição | Tipo |  | Und | Quant. | Porcent. | Valor Unit | Total
|  | Composição | UFF00286 (ADAPT_SINAPI: 73916/001) | Próprio | PLACAS DE IDENTIFICAÇÃO DO CURSO Placa estruturada em chapa galvanizada (1,30x0,50m) com impressão laminada com fixação na alvenaria. | SEDI - SERVIÇOS DIVERSOS |  | UN | 1 |  | 191.62 | 191.62
|  | Composição Auxiliar | 88316 | SINAPI | SERVENTE COM ENCARGOS COMPLEMENTARES | Livro SINAPI: Cálculos e Parâmetros |  | H | 0.4 | 0 | 29.15 | 11.66
|  | Insumo | UFF_COTAÇÃO 302 | Próprio | VINIL AUTO-ADESIVO FOSCO OU BRILHANTE C/ APLICAÇÃO | Material |  | m² | 0.65 | 0 | 99.17 | 64.46
|  | Insumo | 00011026 | SINAPI | CHAPA DE ACO GALVANIZADA BITOLA GSG 14, E = 1,95 MM (15,60 KG/M2) | Material |  | KG | 10.14 | 0 | 11.34 | 114.98
|  | Insumo | 00011950 | SINAPI | BUCHA DE NYLON SEM ABA S6, COM PARAFUSO DE 4,20 X 40 MM EM ACO ZINCADO COM ROSCA SOBERBA, CABECA CHATA E FENDA PHILLIPS | Material |  | UN | 2 | 0 | 0.26 | 0.52
[7 empty] | MO sem LS => | 7.68 | LS => | 0 | MO com LS => | 7.68
[7 empty] | Valor do BDI => | 48.84 |  | Valor com BDI => |  | 240.46
|  | 21.3.15 | Código | Banco | Descrição | Tipo |  | Und | Quant. | Porcent. | Valor Unit | Total
|  | Composição | UFF00287 (ADAPT_SINAPI: 103195) | Próprio | PLACAS DE IDENTIFICAÇÃO DO CURSO Placa estruturada em chapa galvanizada (1,30x0,80m) com impressão laminada com fixação em canteiro com duas hastes metálicas, h= 80cm. | URBA - URBANIZAÇÃO |  | UN | 1 |  | 518.73 | 518.73
|  | Composição Auxiliar | 88316 | SINAPI | SERVENTE COM ENCARGOS COMPLEMENTARES | Livro SINAPI: Cálculos e Parâmetros |  | H | 0.8862 | 0 | 29.15 | 25.83
|  | Composição Auxiliar | 102486 | SINAPI | CONCRETO FCK = 15MPA, TRAÇO 1:3,4:3,4 (EM MASSA SECA DE CIMENTO/ AREIA MÉDIA/ SEIXO ROLADO) - PREPARO MANUAL. AF_05/2021 | Produção de Concreto |  | m³ | 0.0569 | 0 | 649.73 | 36.96
|  | Composição Auxiliar | 88309 | SINAPI | PEDREIRO COM ENCARGOS COMPLEMENTARES | Livro SINAPI: Cálculos e Parâmetros |  | H | 1.7724 | 0 | 36.96 | 65.5
|  | Insumo | 00011026 | SINAPI | CHAPA DE ACO GALVANIZADA BITOLA GSG 14, E = 1,95 MM (15,60 KG/M2) | Material |  | KG | 16.224 | 0 | 11.34 | 183.98
|  | Insumo | 00007697 | SINAPI | TUBO ACO GALVANIZADO COM COSTURA, CLASSE MEDIA, DN 1.1/2", E = *3,25* MM, PESO *3,61* KG/M (NBR 5580) | Material |  | M | 2 | 0 | 51.54 | 103.08
|  | Insumo | 00004721 | SINAPI | PEDRA BRITADA N. 1 (9,5 A 19 MM) POSTO PEDREIRA/FORNECEDOR, SEM FRETE | Material |  | m³ | 0.0024 | 0 | 108.18 | 0.25
|  | Insumo | UFF_COTAÇÃO 302 | Próprio | VINIL AUTO-ADESIVO FOSCO OU BRILHANTE C/ APLICAÇÃO | Material |  | m² | 1.04 | 0 | 99.17 | 103.13
[7 empty] | MO sem LS => | 71.59 | LS => | 0 | MO com LS => | 71.59
[7 empty] | Valor do BDI => | 132.22 |  | Valor com BDI => |  | 650.95
|  | 21.3.16 | Código | Banco | Descrição | Tipo |  | Und | Quant. | Porcent. | Valor Unit | Total
|  | Composição | UFF00288 (ADAPT_SBC: 202108) | Próprio | PLACA INDICATIVA DE AMBIENTES EM BRAILE - COM SINALIZAÇÃO TÁTIL EM BRAILLE OU TEXTO EM RELEVO. DIM.: 30X10 CM SITUADA A 0,90M DO PISO | 202 |  | UN | 1 |  | 145.89 | 145.89
|  | Composição Auxiliar | 88316 | SINAPI | SERVENTE COM ENCARGOS COMPLEMENTARES | Livro SINAPI: Cálculos e Parâmetros |  | H | 0.2 | 0 | 29.15 | 5.83
|  | Insumo | 025826 | SBC | ACESSIBILIDADE - PLACA TATIL BRAILLE/RELEVO ACRILICO 30x9cm (ATE 30 CARACTERES) | Material |  | UN | 1 | 0 | 140.06 | 140.06
[7 empty] | MO sem LS => | 3.84 | LS => | 0 | MO com LS => | 3.84
[7 empty] | Valor do BDI => | 37.18 |  | Valor com BDI => |  | 183.07
|  | 21.3.17 | Código | Banco | Descrição | Tipo |  | Und | Quant. | Porcent. | Valor Unit | Total
|  | Composição | 202330 | SBC | MAPA TATIL BRAILLE/RELEVO ACO INOX 120x800cm | ACESSIBILIDADE |  | UN | 1 |  | 1614.26 | 1614.26
|  | Insumo | 021176 | SBC | ACESSIBILIDADE - MAPA TATIL BRAILLE/RELEVO ACRILICO 40x60cm | Material |  | UN | 1 | 0 | 910 | 910
|  | Insumo | 099662 | SBC | AJUDANTE DE SERRALHEIRO | Mão de Obra |  | H | 1.5 | 0 | 20.5158 | 30.77
|  | Insumo | 099230 | SBC | SERRALHEIRO | Mão de Obra |  | H | 1.5 | 0 | 28.9947 | 43.49
|  | Insumo | 043721 | SBC | ACESSIBILIDADE - PEDESTAL EM ACO CARBONO COM PINTURA ESMALTE SINTETICO PARA MAPA TATIL 40x80cm | Material |  | UN | 1 | 0 | 630 | 630
[7 empty] | MO sem LS => | 74.26 | LS => | 0 | MO com LS => | 74.26
[7 empty] | Valor do BDI => | 411.47 |  | Valor com BDI => |  | 2025.73
|  | 21.4.1 | Código | Banco | Descrição | Tipo |  | Und | Quant. | Porcent. | Valor Unit | Total
|  | Composição | 97637 | SINAPI | REMOÇÃO DE TAPUME/ CHAPAS METÁLICAS E DE MADEIRA, DE FORMA MANUAL, SEM REAPROVEITAMENTO. AF_09/2023 | Demolições e Remoções |  | m² | 1 |  | 4.09 | 4.09
|  | Composição Auxiliar | 88316 | SINAPI | SERVENTE COM ENCARGOS COMPLEMENTARES | Livro SINAPI: Cálculos e Parâmetros |  | H | 0.0952 | 0 | 29.15 | 2.77
|  | Composição Auxiliar | 88278 | SINAPI | MONTADOR DE ESTRUTURAS METÁLICAS COM ENCARGOS COMPLEMENTARES | Livro SINAPI: Cálculos e Parâmetros |  | H | 0.0337 | 0 | 39.26 | 1.32
[7 empty] | MO sem LS => | 2.84 | LS => | 0 | MO com LS => | 2.84
[7 empty] | Valor do BDI => | 1.04 |  | Valor com BDI => |  | 5.13
|  | 21.4.2 | Código | Banco | Descrição | Tipo |  | Und | Quant. | Porcent. | Valor Unit | Total
|  | Composição | 97650 | SINAPI | REMOÇÃO DE TRAMA DE MADEIRA PARA COBERTURA, DE FORMA MANUAL, SEM REAPROVEITAMENTO. AF_09/2023 | Demolições e Remoções |  | m² | 1 |  | 10.5 | 10.5
|  | Composição Auxiliar | 88316 | SINAPI | SERVENTE COM ENCARGOS COMPLEMENTARES | Livro SINAPI: Cálculos e Parâmetros |  | H | 0.2487 | 0 | 29.15 | 7.24
|  | Composição Auxiliar | 88323 | SINAPI | TELHADISTA COM ENCARGOS COMPLEMENTARES | Livro SINAPI: Cálculos e Parâmetros |  | H | 0.0879 | 0 | 37.16 | 3.26
[7 empty] | MO sem LS => | 7.18 | LS => | 0 | MO com LS => | 7.18
[7 empty] | Valor do BDI => | 2.67 |  | Valor com BDI => |  | 13.17
|  | 21.4.3 | Código | Banco | Descrição | Tipo |  | Und | Quant. | Porcent. | Valor Unit | Total
|  | Composição | 97647 | SINAPI | REMOÇÃO DE TELHAS DE FIBROCIMENTO METÁLICA E CERÂMICA, DE FORMA MANUAL, SEM REAPROVEITAMENTO. AF_09/2023 | Demolições e Remoções |  | m² | 1 |  | 4.87 | 4.87
|  | Composição Auxiliar | 88323 | SINAPI | TELHADISTA COM ENCARGOS COMPLEMENTARES | Livro SINAPI: Cálculos e Parâmetros |  | H | 0.0408 | 0 | 37.16 | 1.51
|  | Composição Auxiliar | 88316 | SINAPI | SERVENTE COM ENCARGOS COMPLEMENTARES | Livro SINAPI: Cálculos e Parâmetros |  | H | 0.1153 | 0 | 29.15 | 3.36
[7 empty] | MO sem LS => | 3.32 | LS => | 0 | MO com LS => | 3.32
[7 empty] | Valor do BDI => | 1.24 |  | Valor com BDI => |  | 6.11
|  | 21.4.4 | Código | Banco | Descrição | Tipo |  | Und | Quant. | Porcent. | Valor Unit | Total
|  | Composição | 97644 | SINAPI | REMOÇÃO DE PORTAS, DE FORMA MANUAL, SEM REAPROVEITAMENTO. AF_09/2023 | Demolições e Remoções |  | m² | 1 |  | 12.97 | 12.97
|  | Composição Auxiliar | 88309 | SINAPI | PEDREIRO COM ENCARGOS COMPLEMENTARES | Livro SINAPI: Cálculos e Parâmetros |  | H | 0.1087 | 0 | 36.96 | 4.01
|  | Composição Auxiliar | 88316 | SINAPI | SERVENTE COM ENCARGOS COMPLEMENTARES | Livro SINAPI: Cálculos e Parâmetros |  | H | 0.3075 | 0 | 29.15 | 8.96
[7 empty] | MO sem LS => | 8.83 | LS => | 0 | MO com LS => | 8.83
[7 empty] | Valor do BDI => | 3.3 |  | Valor com BDI => |  | 16.27
|  | 21.4.5 | Código | Banco | Descrição | Tipo |  | Und | Quant. | Porcent. | Valor Unit | Total
|  | Composição | 104790 | SINAPI | DEMOLIÇÃO DE PISO DE CONCRETO SIMPLES, DE FORMA MECANIZADA COM MARTELETE, SEM REAPROVEITAMENTO. AF_09/2023 | Demolições e Remoções |  | m³ | 1 |  | 141.46 | 141.46
|  | Composição Auxiliar | 5795 | SINAPI | MARTELETE OU ROMPEDOR PNEUMÁTICO MANUAL, 28 KG, COM SILENCIADOR - CHP DIURNO. AF_07/2016 | Custos Horários Produtivo e Improdutivo dos Equipamentos |  | CHP | 1.137 | 0 | 41.23 | 46.87
|  | Composição Auxiliar | 5952 | SINAPI | MARTELETE OU ROMPEDOR PNEUMÁTICO MANUAL, 28 KG, COM SILENCIADOR - CHI DIURNO. AF_07/2016 | Custos Horários Produtivo e Improdutivo dos Equipamentos |  | CHI | 0.8695 | 0 | 39.1 | 33.99
|  | Composição Auxiliar | 90964 | SINAPI | COMPRESSOR DE AR REBOCÁVEL, VAZÃO 89 PCM, PRESSÃO EFETIVA DE TRABALHO 102 PSI, MOTOR DIESEL, POTÊNCIA 20 CV - CHP DIURNO. AF_06/2015 | Custos Horários Produtivo e Improdutivo dos Equipamentos |  | CHP | 1.137 | 0 | 32.69 | 37.16
|  | Composição Auxiliar | 88309 | SINAPI | PEDREIRO COM ENCARGOS COMPLEMENTARES | Livro SINAPI: Cálculos e Parâmetros |  | H | 0.0722 | 0 | 36.96 | 2.66
|  | Composição Auxiliar | 90965 | SINAPI | COMPRESSOR DE AR REBOCÁVEL, VAZÃO 89 PCM, PRESSÃO EFETIVA DE TRABALHO 102 PSI, MOTOR DIESEL, POTÊNCIA 20 CV - CHI DIURNO. AF_06/2015 | Custos Horários Produtivo e Improdutivo dos Equipamentos |  | CHI | 0.8695 | 0 | 8.9 | 7.73
|  | Composição Auxiliar | 88316 | SINAPI | SERVENTE COM ENCARGOS COMPLEMENTARES | Livro SINAPI: Cálculos e Parâmetros |  | H | 0.4479 | 0 | 29.15 | 13.05
[7 empty] | MO sem LS => | 67.08 | LS => | 0 | MO com LS => | 67.08
[7 empty] | Valor do BDI => | 36.05 |  | Valor com BDI => |  | 177.51
|  | 21.4.6 | Código | Banco | Descrição | Tipo |  | Und | Quant. | Porcent. | Valor Unit | Total
|  | Composição | 98525 | SINAPI | LIMPEZA MECANIZADA DE CAMADA VEGETAL, VEGETAÇÃO E PEQUENAS ÁRVORES (DIÂMETRO DE TRONCO MENOR QUE 0,20 M), COM TRATOR DE ESTEIRAS. AF_03/2024 | Supressão Vegetal |  | m² | 1 |  | 0.73 | 0.73
|  | Composição Auxiliar | 89032 | SINAPI | TRATOR DE ESTEIRAS, POTÊNCIA 100 HP, PESO OPERACIONAL 9,4 T, COM LÂMINA 2,19 M3 - CHP DIURNO. AF_06/2014 | Custos Horários Produtivo e Improdutivo dos Equipamentos |  | CHP | 0.0017 | 0 | 210.93 | 0.35
|  | Composição Auxiliar | 88441 | SINAPI | JARDINEIRO COM ENCARGOS COMPLEMENTARES | Livro SINAPI: Cálculos e Parâmetros |  | H | 0.0046 | 0 | 30.3 | 0.13
|  | Composição Auxiliar | 89031 | SINAPI | TRATOR DE ESTEIRAS, POTÊNCIA 100 HP, PESO OPERACIONAL 9,4 T, COM LÂMINA 2,19 M3 - CHI DIURNO. AF_06/2014 | Custos Horários Produtivo e Improdutivo dos Equipamentos |  | CHI | 0.0029 | 0 | 88.25 | 0.25
[7 empty] | MO sem LS => | 0.23 | LS => | 0 | MO com LS => | 0.23
[7 empty] | Valor do BDI => | 0.18 |  | Valor com BDI => |  | 0.91
|  | 21.5.1 | Código | Banco | Descrição | Tipo |  | Und | Quant. | Porcent. | Valor Unit | Total
|  | Composição | 20.012.0025-A | EMOP | LIMPEZA DE CAIXA COLETORA 3%-DESGASTE DE FERRAMENTAS E EPI | 20 |  | UN | 1 |  | 11.84 | 11.84
|  | Insumo | 20132 | EMOP | MAO-DE-OBRA DE SERVENTE DA CONSTRUCAO CI VIL, INCLUSIVE ENCARGOS SOCIAIS DESONERA DOS | Mão de Obra |  | H | 0.6 | 3 | 19.16 | 11.84
[7 empty] | MO sem LS => | 11.84 | LS => | 0 | MO com LS => | 11.84
[7 empty] | Valor do BDI => | 3.01 |  | Valor com BDI => |  | 14.85
|  | 21.5.2 | Código | Banco | Descrição | Tipo |  | Und | Quant. | Porcent. | Valor Unit | Total
|  | Composição | 05.001.0465-A | EMOP | LIMPEZA DE CAIXA D'AGUA OU CISTERNA,COM CAPACIDADE DE 20001 A 60000L,INCLUSIVE DESINFECCAO,CONFORME APROVACAO PELA COMIS SAO ESTADUAL DE CONTROLE AMBIENTAL-CECA,COM BASE NA LEI Nº 1 .893/91 E NO DECRETO Nº20.356/93,MN-353 MANUAL DE LIMPEZA E DESINFECCAO DE RESERVATORIOS DE AGUA 3%-DESGASTE DE FERRAMENTAS E EPI | 5 |  | UN | 1 |  | 1084.78 | 1084.78
|  | Composição Auxiliar | 19.009.0002-E | EMOP | MOTOBOMBA AUTOESCORVANTE,PARA BOMBEAMENTO DE AGUAS LIMPAS OU SUJAS COM ATE 20MM DE DIAMETRO DOS SOLIDOS EM SUSPENSAO,NA PROPORCAO MAXIMA DE 20% NO VOLUME E LIQUIDOS QUIMICAMENTE NA O AGRESSIVOS,MOTOR A GASOLINA,COM POTENCIA DE 6,5CV,PARTIDA MANUAL,MOTOR 4 TEMPOS,VAZAO MAXIMA DE 60M3/H ATE 92M3/H E AL TURA MANOMETRICA ATE 30MCA,EXCLUSIVE OPERADOR | 19 |  | H | 15 | 0 | 0.16 | 2.4
|  | Composição Auxiliar | 19.009.0002-C | EMOP | MOTOBOMBA AUTOESCORVANTE,PARA BOMBEAMENTO DE AGUAS LIMPAS OU SUJAS COM ATE 20MM DE DIAMETRO DOS SOLIDOS EM SUSPENSAO,NA PROPORCAO MAXIMA DE 20% NO VOLUME E LIQUIDOS QUIMICAMENTE NA O AGRESSIVOS,MOTOR A GASOLINA,COM POTENCIA DE 6,5CV,PARTIDA MANUAL,MOTOR 4 TEMPOS,VAZAO MAXIMA DE 60M3/H ATE 92M3/H E AL TURA MANOMETRICA ATE 30MCA,EXCLUSIVE OPERADOR | 19 |  | H | 0.05 | 0 | 12.63 | 0.63
|  | Insumo | 00790 | EMOP | HIPOCLORITO DE SODIO | Material |  | KG | 0.3 | 0 | 21.62 | 6.48
|  | Insumo | 20112 | EMOP | MAO-DE-OBRA DE OPERADOR DE MAQUINAS AUX. (COMPRESSOR, ROLO COMPACTADOR LEVE...), INCLUSIVE ENCARGOS SOCIAIS DESONERADOS | Mão de Obra |  | H | 13.5 | 3 | 26.52 | 368.76
|  | Insumo | 00789 | EMOP | CLORO | Material |  | L | 0.3 | 0 | 2.56 | 0.76
|  | Insumo | 20115 | EMOP | MAO-DE-OBRA DE PEDREIRO, INCLUSIVE ENCAR GOS SOCIAIS DESONERADOS | Mão de Obra |  | H | 15 | 3 | 26.52 | 409.73
|  | Insumo | 20132 | EMOP | MAO-DE-OBRA DE SERVENTE DA CONSTRUCAO CI VIL, INCLUSIVE ENCARGOS SOCIAIS DESONERA DOS | Mão de Obra |  | H | 15 | 3 | 19.16 | 296.02
[7 empty] | MO sem LS => | 1074.51 | LS => | 0 | MO com LS => | 1074.51
[7 empty] | Valor do BDI => | 276.51 |  | Valor com BDI => |  | 1361.29
|  | 21.5.3 | Código | Banco | Descrição | Tipo |  | Und | Quant. | Porcent. | Valor Unit | Total
|  | Composição | UFF00050 (ADAPT_SINAPI: 9537) | Próprio | LIMPEZA FINAL DA OBRA | SEDI - SERVIÇOS DIVERSOS |  | m² | 1 |  | 4.96 | 4.96
|  | Composição Auxiliar | 88316 | SINAPI | SERVENTE COM ENCARGOS COMPLEMENTARES | Livro SINAPI: Cálculos e Parâmetros |  | H | 0.14 | 0 | 29.15 | 4.08
|  | Insumo | 00000003 | SINAPI | ACIDO CLORIDRICO / ACIDO MURIATICO, DILUICAO 10% A 12% PARA USO EM LIMPEZA | Material |  | L | 0.05 | 0 | 17.64 | 0.88
[7 empty] | MO sem LS => | 2.69 | LS => | 0 | MO com LS => | 2.69
[7 empty] | Valor do BDI => | 1.26 |  | Valor com BDI => |  | 6.22
Composições Auxiliares
|  |  | Código | Banco | Descrição | Tipo |  | Und | Quant. | Porcent. | Valor Unit | Total
|  | Composição | 94703 | SINAPI | ADAPTADOR COM FLANGE E ANEL DE VEDAÇÃO, PVC, SOLDÁVEL, DN 25 MM X 3/4", INSTALADO EM RESERVAÇÃO PREDIAL DE ÁGUA - FORNECIMENTO E INSTALAÇÃO. AF_04/2024 | Instalações Hidráulicas - Reservação e Bombas de Recalque |  | UN | 1 |  | 22.11 | 22.11
|  | Composição Auxiliar | 88248 | SINAPI | AUXILIAR DE ENCANADOR OU BOMBEIRO HIDRÁULICO COM ENCARGOS COMPLEMENTARES | Livro SINAPI: Cálculos e Parâmetros |  | H | 0.1338 | 0 | 29.54 | 3.95
|  | Composição Auxiliar | 88267 | SINAPI | ENCANADOR OU BOMBEIRO HIDRÁULICO COM ENCARGOS COMPLEMENTARES | Livro SINAPI: Cálculos e Parâmetros |  | H | 0.1338 | 0 | 35.55 | 4.75
|  | Insumo | 00000096 | SINAPI | ADAPTADOR PVC SOLDAVEL, COM FLANGE E ANEL DE VEDACAO, 25 MM X 3/4", PARA CAIXA D'AGUA | Material |  | UN | 1 | 0 | 12.84 | 12.84
|  | Insumo | 00020083 | SINAPI | SOLUCAO PREPARADORA / LIMPADORA PARA PVC, FRASCO COM 1000 CM3 | Material |  | UN | 0.004 | 0 | 82.38 | 0.32
|  | Insumo | 00000122 | SINAPI | ADESIVO PLASTICO PARA PVC, FRASCO COM *850* GR | Material |  | UN | 0.0035 | 0 | 72.71 | 0.25
[7 empty] | MO sem LS => | 6.19 | LS => | 0 | MO com LS => | 6.19
[7 empty] | Valor do BDI => | 5.63 |  | Valor com BDI => |  | 27.74
|  |  | Código | Banco | Descrição | Tipo |  | Und | Quant. | Porcent. | Valor Unit | Total
|  | Composição | 89383 | SINAPI | ADAPTADOR CURTO COM BOLSA E ROSCA PARA REGISTRO, PVC, SOLDÁVEL, DN 25MM X 3/4, INSTALADO EM RAMAL OU SUB-RAMAL DE ÁGUA - FORNECIMENTO E INSTALAÇÃO. AF_06/2022 | Instalações Prediais de Água Fria em PVC |  | UN | 1 |  | 8.11 | 8.11
|  | Composição Auxiliar | 88267 | SINAPI | ENCANADOR OU BOMBEIRO HIDRÁULICO COM ENCARGOS COMPLEMENTARES | Livro SINAPI: Cálculos e Parâmetros |  | H | 0.0944 | 0 | 35.55 | 3.35
|  | Composição Auxiliar | 88248 | SINAPI | AUXILIAR DE ENCANADOR OU BOMBEIRO HIDRÁULICO COM ENCARGOS COMPLEMENTARES | Livro SINAPI: Cálculos e Parâmetros |  | H | 0.0944 | 0 | 29.54 | 2.78
|  | Insumo | 00038383 | SINAPI | LIXA D'AGUA EM FOLHA, COR PRETA, GRAO 100 | Material |  | UN | 0.0315 | 0 | 2.08 | 0.06
|  | Insumo | 00020083 | SINAPI | SOLUCAO PREPARADORA / LIMPADORA PARA PVC, FRASCO COM 1000 CM3 | Material |  | UN | 0.007 | 0 | 82.38 | 0.57
|  | Insumo | 00000122 | SINAPI | ADESIVO PLASTICO PARA PVC, FRASCO COM *850* GR | Material |  | UN | 0.0059 | 0 | 72.71 | 0.42
|  | Insumo | 00000065 | SINAPI | ADAPTADOR PVC SOLDAVEL CURTO COM BOLSA E ROSCA, 25 MM X 3/4", PARA AGUA FRIA | Material |  | UN | 1 | 0 | 0.93 | 0.93
[7 empty] | MO sem LS => | 4.37 | LS => | 0 | MO com LS => | 4.37
[7 empty] | Valor do BDI => | 2.06 |  | Valor com BDI => |  | 10.17
|  |  | Código | Banco | Descrição | Tipo |  | Und | Quant. | Porcent. | Valor Unit | Total
|  | Composição | 88238 | SINAPI | AJUDANTE DE ARMADOR COM ENCARGOS COMPLEMENTARES | Livro SINAPI: Cálculos e Parâmetros |  | H | 1 |  | 30.06 | 30.06
|  | Composição Auxiliar | 95308 | SINAPI | CURSO DE CAPACITAÇÃO PARA AJUDANTE DE ARMADOR (ENCARGOS COMPLEMENTARES) - HORISTA | Livro SINAPI: Cálculos e Parâmetros |  | H | 1 | 0 | 0.22 | 0.22
|  | Insumo | 00043489 | SINAPI | EPI - FAMILIA PEDREIRO - HORISTA (ENCARGOS COMPLEMENTARES - COLETADO CAIXA) | Material |  | H | 1 | 0 | 1.31 | 1.31
|  | Insumo | 00037372 | SINAPI | EXAMES - HORISTA (COLETADO CAIXA - ENCARGOS COMPLEMENTARES) | Material |  | H | 1 | 0 | 1.43 | 1.43
|  | Insumo | 00037370 | SINAPI | ALIMENTACAO - HORISTA (COLETADO CAIXA - ENCARGOS COMPLEMENTARES) | Material |  | H | 1 | 0 | 4.84 | 4.84
|  | Insumo | 00037371 | SINAPI | TRANSPORTE - HORISTA (COLETADO CAIXA - ENCARGOS COMPLEMENTARES) | Material |  | H | 1 | 0 | 1.58 | 1.58
|  | Insumo | 00037373 | SINAPI | SEGURO - HORISTA (COLETADO CAIXA - ENCARGOS COMPLEMENTARES) | Material |  | H | 1 | 0 | 0.08 | 0.08
|  | Insumo | 00043465 | SINAPI | FERRAMENTAS - FAMILIA PEDREIRO - HORISTA (ENCARGOS COMPLEMENTARES - COLETADO CAIXA) | Material |  | H | 1 | 0 | 0.78 | 0.78
|  | Insumo | 00006114 | SINAPI | AJUDANTE DE ARMADOR (HORISTA) | Mão de Obra |  | H | 1 | 0 | 19.82 | 19.82
[7 empty] | MO sem LS => | 20.04 | LS => | 0 | MO com LS => | 20.04
[7 empty] | Valor do BDI => | 7.66 |  | Valor com BDI => |  | 37.72
|  |  | Código | Banco | Descrição | Tipo |  | Und | Quant. | Porcent. | Valor Unit | Total
|  | Composição | 88239 | SINAPI | AJUDANTE DE CARPINTEIRO COM ENCARGOS COMPLEMENTARES | Livro SINAPI: Cálculos e Parâmetros |  | H | 1 |  | 29.91 | 29.91
|  | Composição Auxiliar | 95309 | SINAPI | CURSO DE CAPACITAÇÃO PARA AJUDANTE DE CARPINTEIRO (ENCARGOS COMPLEMENTARES) - HORISTA | Livro SINAPI: Cálculos e Parâmetros |  | H | 1 | 0 | 0.29 | 0.29
|  | Insumo | 00037371 | SINAPI | TRANSPORTE - HORISTA (COLETADO CAIXA - ENCARGOS COMPLEMENTARES) | Material |  | H | 1 | 0 | 1.58 | 1.58
|  | Insumo | 00037373 | SINAPI | SEGURO - HORISTA (COLETADO CAIXA - ENCARGOS COMPLEMENTARES) | Material |  | H | 1 | 0 | 0.08 | 0.08
|  | Insumo | 00006117 | SINAPI | CARPINTEIRO AUXILIAR (HORISTA) | Mão de Obra |  | H | 1 | 0 | 19.82 | 19.82
|  | Insumo | 00043483 | SINAPI | EPI - FAMILIA CARPINTEIRO DE FORMAS - HORISTA (ENCARGOS COMPLEMENTARES - COLETADO CAIXA) | Material |  | H | 1 | 0 | 1.43 | 1.43
|  | Insumo | 00043459 | SINAPI | FERRAMENTAS - FAMILIA CARPINTEIRO DE FORMAS - HORISTA (ENCARGOS COMPLEMENTARES - COLETADO CAIXA) | Material |  | H | 1 | 0 | 0.44 | 0.44
|  | Insumo | 00037370 | SINAPI | ALIMENTACAO - HORISTA (COLETADO CAIXA - ENCARGOS COMPLEMENTARES) | Material |  | H | 1 | 0 | 4.84 | 4.84
|  | Insumo | 00037372 | SINAPI | EXAMES - HORISTA (COLETADO CAIXA - ENCARGOS COMPLEMENTARES) | Material |  | H | 1 | 0 | 1.43 | 1.43
[7 empty] | MO sem LS => | 20.11 | LS => | 0 | MO com LS => | 20.11
[7 empty] | Valor do BDI => | 7.62 |  | Valor com BDI => |  | 37.53
|  |  | Código | Banco | Descrição | Tipo |  | Und | Quant. | Porcent. | Valor Unit | Total
|  | Composição | 88242 | SINAPI | AJUDANTE DE PEDREIRO COM ENCARGOS COMPLEMENTARES | Livro SINAPI: Cálculos e Parâmetros |  | H | 1 |  | 30.13 | 30.13
|  | Composição Auxiliar | 95312 | SINAPI | CURSO DE CAPACITAÇÃO PARA AJUDANTE DE PEDREIRO (ENCARGOS COMPLEMENTARES) - HORISTA | Livro SINAPI: Cálculos e Parâmetros |  | H | 1 | 0 | 0.29 | 0.29
|  | Insumo | 00043489 | SINAPI | EPI - FAMILIA PEDREIRO - HORISTA (ENCARGOS COMPLEMENTARES - COLETADO CAIXA) | Material |  | H | 1 | 0 | 1.31 | 1.31
|  | Insumo | 00037373 | SINAPI | SEGURO - HORISTA (COLETADO CAIXA - ENCARGOS COMPLEMENTARES) | Material |  | H | 1 | 0 | 0.08 | 0.08
|  | Insumo | 00043465 | SINAPI | FERRAMENTAS - FAMILIA PEDREIRO - HORISTA (ENCARGOS COMPLEMENTARES - COLETADO CAIXA) | Material |  | H | 1 | 0 | 0.78 | 0.78
|  | Insumo | 00037370 | SINAPI | ALIMENTACAO - HORISTA (COLETADO CAIXA - ENCARGOS COMPLEMENTARES) | Material |  | H | 1 | 0 | 4.84 | 4.84
|  | Insumo | 00037372 | SINAPI | EXAMES - HORISTA (COLETADO CAIXA - ENCARGOS COMPLEMENTARES) | Material |  | H | 1 | 0 | 1.43 | 1.43
|  | Insumo | 00037371 | SINAPI | TRANSPORTE - HORISTA (COLETADO CAIXA - ENCARGOS COMPLEMENTARES) | Material |  | H | 1 | 0 | 1.58 | 1.58
|  | Insumo | 00006127 | SINAPI | AUXILIAR DE PEDREIRO (HORISTA) | Mão de Obra |  | H | 1 | 0 | 19.82 | 19.82
[7 empty] | MO sem LS => | 20.11 | LS => | 0 | MO com LS => | 20.11
[7 empty] | Valor do BDI => | 7.68 |  | Valor com BDI => |  | 37.81
|  |  | Código | Banco | Descrição | Tipo |  | Und | Quant. | Porcent. | Valor Unit | Total
|  | Composição | 88243 | SINAPI | AJUDANTE ESPECIALIZADO COM ENCARGOS COMPLEMENTARES | Livro SINAPI: Cálculos e Parâmetros |  | H | 1 |  | 30.31 | 30.31
|  | Composição Auxiliar | 95313 | SINAPI | CURSO DE CAPACITAÇÃO PARA AJUDANTE ESPECIALIZADO (ENCARGOS COMPLEMENTARES) - HORISTA | Livro SINAPI: Cálculos e Parâmetros |  | H | 1 | 0 | 0.23 | 0.23
|  | Insumo | 00037373 | SINAPI | SEGURO - HORISTA (COLETADO CAIXA - ENCARGOS COMPLEMENTARES) | Material |  | H | 1 | 0 | 0.08 | 0.08
|  | Insumo | 00043491 | SINAPI | EPI - FAMILIA SERVENTE - HORISTA (ENCARGOS COMPLEMENTARES - COLETADO CAIXA) | Material |  | H | 1 | 0 | 1.39 | 1.39
|  | Insumo | 00043467 | SINAPI | FERRAMENTAS - FAMILIA SERVENTE - HORISTA (ENCARGOS COMPLEMENTARES - COLETADO CAIXA) | Material |  | H | 1 | 0 | 0.61 | 0.61
|  | Insumo | 00000242 | SINAPI | AJUDANTE ESPECIALIZADO (HORISTA) | Mão de Obra |  | H | 1 | 0 | 20.15 | 20.15
|  | Insumo | 00037372 | SINAPI | EXAMES - HORISTA (COLETADO CAIXA - ENCARGOS COMPLEMENTARES) | Material |  | H | 1 | 0 | 1.43 | 1.43
|  | Insumo | 00037371 | SINAPI | TRANSPORTE - HORISTA (COLETADO CAIXA - ENCARGOS COMPLEMENTARES) | Material |  | H | 1 | 0 | 1.58 | 1.58
|  | Insumo | 00037370 | SINAPI | ALIMENTACAO - HORISTA (COLETADO CAIXA - ENCARGOS COMPLEMENTARES) | Material |  | H | 1 | 0 | 4.84 | 4.84
[7 empty] | MO sem LS => | 20.38 | LS => | 0 | MO com LS => | 20.38
[7 empty] | Valor do BDI => | 7.72 |  | Valor com BDI => |  | 38.03
|  |  | Código | Banco | Descrição | Tipo |  | Und | Quant. | Porcent. | Valor Unit | Total
|  | Composição | 93563 | SINAPI | ALMOXARIFE COM ENCARGOS COMPLEMENTARES | Livro SINAPI: Cálculos e Parâmetros |  | MES | 1 |  | 5786.23 | 5786.23
|  | Composição Auxiliar | 95413 | SINAPI | CURSO DE CAPACITAÇÃO PARA ALMOXARIFE (ENCARGOS COMPLEMENTARES) - MENSALISTA | Livro SINAPI: Cálculos e Parâmetros |  | MES | 1 | 0 | 20.35 | 20.35
|  | Insumo | 00040863 | SINAPI | EXAMES - MENSALISTA (COLETADO CAIXA - ENCARGOS COMPLEMENTARES) | Material |  | MES | 1 | 0 | 270.51 | 270.51
|  | Insumo | 00040809 | SINAPI | ALMOXARIFE (MENSALISTA) | Mão de Obra |  | MES | 1 | 0 | 5315.23 | 5315.23
|  | Insumo | 00043470 | SINAPI | FERRAMENTAS - FAMILIA ALMOXARIFE - MENSALISTA (ENCARGOS COMPLEMENTARES - COLETADO CAIXA) | Material |  | MES | 1 | 0 | 11.14 | 11.14
|  | Insumo | 00043494 | SINAPI | EPI - FAMILIA ALMOXARIFE - MENSALISTA (ENCARGOS COMPLEMENTARES - COLETADO CAIXA) | Material |  | MES | 1 | 0 | 153.54 | 153.54
|  | Insumo | 00040864 | SINAPI | SEGURO - MENSALISTA (COLETADO CAIXA - ENCARGOS COMPLEMENTARES) | Material |  | MES | 1 | 0 | 15.46 | 15.46
[7 empty] | MO sem LS => | 5335.58 | LS => | 0 | MO com LS => | 5335.58
[7 empty] | Valor do BDI => | 1474.91 |  | Valor com BDI => |  | 7261.14
|  |  | Código | Banco | Descrição | Tipo |  | Und | Quant. | Porcent. | Valor Unit | Total
|  | Composição | 93564 | SINAPI | APONTADOR OU APROPRIADOR COM ENCARGOS COMPLEMENTARES | Livro SINAPI: Cálculos e Parâmetros |  | MES | 1 |  | 5946.56 | 5946.56
|  | Composição Auxiliar | 95414 | SINAPI | CURSO DE CAPACITAÇÃO PARA APONTADOR OU APROPRIADOR (ENCARGOS COMPLEMENTARES) - MENSALISTA | Livro SINAPI: Cálculos e Parâmetros |  | MES | 1 | 0 | 86.39 | 86.39
|  | Insumo | 00040863 | SINAPI | EXAMES - MENSALISTA (COLETADO CAIXA - ENCARGOS COMPLEMENTARES) | Material |  | MES | 1 | 0 | 270.51 | 270.51
|  | Insumo | 00040810 | SINAPI | APONTADOR OU APROPRIADOR DE MAO DE OBRA (MENSALISTA) | Mão de Obra |  | MES | 1 | 0 | 5409.52 | 5409.52
|  | Insumo | 00043470 | SINAPI | FERRAMENTAS - FAMILIA ALMOXARIFE - MENSALISTA (ENCARGOS COMPLEMENTARES - COLETADO CAIXA) | Material |  | MES | 1 | 0 | 11.14 | 11.14
|  | Insumo | 00040864 | SINAPI | SEGURO - MENSALISTA (COLETADO CAIXA - ENCARGOS COMPLEMENTARES) | Material |  | MES | 1 | 0 | 15.46 | 15.46
|  | Insumo | 00043494 | SINAPI | EPI - FAMILIA ALMOXARIFE - MENSALISTA (ENCARGOS COMPLEMENTARES - COLETADO CAIXA) | Material |  | MES | 1 | 0 | 153.54 | 153.54
[7 empty] | MO sem LS => | 5495.91 | LS => | 0 | MO com LS => | 5495.91
[7 empty] | Valor do BDI => | 1515.77 |  | Valor com BDI => |  | 7462.33
|  |  | Código | Banco | Descrição | Tipo |  | Und | Quant. | Porcent. | Valor Unit | Total
|  | Composição | 07.002.0030-B | EMOP | ARGAMASSA DE CIMENTO E AREIA,NO TRACO 1:4,PREPARO MECANICO 3%-DESGASTE DE FERRAMENTAS E EPI | 7 |  | m³ | 1 |  | 446.79 | 446.79
|  | Composição Auxiliar | 19.007.0004-C | EMOP | BETONEIRA PARA 320L DE MISTURA SECA,DE CARREGAMENTO MECANICO E TAMBOR REVERSIVEL,COM MOTOR A GASOLINA,EXCLUSIVE OPERADOR | 19 |  | H | 0.65 | 0 | 11.78 | 7.65
|  | Composição Auxiliar | 19.007.0004-E | EMOP | BETONEIRA PARA 320L DE MISTURA SECA,DE CARREGAMENTO MECANICO E TAMBOR REVERSIVEL,COM MOTOR A GASOLINA,EXCLUSIVE OPERADOR 3%-DESGASTE DE FERRAMENTAS E EPI | 19 |  | H | 0.2 | 0 | 1.19 | 0.23
|  | Insumo | 20112 | EMOP | MAO-DE-OBRA DE OPERADOR DE MAQUINAS AUX. (COMPRESSOR, ROLO COMPACTADOR LEVE...), INCLUSIVE ENCARGOS SOCIAIS DESONERADOS | Mão de Obra |  | H | 0.65 | 3 | 26.52 | 17.75
|  | Insumo | 00149 | EMOP | CIMENTO PORTLAND COMPOSTO CP II-32, EM S ACO DE 50KG, CONFORME ABNT NBR 16697 | Material |  | KG | 377 | 0 | 0.59 | 222.43
|  | Insumo | 20132 | EMOP | MAO-DE-OBRA DE SERVENTE DA CONSTRUCAO CI VIL, INCLUSIVE ENCARGOS SOCIAIS DESONERA DOS | Mão de Obra |  | H | 2.75 | 3 | 19.16 | 54.27
|  | Insumo | 00001 | EMOP | AREIA LAVADA, GROSSA, PARA REGIAO METROP OLITANA DO RIO DE JANEIRO | Material |  | m³ | 1.27 | 0 | 113.75 | 144.46
[7 empty] | MO sem LS => | 72.02 | LS => | 0 | MO com LS => | 72.02
[7 empty] | Valor do BDI => | 113.88 |  | Valor com BDI => |  | 560.67
|  |  | Código | Banco | Descrição | Tipo |  | Und | Quant. | Porcent. | Valor Unit | Total
|  | Composição | 87399 | SINAPI | ARGAMASSA PRONTA PARA CONTRAPISO, PREPARO MANUAL. AF_08/2019 | Argamassas |  | m³ | 1 |  | 2173.09 | 2173.09
|  | Composição Auxiliar | 88316 | SINAPI | SERVENTE COM ENCARGOS COMPLEMENTARES | Livro SINAPI: Cálculos e Parâmetros |  | H | 13.53 | 0 | 29.15 | 394.39
|  | Insumo | 00036886 | SINAPI | ARGAMASSA PRONTA PARA CONTRAPISO | Material |  | KG | 2310 | 0 | 0.77 | 1778.7
[7 empty] | MO sem LS => | 260.04 | LS => | 0 | MO com LS => | 260.04
[7 empty] | Valor do BDI => | 553.92 |  | Valor com BDI => |  | 2727.01
|  |  | Código | Banco | Descrição | Tipo |  | Und | Quant. | Porcent. | Valor Unit | Total
|  | Composição | 88627 | SINAPI | ARGAMASSA TRAÇO 1:0,5:4,5 (EM VOLUME DE CIMENTO, CAL E AREIA MÉDIA ÚMIDA) PARA ASSENTAMENTO DE ALVENARIA, PREPARO MANUAL. AF_08/2019 | Argamassas |  | m³ | 1 |  | 688.18 | 688.18
|  | Composição Auxiliar | 88316 | SINAPI | SERVENTE COM ENCARGOS COMPLEMENTARES | Livro SINAPI: Cálculos e Parâmetros |  | H | 8.78 | 0 | 29.15 | 255.93
|  | Insumo | 00001106 | SINAPI | CAL HIDRATADA CH-I PARA ARGAMASSAS | Material |  | KG | 75.47 | 0 | 1.5 | 113.2
|  | Insumo | 00001379 | SINAPI | CIMENTO PORTLAND COMPOSTO CP II-32 | Material |  | KG | 339.62 | 0 | 0.64 | 217.35
|  | Insumo | 00000370 | SINAPI | AREIA MEDIA - POSTO JAZIDA/FORNECEDOR (RETIRADO NA JAZIDA, SEM TRANSPORTE) | Material |  | m³ | 1.13 | 0 | 90 | 101.7
[7 empty] | MO sem LS => | 168.75 | LS => | 0 | MO com LS => | 168.75
[7 empty] | Valor do BDI => | 175.41 |  | Valor com BDI => |  | 863.59
|  |  | Código | Banco | Descrição | Tipo |  | Und | Quant. | Porcent. | Valor Unit | Total
|  | Composição | 87367 | SINAPI | ARGAMASSA TRAÇO 1:1:6 (EM VOLUME DE CIMENTO, CAL E AREIA MÉDIA ÚMIDA) PARA EMBOÇO/MASSA ÚNICA/ASSENTAMENTO DE ALVENARIA DE VEDAÇÃO, PREPARO MANUAL. AF_08/2019 | Argamassas |  | m³ | 1 |  | 773.95 | 773.95
|  | Composição Auxiliar | 88316 | SINAPI | SERVENTE COM ENCARGOS COMPLEMENTARES | Livro SINAPI: Cálculos e Parâmetros |  | H | 11.23 | 0 | 29.15 | 327.35
|  | Insumo | 00000370 | SINAPI | AREIA MEDIA - POSTO JAZIDA/FORNECEDOR (RETIRADO NA JAZIDA, SEM TRANSPORTE) | Material |  | m³ | 1.16 | 0 | 90 | 104.4
|  | Insumo | 00001379 | SINAPI | CIMENTO PORTLAND COMPOSTO CP II-32 | Material |  | KG | 261.89 | 0 | 0.64 | 167.6
|  | Insumo | 00001106 | SINAPI | CAL HIDRATADA CH-I PARA ARGAMASSAS | Material |  | KG | 116.4 | 0 | 1.5 | 174.6
[7 empty] | MO sem LS => | 215.84 | LS => | 0 | MO com LS => | 215.84
[7 empty] | Valor do BDI => | 197.27 |  | Valor com BDI => |  | 971.22
|  |  | Código | Banco | Descrição | Tipo |  | Und | Quant. | Porcent. | Valor Unit | Total
|  | Composição | 87369 | SINAPI | ARGAMASSA TRAÇO 1:2:8 (EM VOLUME DE CIMENTO, CAL E AREIA MÉDIA ÚMIDA) PARA EMBOÇO/MASSA ÚNICA/ASSENTAMENTO DE ALVENARIA DE VEDAÇÃO, PREPARO MANUAL. AF_08/2019 | Argamassas |  | m³ | 1 |  | 806.06 | 806.06
|  | Composição Auxiliar | 88316 | SINAPI | SERVENTE COM ENCARGOS COMPLEMENTARES | Livro SINAPI: Cálculos e Parâmetros |  | H | 11.1 | 0 | 29.15 | 323.56
|  | Insumo | 00001379 | SINAPI | CIMENTO PORTLAND COMPOSTO CP II-32 | Material |  | KG | 192.52 | 0 | 0.64 | 123.21
|  | Insumo | 00000370 | SINAPI | AREIA MEDIA - POSTO JAZIDA/FORNECEDOR (RETIRADO NA JAZIDA, SEM TRANSPORTE) | Material |  | m³ | 1.14 | 0 | 90 | 102.6
|  | Insumo | 00001106 | SINAPI | CAL HIDRATADA CH-I PARA ARGAMASSAS | Material |  | KG | 171.13 | 0 | 1.5 | 256.69
[7 empty] | MO sem LS => | 213.34 | LS => | 0 | MO com LS => | 213.34
[7 empty] | Valor do BDI => | 205.46 |  | Valor com BDI => |  | 1011.52
|  |  | Código | Banco | Descrição | Tipo |  | Und | Quant. | Porcent. | Valor Unit | Total
|  | Composição | 87292 | SINAPI | ARGAMASSA TRAÇO 1:2:8 (EM VOLUME DE CIMENTO, CAL E AREIA MÉDIA ÚMIDA) PARA EMBOÇO/MASSA ÚNICA/ASSENTAMENTO DE ALVENARIA DE VEDAÇÃO, PREPARO MECÂNICO COM BETONEIRA 400 L. AF_08/2019 | Argamassas |  | m³ | 1 |  | 639.63 | 639.63
|  | Composição Auxiliar | 88830 | SINAPI | BETONEIRA CAPACIDADE NOMINAL DE 400 L, CAPACIDADE DE MISTURA 280 L, MOTOR ELÉTRICO TRIFÁSICO POTÊNCIA DE 2 CV, SEM CARREGADOR - CHP DIURNO. AF_05/2023 | Custos Horários Produtivo e Improdutivo dos Equipamentos |  | CHP | 1.05 | 0 | 2.24 | 2.35
|  | Composição Auxiliar | 88831 | SINAPI | BETONEIRA CAPACIDADE NOMINAL DE 400 L, CAPACIDADE DE MISTURA 280 L, MOTOR ELÉTRICO TRIFÁSICO POTÊNCIA DE 2 CV, SEM CARREGADOR - CHI DIURNO. AF_05/2023 | Custos Horários Produtivo e Improdutivo dos Equipamentos |  | CHI | 3.45 | 0 | 0.43 | 1.48
|  | Composição Auxiliar | 88377 | SINAPI | OPERADOR DE BETONEIRA ESTACIONÁRIA/MISTURADOR COM ENCARGOS COMPLEMENTARES | Livro SINAPI: Cálculos e Parâmetros |  | H | 4.5 | 0 | 32.2 | 144.9
|  | Insumo | 00001106 | SINAPI | CAL HIDRATADA CH-I PARA ARGAMASSAS | Material |  | KG | 174.1 | 0 | 1.5 | 261.15
|  | Insumo | 00000370 | SINAPI | AREIA MEDIA - POSTO JAZIDA/FORNECEDOR (RETIRADO NA JAZIDA, SEM TRANSPORTE) | Material |  | m³ | 1.16 | 0 | 90 | 104.4
|  | Insumo | 00001379 | SINAPI | CIMENTO PORTLAND COMPOSTO CP II-32 | Material |  | KG | 195.86 | 0 | 0.64 | 125.35
[7 empty] | MO sem LS => | 105.16 | LS => | 0 | MO com LS => | 105.16
[7 empty] | Valor do BDI => | 163.04 |  | Valor com BDI => |  | 802.67
|  |  | Código | Banco | Descrição | Tipo |  | Und | Quant. | Porcent. | Valor Unit | Total
|  | Composição | 87377 | SINAPI | ARGAMASSA TRAÇO 1:3 (EM VOLUME DE CIMENTO E AREIA GROSSA ÚMIDA) PARA CHAPISCO CONVENCIONAL, PREPARO MANUAL. AF_08/2019 | Argamassas |  | m³ | 1 |  | 677.4 | 677.4
|  | Composição Auxiliar | 88316 | SINAPI | SERVENTE COM ENCARGOS COMPLEMENTARES | Livro SINAPI: Cálculos e Parâmetros |  | H | 11.02 | 0 | 29.15 | 321.23
|  | Insumo | 00000367 | SINAPI | AREIA GROSSA - POSTO JAZIDA/FORNECEDOR (RETIRADO NA JAZIDA, SEM TRANSPORTE) | Material |  | m³ | 0.94 | 0 | 91.17 | 85.69
|  | Insumo | 00001379 | SINAPI | CIMENTO PORTLAND COMPOSTO CP II-32 | Material |  | KG | 422.63 | 0 | 0.64 | 270.48
[7 empty] | MO sem LS => | 211.8 | LS => | 0 | MO com LS => | 211.8
[7 empty] | Valor do BDI => | 172.66 |  | Valor com BDI => |  | 850.06
|  |  | Código | Banco | Descrição | Tipo |  | Und | Quant. | Porcent. | Valor Unit | Total
|  | Composição | 87313 | SINAPI | ARGAMASSA TRAÇO 1:3 (EM VOLUME DE CIMENTO E AREIA GROSSA ÚMIDA) PARA CHAPISCO CONVENCIONAL, PREPARO MECÂNICO COM BETONEIRA 400 L. AF_08/2019 | Argamassas |  | m³ | 1 |  | 502.34 | 502.34
|  | Composição Auxiliar | 88830 | SINAPI | BETONEIRA CAPACIDADE NOMINAL DE 400 L, CAPACIDADE DE MISTURA 280 L, MOTOR ELÉTRICO TRIFÁSICO POTÊNCIA DE 2 CV, SEM CARREGADOR - CHP DIURNO. AF_05/2023 | Custos Horários Produtivo e Improdutivo dos Equipamentos |  | CHP | 1.01 | 0 | 2.24 | 2.26
|  | Composição Auxiliar | 88377 | SINAPI | OPERADOR DE BETONEIRA ESTACIONÁRIA/MISTURADOR COM ENCARGOS COMPLEMENTARES | Livro SINAPI: Cálculos e Parâmetros |  | H | 4.32 | 0 | 32.2 | 139.1
|  | Composição Auxiliar | 88831 | SINAPI | BETONEIRA CAPACIDADE NOMINAL DE 400 L, CAPACIDADE DE MISTURA 280 L, MOTOR ELÉTRICO TRIFÁSICO POTÊNCIA DE 2 CV, SEM CARREGADOR - CHI DIURNO. AF_05/2023 | Custos Horários Produtivo e Improdutivo dos Equipamentos |  | CHI | 3.31 | 0 | 0.43 | 1.42
|  | Insumo | 00001379 | SINAPI | CIMENTO PORTLAND COMPOSTO CP II-32 | Material |  | KG | 426.49 | 0 | 0.64 | 272.95
|  | Insumo | 00000367 | SINAPI | AREIA GROSSA - POSTO JAZIDA/FORNECEDOR (RETIRADO NA JAZIDA, SEM TRANSPORTE) | Material |  | m³ | 0.95 | 0 | 91.17 | 86.61
[7 empty] | MO sem LS => | 100.95 | LS => | 0 | MO com LS => | 100.95
[7 empty] | Valor do BDI => | 128.04 |  | Valor com BDI => |  | 630.38
|  |  | Código | Banco | Descrição | Tipo |  | Und | Quant. | Porcent. | Valor Unit | Total
|  | Composição | 100475 | SINAPI | ARGAMASSA TRAÇO 1:3 (EM VOLUME DE CIMENTO E AREIA MÉDIA ÚMIDA) COM ADIÇÃO DE IMPERMEABILIZANTE, PREPARO MECÂNICO COM BETONEIRA 400 L. AF_08/2019 | Argamassas |  | m³ | 1 |  | 693.51 | 693.51
|  | Composição Auxiliar | 88831 | SINAPI | BETONEIRA CAPACIDADE NOMINAL DE 400 L, CAPACIDADE DE MISTURA 280 L, MOTOR ELÉTRICO TRIFÁSICO POTÊNCIA DE 2 CV, SEM CARREGADOR - CHI DIURNO. AF_05/2023 | Custos Horários Produtivo e Improdutivo dos Equipamentos |  | CHI | 2.88 | 0 | 0.43 | 1.23
|  | Composição Auxiliar | 88377 | SINAPI | OPERADOR DE BETONEIRA ESTACIONÁRIA/MISTURADOR COM ENCARGOS COMPLEMENTARES | Livro SINAPI: Cálculos e Parâmetros |  | H | 3.75 | 0 | 32.2 | 120.75
|  | Composição Auxiliar | 88830 | SINAPI | BETONEIRA CAPACIDADE NOMINAL DE 400 L, CAPACIDADE DE MISTURA 280 L, MOTOR ELÉTRICO TRIFÁSICO POTÊNCIA DE 2 CV, SEM CARREGADOR - CHP DIURNO. AF_05/2023 | Custos Horários Produtivo e Improdutivo dos Equipamentos |  | CHP | 0.87 | 0 | 2.24 | 1.94
|  | Insumo | 00000370 | SINAPI | AREIA MEDIA - POSTO JAZIDA/FORNECEDOR (RETIRADO NA JAZIDA, SEM TRANSPORTE) | Material |  | m³ | 1.08 | 0 | 90 | 97.2
|  | Insumo | 00001379 | SINAPI | CIMENTO PORTLAND COMPOSTO CP II-32 | Material |  | KG | 486 | 0 | 0.64 | 311.04
|  | Insumo | 00000123 | SINAPI | ADITIVO IMPERMEABILIZANTE DE PEGA NORMAL PARA ARGAMASSAS E CONCRETOS SEM ARMACAO, LIQUIDO E ISENTO DE CLORETOS | Material |  | L | 19.44 | 0 | 8.3 | 161.35
[7 empty] | MO sem LS => | 87.63 | LS => | 0 | MO com LS => | 87.63
[7 empty] | Valor do BDI => | 176.77 |  | Valor com BDI => |  | 870.28
|  |  | Código | Banco | Descrição | Tipo |  | Und | Quant. | Porcent. | Valor Unit | Total
|  | Composição | 87298 | SINAPI | ARGAMASSA TRAÇO 1:3 (EM VOLUME DE CIMENTO E AREIA MÉDIA ÚMIDA) PARA CONTRAPISO, PREPARO MECÂNICO COM BETONEIRA 400 L. AF_08/2019 | Argamassas |  | m³ | 1 |  | 627.48 | 627.48
|  | Composição Auxiliar | 88831 | SINAPI | BETONEIRA CAPACIDADE NOMINAL DE 400 L, CAPACIDADE DE MISTURA 280 L, MOTOR ELÉTRICO TRIFÁSICO POTÊNCIA DE 2 CV, SEM CARREGADOR - CHI DIURNO. AF_05/2023 | Custos Horários Produtivo e Improdutivo dos Equipamentos |  | CHI | 3.39 | 0 | 0.43 | 1.45
|  | Composição Auxiliar | 88830 | SINAPI | BETONEIRA CAPACIDADE NOMINAL DE 400 L, CAPACIDADE DE MISTURA 280 L, MOTOR ELÉTRICO TRIFÁSICO POTÊNCIA DE 2 CV, SEM CARREGADOR - CHP DIURNO. AF_05/2023 | Custos Horários Produtivo e Improdutivo dos Equipamentos |  | CHP | 1.03 | 0 | 2.24 | 2.3
|  | Composição Auxiliar | 88377 | SINAPI | OPERADOR DE BETONEIRA ESTACIONÁRIA/MISTURADOR COM ENCARGOS COMPLEMENTARES | Livro SINAPI: Cálculos e Parâmetros |  | H | 4.42 | 0 | 32.2 | 142.32
|  | Insumo | 00001379 | SINAPI | CIMENTO PORTLAND COMPOSTO CP II-32 | Material |  | KG | 573.61 | 0 | 0.64 | 367.11
|  | Insumo | 00000370 | SINAPI | AREIA MEDIA - POSTO JAZIDA/FORNECEDOR (RETIRADO NA JAZIDA, SEM TRANSPORTE) | Material |  | m³ | 1.27 | 0 | 90 | 114.3
[7 empty] | MO sem LS => | 103.29 | LS => | 0 | MO com LS => | 103.29
[7 empty] | Valor do BDI => | 159.94 |  | Valor com BDI => |  | 787.42
|  |  | Código | Banco | Descrição | Tipo |  | Und | Quant. | Porcent. | Valor Unit | Total
|  | Composição | 88629 | SINAPI | ARGAMASSA TRAÇO 1:3 (EM VOLUME DE CIMENTO E AREIA MÉDIA ÚMIDA), PREPARO MANUAL. AF_08/2019 | Argamassas |  | m³ | 1 |  | 655.2 | 655.2
|  | Composição Auxiliar | 88316 | SINAPI | SERVENTE COM ENCARGOS COMPLEMENTARES | Livro SINAPI: Cálculos e Parâmetros |  | H | 8.57 | 0 | 29.15 | 249.81
|  | Insumo | 00000370 | SINAPI | AREIA MEDIA - POSTO JAZIDA/FORNECEDOR (RETIRADO NA JAZIDA, SEM TRANSPORTE) | Material |  | m³ | 1.07 | 0 | 90 | 96.3
|  | Insumo | 00001379 | SINAPI | CIMENTO PORTLAND COMPOSTO CP II-32 | Material |  | KG | 482.96 | 0 | 0.64 | 309.09
[7 empty] | MO sem LS => | 164.71 | LS => | 0 | MO com LS => | 164.71
[7 empty] | Valor do BDI => | 167.01 |  | Valor com BDI => |  | 822.21
|  |  | Código | Banco | Descrição | Tipo |  | Und | Quant. | Porcent. | Valor Unit | Total
|  | Composição | 88628 | SINAPI | ARGAMASSA TRAÇO 1:3 (EM VOLUME DE CIMENTO E AREIA MÉDIA ÚMIDA), PREPARO MECÂNICO COM BETONEIRA 400 L. AF_08/2019 | Argamassas |  | m³ | 1 |  | 518.89 | 518.89
|  | Composição Auxiliar | 88830 | SINAPI | BETONEIRA CAPACIDADE NOMINAL DE 400 L, CAPACIDADE DE MISTURA 280 L, MOTOR ELÉTRICO TRIFÁSICO POTÊNCIA DE 2 CV, SEM CARREGADOR - CHP DIURNO. AF_05/2023 | Custos Horários Produtivo e Improdutivo dos Equipamentos |  | CHP | 0.8 | 0 | 2.24 | 1.79
|  | Composição Auxiliar | 88831 | SINAPI | BETONEIRA CAPACIDADE NOMINAL DE 400 L, CAPACIDADE DE MISTURA 280 L, MOTOR ELÉTRICO TRIFÁSICO POTÊNCIA DE 2 CV, SEM CARREGADOR - CHI DIURNO. AF_05/2023 | Custos Horários Produtivo e Improdutivo dos Equipamentos |  | CHI | 2.62 | 0 | 0.43 | 1.12
|  | Composição Auxiliar | 88377 | SINAPI | OPERADOR DE BETONEIRA ESTACIONÁRIA/MISTURADOR COM ENCARGOS COMPLEMENTARES | Livro SINAPI: Cálculos e Parâmetros |  | H | 3.42 | 0 | 32.2 | 110.12
|  | Insumo | 00000370 | SINAPI | AREIA MEDIA - POSTO JAZIDA/FORNECEDOR (RETIRADO NA JAZIDA, SEM TRANSPORTE) | Material |  | m³ | 1.07 | 0 | 90 | 96.3
|  | Insumo | 00001379 | SINAPI | CIMENTO PORTLAND COMPOSTO CP II-32 | Material |  | KG | 483.7 | 0 | 0.64 | 309.56
[7 empty] | MO sem LS => | 79.92 | LS => | 0 | MO com LS => | 79.92
[7 empty] | Valor do BDI => | 132.26 |  | Valor com BDI => |  | 651.15
|  |  | Código | Banco | Descrição | Tipo |  | Und | Quant. | Porcent. | Valor Unit | Total
|  | Composição | 87316 | SINAPI | ARGAMASSA TRAÇO 1:4 (EM VOLUME DE CIMENTO E AREIA GROSSA ÚMIDA) PARA CHAPISCO CONVENCIONAL, PREPARO MECÂNICO COM BETONEIRA 400 L. AF_08/2019 | Argamassas |  | m³ | 1 |  | 466.18 | 466.18
|  | Composição Auxiliar | 88831 | SINAPI | BETONEIRA CAPACIDADE NOMINAL DE 400 L, CAPACIDADE DE MISTURA 280 L, MOTOR ELÉTRICO TRIFÁSICO POTÊNCIA DE 2 CV, SEM CARREGADOR - CHI DIURNO. AF_05/2023 | Custos Horários Produtivo e Improdutivo dos Equipamentos |  | CHI | 3.56 | 0 | 0.43 | 1.53
|  | Composição Auxiliar | 88830 | SINAPI | BETONEIRA CAPACIDADE NOMINAL DE 400 L, CAPACIDADE DE MISTURA 280 L, MOTOR ELÉTRICO TRIFÁSICO POTÊNCIA DE 2 CV, SEM CARREGADOR - CHP DIURNO. AF_05/2023 | Custos Horários Produtivo e Improdutivo dos Equipamentos |  | CHP | 1.08 | 0 | 2.24 | 2.41
|  | Composição Auxiliar | 88377 | SINAPI | OPERADOR DE BETONEIRA ESTACIONÁRIA/MISTURADOR COM ENCARGOS COMPLEMENTARES | Livro SINAPI: Cálculos e Parâmetros |  | H | 4.64 | 0 | 32.2 | 149.4
|  | Insumo | 00000367 | SINAPI | AREIA GROSSA - POSTO JAZIDA/FORNECEDOR (RETIRADO NA JAZIDA, SEM TRANSPORTE) | Material |  | m³ | 1.02 | 0 | 91.17 | 92.99
|  | Insumo | 00001379 | SINAPI | CIMENTO PORTLAND COMPOSTO CP II-32 | Material |  | KG | 343.52 | 0 | 0.64 | 219.85
[7 empty] | MO sem LS => | 108.43 | LS => | 0 | MO com LS => | 108.43
[7 empty] | Valor do BDI => | 118.82 |  | Valor com BDI => |  | 585
|  |  | Código | Banco | Descrição | Tipo |  | Und | Quant. | Porcent. | Valor Unit | Total
|  | Composição | 88631 | SINAPI | ARGAMASSA TRAÇO 1:4 (EM VOLUME DE CIMENTO E AREIA MÉDIA ÚMIDA), PREPARO MANUAL. AF_08/2019 | Argamassas |  | m³ | 1 |  | 594.45 | 594.45
|  | Composição Auxiliar | 88316 | SINAPI | SERVENTE COM ENCARGOS COMPLEMENTARES | Livro SINAPI: Cálculos e Parâmetros |  | H | 8.29 | 0 | 29.15 | 241.65
|  | Insumo | 00000370 | SINAPI | AREIA MEDIA - POSTO JAZIDA/FORNECEDOR (RETIRADO NA JAZIDA, SEM TRANSPORTE) | Material |  | m³ | 1.15 | 0 | 90 | 103.5
|  | Insumo | 00001379 | SINAPI | CIMENTO PORTLAND COMPOSTO CP II-32 | Material |  | KG | 389.54 | 0 | 0.64 | 249.3
[7 empty] | MO sem LS => | 159.33 | LS => | 0 | MO com LS => | 159.33
[7 empty] | Valor do BDI => | 151.52 |  | Valor com BDI => |  | 745.97
|  |  | Código | Banco | Descrição | Tipo |  | Und | Quant. | Porcent. | Valor Unit | Total
|  | Composição | 87283 | SINAPI | ARGAMASSA TRAÇO 1:6 (EM VOLUME DE CIMENTO E AREIA MÉDIA ÚMIDA) COM ADIÇÃO DE PLASTIFICANTE PARA EMBOÇO/MASSA ÚNICA/ASSENTAMENTO DE ALVENARIA DE VEDAÇÃO, PREPARO MECÂNICO COM BETONEIRA 400 L. AF_08/2019 | Argamassas |  | m³ | 1 |  | 442.35 | 442.35
|  | Composição Auxiliar | 88831 | SINAPI | BETONEIRA CAPACIDADE NOMINAL DE 400 L, CAPACIDADE DE MISTURA 280 L, MOTOR ELÉTRICO TRIFÁSICO POTÊNCIA DE 2 CV, SEM CARREGADOR - CHI DIURNO. AF_05/2023 | Custos Horários Produtivo e Improdutivo dos Equipamentos |  | CHI | 1.01 | 0 | 0.43 | 0.43
|  | Composição Auxiliar | 88830 | SINAPI | BETONEIRA CAPACIDADE NOMINAL DE 400 L, CAPACIDADE DE MISTURA 280 L, MOTOR ELÉTRICO TRIFÁSICO POTÊNCIA DE 2 CV, SEM CARREGADOR - CHP DIURNO. AF_05/2023 | Custos Horários Produtivo e Improdutivo dos Equipamentos |  | CHP | 3.332 | 0 | 2.24 | 7.46
|  | Composição Auxiliar | 88377 | SINAPI | OPERADOR DE BETONEIRA ESTACIONÁRIA/MISTURADOR COM ENCARGOS COMPLEMENTARES | Livro SINAPI: Cálculos e Parâmetros |  | H | 4.33 | 0 | 32.2 | 139.42
|  | Insumo | 00043617 | SINAPI | ADITIVO PLASTIFICANTE E ESTABILIZADOR PARA ARGAMASSAS DE ASSENTAMENTO E REBOCO, LIQUIDO E ISENTO DE CLORETOS | Material |  | L | 0.063 | 0 | 9.19 | 0.57
|  | Insumo | 00000370 | SINAPI | AREIA MEDIA - POSTO JAZIDA/FORNECEDOR (RETIRADO NA JAZIDA, SEM TRANSPORTE) | Material |  | m³ | 1.27 | 0 | 90 | 114.3
|  | Insumo | 00001379 | SINAPI | CIMENTO PORTLAND COMPOSTO CP II-32 | Material |  | KG | 281.53 | 0 | 0.64 | 180.17
[7 empty] | MO sem LS => | 101.19 | LS => | 0 | MO com LS => | 101.19
[7 empty] | Valor do BDI => | 112.75 |  | Valor com BDI => |  | 555.1
|  |  | Código | Banco | Descrição | Tipo |  | Und | Quant. | Porcent. | Valor Unit | Total
|  | Composição | 88245 | SINAPI | ARMADOR COM ENCARGOS COMPLEMENTARES | Livro SINAPI: Cálculos e Parâmetros |  | H | 1 |  | 35.95 | 35.95
|  | Composição Auxiliar | 95314 | SINAPI | CURSO DE CAPACITAÇÃO PARA ARMADOR (ENCARGOS COMPLEMENTARES) - HORISTA | Livro SINAPI: Cálculos e Parâmetros |  | H | 1 | 0 | 0.29 | 0.29
|  | Insumo | 00037372 | SINAPI | EXAMES - HORISTA (COLETADO CAIXA - ENCARGOS COMPLEMENTARES) | Material |  | H | 1 | 0 | 1.43 | 1.43
|  | Insumo | 00037371 | SINAPI | TRANSPORTE - HORISTA (COLETADO CAIXA - ENCARGOS COMPLEMENTARES) | Material |  | H | 1 | 0 | 1.58 | 1.58
|  | Insumo | 00037370 | SINAPI | ALIMENTACAO - HORISTA (COLETADO CAIXA - ENCARGOS COMPLEMENTARES) | Material |  | H | 1 | 0 | 4.84 | 4.84
|  | Insumo | 00000378 | SINAPI | ARMADOR (HORISTA) | Mão de Obra |  | H | 1 | 0 | 25.64 | 25.64
|  | Insumo | 00037373 | SINAPI | SEGURO - HORISTA (COLETADO CAIXA - ENCARGOS COMPLEMENTARES) | Material |  | H | 1 | 0 | 0.08 | 0.08
|  | Insumo | 00043489 | SINAPI | EPI - FAMILIA PEDREIRO - HORISTA (ENCARGOS COMPLEMENTARES - COLETADO CAIXA) | Material |  | H | 1 | 0 | 1.31 | 1.31
|  | Insumo | 00043465 | SINAPI | FERRAMENTAS - FAMILIA PEDREIRO - HORISTA (ENCARGOS COMPLEMENTARES - COLETADO CAIXA) | Material |  | H | 1 | 0 | 0.78 | 0.78
[7 empty] | MO sem LS => | 25.93 | LS => | 0 | MO com LS => | 25.93
[7 empty] | Valor do BDI => | 9.16 |  | Valor com BDI => |  | 45.11
|  |  | Código | Banco | Descrição | Tipo |  | Und | Quant. | Porcent. | Valor Unit | Total
|  | Composição | 89998 | SINAPI | ARMAÇÃO DE CINTA DE ALVENARIA ESTRUTURAL; DIÂMETRO DE 10,0 MM. AF_09/2021 | Graute e Armação |  | KG | 1 |  | 11.22 | 11.22
|  | Composição Auxiliar | 88238 | SINAPI | AJUDANTE DE ARMADOR COM ENCARGOS COMPLEMENTARES | Livro SINAPI: Cálculos e Parâmetros |  | H | 0.0325 | 0 | 30.06 | 0.97
|  | Composição Auxiliar | 88245 | SINAPI | ARMADOR COM ENCARGOS COMPLEMENTARES | Livro SINAPI: Cálculos e Parâmetros |  | H | 0.0488 | 0 | 35.95 | 1.75
|  | Insumo | 00000034 | SINAPI | ACO CA-50, 10,0 MM, VERGALHAO | Material |  | KG | 1 | 0 | 8.5 | 8.5
[7 empty] | MO sem LS => | 1.91 | LS => | 0 | MO com LS => | 1.91
[7 empty] | Valor do BDI => | 2.85 |  | Valor com BDI => |  | 14.07
|  |  | Código | Banco | Descrição | Tipo |  | Und | Quant. | Porcent. | Valor Unit | Total
|  | Composição | 92767 | SINAPI | ARMAÇÃO DE LAJE DE ESTRUTURA CONVENCIONAL DE CONCRETO ARMADO UTILIZANDO AÇO CA-60 DE 4,2 MM - MONTAGEM. AF_06/2022 | Armação para Estruturas de Concreto Armado |  | KG | 1 |  | 17.86 | 17.86
|  | Composição Auxiliar | 88238 | SINAPI | AJUDANTE DE ARMADOR COM ENCARGOS COMPLEMENTARES | Livro SINAPI: Cálculos e Parâmetros |  | H | 0.0172 | 0 | 30.06 | 0.51
|  | Composição Auxiliar | 88245 | SINAPI | ARMADOR COM ENCARGOS COMPLEMENTARES | Livro SINAPI: Cálculos e Parâmetros |  | H | 0.1055 | 0 | 35.95 | 3.79
|  | Composição Auxiliar | 92799 | SINAPI | CORTE E DOBRA DE AÇO CA-60, DIÂMETRO DE 4,2 MM. AF_06/2022 | Armação para Estruturas de Concreto Armado |  | KG | 1 | 0 | 12.4 | 12.4
|  | Insumo | 00043132 | SINAPI | ARAME RECOZIDO 16 BWG, D = 1,65 MM (0,016 KG/M) OU 18 BWG, D = 1,25 MM (0,01 KG/M) | Material |  | KG | 0.025 | 0 | 22 | 0.55
|  | Insumo | 00039017 | SINAPI | ESPACADOR / DISTANCIADOR CIRCULAR COM ENTRADA LATERAL, EM PLASTICO, PARA VERGALHAO *4,2 A 12,5* MM, COBRIMENTO 20 MM | Material |  | UN | 2.816 | 0 | 0.22 | 0.61
[7 empty] | MO sem LS => | 5.78 | LS => | 0 | MO com LS => | 5.78
[7 empty] | Valor do BDI => | 4.55 |  | Valor com BDI => |  | 22.41
|  |  | Código | Banco | Descrição | Tipo |  | Und | Quant. | Porcent. | Valor Unit | Total
|  | Composição | 89996 | SINAPI | ARMAÇÃO VERTICAL DE ALVENARIA ESTRUTURAL; DIÂMETRO DE 10,0 MM. AF_09/2021 | Graute e Armação |  | KG | 1 |  | 11.94 | 11.94
|  | Composição Auxiliar | 88245 | SINAPI | ARMADOR COM ENCARGOS COMPLEMENTARES | Livro SINAPI: Cálculos e Parâmetros |  | H | 0.0615 | 0 | 35.95 | 2.21
|  | Composição Auxiliar | 88238 | SINAPI | AJUDANTE DE ARMADOR COM ENCARGOS COMPLEMENTARES | Livro SINAPI: Cálculos e Parâmetros |  | H | 0.041 | 0 | 30.06 | 1.23
|  | Insumo | 00000034 | SINAPI | ACO CA-50, 10,0 MM, VERGALHAO | Material |  | KG | 1 | 0 | 8.5 | 8.5
[7 empty] | MO sem LS => | 2.41 | LS => | 0 | MO com LS => | 2.41
[7 empty] | Valor do BDI => | 3.04 |  | Valor com BDI => |  | 14.98
|  |  | Código | Banco | Descrição | Tipo |  | Und | Quant. | Porcent. | Valor Unit | Total
|  | Composição | 88246 | SINAPI | ASSENTADOR DE TUBOS COM ENCARGOS COMPLEMENTARES | Livro SINAPI: Cálculos e Parâmetros |  | H | 1 |  | 34.94 | 34.94
|  | Composição Auxiliar | 95315 | SINAPI | CURSO DE CAPACITAÇÃO PARA ASSENTADOR DE TUBOS (ENCARGOS COMPLEMENTARES) - HORISTA | Livro SINAPI: Cálculos e Parâmetros |  | H | 1 | 0 | 0.37 | 0.37
|  | Insumo | 00043488 | SINAPI | EPI - FAMILIA OPERADOR ESCAVADEIRA - HORISTA (ENCARGOS COMPLEMENTARES - COLETADO CAIXA) | Material |  | H | 1 | 0 | 0.89 | 0.89
|  | Insumo | 00037373 | SINAPI | SEGURO - HORISTA (COLETADO CAIXA - ENCARGOS COMPLEMENTARES) | Material |  | H | 1 | 0 | 0.08 | 0.08
|  | Insumo | 00037372 | SINAPI | EXAMES - HORISTA (COLETADO CAIXA - ENCARGOS COMPLEMENTARES) | Material |  | H | 1 | 0 | 1.43 | 1.43
|  | Insumo | 00040331 | SINAPI | ASSENTADOR DE MANILHAS (HORISTA) | Mão de Obra |  | H | 1 | 0 | 25.74 | 25.74
|  | Insumo | 00037370 | SINAPI | ALIMENTACAO - HORISTA (COLETADO CAIXA - ENCARGOS COMPLEMENTARES) | Material |  | H | 1 | 0 | 4.84 | 4.84
|  | Insumo | 00043464 | SINAPI | FERRAMENTAS - FAMILIA OPERADOR ESCAVADEIRA - HORISTA (ENCARGOS COMPLEMENTARES - COLETADO CAIXA) | Material |  | H | 1 | 0 | 0.01 | 0.01
|  | Insumo | 00037371 | SINAPI | TRANSPORTE - HORISTA (COLETADO CAIXA - ENCARGOS COMPLEMENTARES) | Material |  | H | 1 | 0 | 1.58 | 1.58
[7 empty] | MO sem LS => | 26.11 | LS => | 0 | MO com LS => | 26.11
[7 empty] | Valor do BDI => | 8.9 |  | Valor com BDI => |  | 43.84
|  |  | Código | Banco | Descrição | Tipo |  | Und | Quant. | Porcent. | Valor Unit | Total
|  | Composição | 88247 | SINAPI | AUXILIAR DE ELETRICISTA COM ENCARGOS COMPLEMENTARES | Livro SINAPI: Cálculos e Parâmetros |  | H | 1 |  | 30.6 | 30.6
|  | Composição Auxiliar | 95316 | SINAPI | CURSO DE CAPACITAÇÃO PARA AUXILIAR DE ELETRICISTA (ENCARGOS COMPLEMENTARES) - HORISTA | Livro SINAPI: Cálculos e Parâmetros |  | H | 1 | 0 | 0.73 | 0.73
|  | Insumo | 00037370 | SINAPI | ALIMENTACAO - HORISTA (COLETADO CAIXA - ENCARGOS COMPLEMENTARES) | Material |  | H | 1 | 0 | 4.84 | 4.84
|  | Insumo | 00037371 | SINAPI | TRANSPORTE - HORISTA (COLETADO CAIXA - ENCARGOS COMPLEMENTARES) | Material |  | H | 1 | 0 | 1.58 | 1.58
|  | Insumo | 00000247 | SINAPI | AJUDANTE DE ELETRICISTA (HORISTA) | Mão de Obra |  | H | 1 | 0 | 19.82 | 19.82
|  | Insumo | 00037373 | SINAPI | SEGURO - HORISTA (COLETADO CAIXA - ENCARGOS COMPLEMENTARES) | Material |  | H | 1 | 0 | 0.08 | 0.08
|  | Insumo | 00043460 | SINAPI | FERRAMENTAS - FAMILIA ELETRICISTA - HORISTA (ENCARGOS COMPLEMENTARES - COLETADO CAIXA) | Material |  | H | 1 | 0 | 0.86 | 0.86
|  | Insumo | 00043484 | SINAPI | EPI - FAMILIA ELETRICISTA - HORISTA (ENCARGOS COMPLEMENTARES - COLETADO CAIXA) | Material |  | H | 1 | 0 | 1.26 | 1.26
|  | Insumo | 00037372 | SINAPI | EXAMES - HORISTA (COLETADO CAIXA - ENCARGOS COMPLEMENTARES) | Material |  | H | 1 | 0 | 1.43 | 1.43
[7 empty] | MO sem LS => | 20.55 | LS => | 0 | MO com LS => | 20.55
[7 empty] | Valor do BDI => | 7.79 |  | Valor com BDI => |  | 38.39
|  |  | Código | Banco | Descrição | Tipo |  | Und | Quant. | Porcent. | Valor Unit | Total
|  | Composição | 88248 | SINAPI | AUXILIAR DE ENCANADOR OU BOMBEIRO HIDRÁULICO COM ENCARGOS COMPLEMENTARES | Livro SINAPI: Cálculos e Parâmetros |  | H | 1 |  | 29.54 | 29.54
|  | Composição Auxiliar | 95317 | SINAPI | CURSO DE CAPACITAÇÃO PARA AUXILIAR DE ENCANADOR OU BOMBEIRO HIDRÁULICO (ENCARGOS COMPLEMENTARES) - HORISTA | Livro SINAPI: Cálculos e Parâmetros |  | H | 1 | 0 | 0.35 | 0.35
|  | Insumo | 00037373 | SINAPI | SEGURO - HORISTA (COLETADO CAIXA - ENCARGOS COMPLEMENTARES) | Material |  | H | 1 | 0 | 0.08 | 0.08
|  | Insumo | 00037372 | SINAPI | EXAMES - HORISTA (COLETADO CAIXA - ENCARGOS COMPLEMENTARES) | Material |  | H | 1 | 0 | 1.43 | 1.43
|  | Insumo | 00043485 | SINAPI | EPI - FAMILIA ENCANADOR - HORISTA (ENCARGOS COMPLEMENTARES - COLETADO CAIXA) | Material |  | H | 1 | 0 | 1.13 | 1.13
|  | Insumo | 00000246 | SINAPI | AUXILIAR DE ENCANADOR OU BOMBEIRO HIDRAULICO (HORISTA) | Mão de Obra |  | H | 1 | 0 | 19.82 | 19.82
|  | Insumo | 00043461 | SINAPI | FERRAMENTAS - FAMILIA ENCANADOR - HORISTA (ENCARGOS COMPLEMENTARES - COLETADO CAIXA) | Material |  | H | 1 | 0 | 0.31 | 0.31
|  | Insumo | 00037370 | SINAPI | ALIMENTACAO - HORISTA (COLETADO CAIXA - ENCARGOS COMPLEMENTARES) | Material |  | H | 1 | 0 | 4.84 | 4.84
|  | Insumo | 00037371 | SINAPI | TRANSPORTE - HORISTA (COLETADO CAIXA - ENCARGOS COMPLEMENTARES) | Material |  | H | 1 | 0 | 1.58 | 1.58
[7 empty] | MO sem LS => | 20.17 | LS => | 0 | MO com LS => | 20.17
[7 empty] | Valor do BDI => | 7.52 |  | Valor com BDI => |  | 37.06
|  |  | Código | Banco | Descrição | Tipo |  | Und | Quant. | Porcent. | Valor Unit | Total
|  | Composição | 88250 | SINAPI | AUXILIAR DE MECÂNICO COM ENCARGOS COMPLEMENTARES | Livro SINAPI: Cálculos e Parâmetros |  | H | 1 |  | 28.87 | 28.87
|  | Composição Auxiliar | 95319 | SINAPI | CURSO DE CAPACITAÇÃO PARA AUXILIAR DE MECÂNICO (ENCARGOS COMPLEMENTARES) - HORISTA | Livro SINAPI: Cálculos e Parâmetros |  | H | 1 | 0 | 0.22 | 0.22
|  | Insumo | 00037373 | SINAPI | SEGURO - HORISTA (COLETADO CAIXA - ENCARGOS COMPLEMENTARES) | Material |  | H | 1 | 0 | 0.08 | 0.08
|  | Insumo | 00037370 | SINAPI | ALIMENTACAO - HORISTA (COLETADO CAIXA - ENCARGOS COMPLEMENTARES) | Material |  | H | 1 | 0 | 4.84 | 4.84
|  | Insumo | 00037372 | SINAPI | EXAMES - HORISTA (COLETADO CAIXA - ENCARGOS COMPLEMENTARES) | Material |  | H | 1 | 0 | 1.43 | 1.43
|  | Insumo | 00043488 | SINAPI | EPI - FAMILIA OPERADOR ESCAVADEIRA - HORISTA (ENCARGOS COMPLEMENTARES - COLETADO CAIXA) | Material |  | H | 1 | 0 | 0.89 | 0.89
|  | Insumo | 00000251 | SINAPI | AUXILIAR DE MECANICO (HORISTA) | Mão de Obra |  | H | 1 | 0 | 19.82 | 19.82
|  | Insumo | 00037371 | SINAPI | TRANSPORTE - HORISTA (COLETADO CAIXA - ENCARGOS COMPLEMENTARES) | Material |  | H | 1 | 0 | 1.58 | 1.58
|  | Insumo | 00043464 | SINAPI | FERRAMENTAS - FAMILIA OPERADOR ESCAVADEIRA - HORISTA (ENCARGOS COMPLEMENTARES - COLETADO CAIXA) | Material |  | H | 1 | 0 | 0.01 | 0.01
[7 empty] | MO sem LS => | 20.04 | LS => | 0 | MO com LS => | 20.04
[7 empty] | Valor do BDI => | 7.35 |  | Valor com BDI => |  | 36.22
|  |  | Código | Banco | Descrição | Tipo |  | Und | Quant. | Porcent. | Valor Unit | Total
|  | Composição | 88251 | SINAPI | AUXILIAR DE SERRALHEIRO COM ENCARGOS COMPLEMENTARES | Livro SINAPI: Cálculos e Parâmetros |  | H | 1 |  | 30.06 | 30.06
|  | Composição Auxiliar | 95320 | SINAPI | CURSO DE CAPACITAÇÃO PARA AUXILIAR DE SERRALHEIRO (ENCARGOS COMPLEMENTARES) - HORISTA | Livro SINAPI: Cálculos e Parâmetros |  | H | 1 | 0 | 0.22 | 0.22
|  | Insumo | 00037371 | SINAPI | TRANSPORTE - HORISTA (COLETADO CAIXA - ENCARGOS COMPLEMENTARES) | Material |  | H | 1 | 0 | 1.58 | 1.58
|  | Insumo | 00037370 | SINAPI | ALIMENTACAO - HORISTA (COLETADO CAIXA - ENCARGOS COMPLEMENTARES) | Material |  | H | 1 | 0 | 4.84 | 4.84
|  | Insumo | 00037373 | SINAPI | SEGURO - HORISTA (COLETADO CAIXA - ENCARGOS COMPLEMENTARES) | Material |  | H | 1 | 0 | 0.08 | 0.08
|  | Insumo | 00037372 | SINAPI | EXAMES - HORISTA (COLETADO CAIXA - ENCARGOS COMPLEMENTARES) | Material |  | H | 1 | 0 | 1.43 | 1.43
|  | Insumo | 00043489 | SINAPI | EPI - FAMILIA PEDREIRO - HORISTA (ENCARGOS COMPLEMENTARES - COLETADO CAIXA) | Material |  | H | 1 | 0 | 1.31 | 1.31
|  | Insumo | 00043465 | SINAPI | FERRAMENTAS - FAMILIA PEDREIRO - HORISTA (ENCARGOS COMPLEMENTARES - COLETADO CAIXA) | Material |  | H | 1 | 0 | 0.78 | 0.78
|  | Insumo | 00000252 | SINAPI | AJUDANTE DE SERRALHEIRO (HORISTA) | Mão de Obra |  | H | 1 | 0 | 19.82 | 19.82
[7 empty] | MO sem LS => | 20.04 | LS => | 0 | MO com LS => | 20.04
[7 empty] | Valor do BDI => | 7.66 |  | Valor com BDI => |  | 37.72
|  |  | Código | Banco | Descrição | Tipo |  | Und | Quant. | Porcent. | Valor Unit | Total
|  | Composição | 101389 | SINAPI | AUXILIAR DE TOPÓGRAFO COM ENCARGOS COMPLEMENTARES | Livro SINAPI: Cálculos e Parâmetros |  | MES | 1 |  | 2398.38 | 2398.38
|  | Composição Auxiliar | 101301 | SINAPI | CURSO DE CAPACITAÇÃO PARA AUXILIAR DE TOPÓGRAFO (ENCARGOS COMPLEMENTARES) - MENSALISTA | Livro SINAPI: Cálculos e Parâmetros |  | MES | 1 | 0 | 12.21 | 12.21
|  | Insumo | 00041093 | SINAPI | AUXILIAR DE TOPOGRAFO (MENSALISTA) | Mão de Obra |  | MES | 1 | 0 | 1951.33 | 1951.33
|  | Insumo | 00040863 | SINAPI | EXAMES - MENSALISTA (COLETADO CAIXA - ENCARGOS COMPLEMENTARES) | Material |  | MES | 1 | 0 | 270.51 | 270.51
|  | Insumo | 00043505 | SINAPI | EPI - FAMILIA TOPOGRAFO - MENSALISTA (ENCARGOS COMPLEMENTARES - COLETADO CAIXA) | Material |  | MES | 1 | 0 | 138.98 | 138.98
|  | Insumo | 00040864 | SINAPI | SEGURO - MENSALISTA (COLETADO CAIXA - ENCARGOS COMPLEMENTARES) | Material |  | MES | 1 | 0 | 15.46 | 15.46
|  | Insumo | 00043481 | SINAPI | FERRAMENTAS - FAMILIA TOPOGRAFO - MENSALISTA (ENCARGOS COMPLEMENTARES - COLETADO CAIXA) | Material |  | MES | 1 | 0 | 9.89 | 9.89
[7 empty] | MO sem LS => | 1963.54 | LS => | 0 | MO com LS => | 1963.54
[7 empty] | Valor do BDI => | 611.34 |  | Valor com BDI => |  | 3009.72
|  |  | Código | Banco | Descrição | Tipo |  | Und | Quant. | Porcent. | Valor Unit | Total
|  | Composição | 101390 | SINAPI | AUXILIAR TÉCNICO / ASSISTENTE DE ENGENHARIA COM ENCARGOS COMPLEMENTARES | Livro SINAPI: Cálculos e Parâmetros |  | MES | 1 |  | 6609.95 | 6609.95
|  | Composição Auxiliar | 101302 | SINAPI | CURSO DE CAPACITAÇÃO PARA AUXILIAR TÉCNICO DE ENGENHARIA (ENCARGOS COMPLEMENTARES) - MENSALISTA | Livro SINAPI: Cálculos e Parâmetros |  | MES | 1 | 0 | 38.41 | 38.41
|  | Insumo | 00040863 | SINAPI | EXAMES - MENSALISTA (COLETADO CAIXA - ENCARGOS COMPLEMENTARES) | Material |  | MES | 1 | 0 | 270.51 | 270.51
|  | Insumo | 00040864 | SINAPI | SEGURO - MENSALISTA (COLETADO CAIXA - ENCARGOS COMPLEMENTARES) | Material |  | MES | 1 | 0 | 15.46 | 15.46
|  | Insumo | 00043498 | SINAPI | EPI - FAMILIA ENGENHEIRO CIVIL - MENSALISTA (ENCARGOS COMPLEMENTARES - COLETADO CAIXA) | Material |  | MES | 1 | 0 | 146 | 146
|  | Insumo | 00043474 | SINAPI | FERRAMENTAS - FAMILIA ENGENHEIRO CIVIL - MENSALISTA (ENCARGOS COMPLEMENTARES - COLETADO CAIXA) | Material |  | MES | 1 | 0 | 2.35 | 2.35
|  | Insumo | 00040931 | SINAPI | AUXILIAR TECNICO / ASSISTENTE DE ENGENHARIA (MENSALISTA) | Mão de Obra |  | MES | 1 | 0 | 6137.22 | 6137.22
[7 empty] | MO sem LS => | 6175.63 | LS => | 0 | MO com LS => | 6175.63
[7 empty] | Valor do BDI => | 1684.87 |  | Valor com BDI => |  | 8294.82
|  |  | Código | Banco | Descrição | Tipo |  | Und | Quant. | Porcent. | Valor Unit | Total
|  | Composição | 88256 | SINAPI | AZULEJISTA OU LADRILHEIRO COM ENCARGOS COMPLEMENTARES | Livro SINAPI: Cálculos e Parâmetros |  | H | 1 |  | 38.96 | 38.96
|  | Composição Auxiliar | 95324 | SINAPI | CURSO DE CAPACITAÇÃO PARA AZULEJISTA OU LADRILHEIRO (ENCARGOS COMPLEMENTARES) - HORISTA | Livro SINAPI: Cálculos e Parâmetros |  | H | 1 | 0 | 0.42 | 0.42
|  | Insumo | 00037370 | SINAPI | ALIMENTACAO - HORISTA (COLETADO CAIXA - ENCARGOS COMPLEMENTARES) | Material |  | H | 1 | 0 | 4.84 | 4.84
|  | Insumo | 00043489 | SINAPI | EPI - FAMILIA PEDREIRO - HORISTA (ENCARGOS COMPLEMENTARES - COLETADO CAIXA) | Material |  | H | 1 | 0 | 1.31 | 1.31
|  | Insumo | 00037371 | SINAPI | TRANSPORTE - HORISTA (COLETADO CAIXA - ENCARGOS COMPLEMENTARES) | Material |  | H | 1 | 0 | 1.58 | 1.58
|  | Insumo | 00037373 | SINAPI | SEGURO - HORISTA (COLETADO CAIXA - ENCARGOS COMPLEMENTARES) | Material |  | H | 1 | 0 | 0.08 | 0.08
|  | Insumo | 00004760 | SINAPI | AZULEJISTA OU LADRILHEIRO (HORISTA) | Mão de Obra |  | H | 1 | 0 | 28.52 | 28.52
|  | Insumo | 00043465 | SINAPI | FERRAMENTAS - FAMILIA PEDREIRO - HORISTA (ENCARGOS COMPLEMENTARES - COLETADO CAIXA) | Material |  | H | 1 | 0 | 0.78 | 0.78
|  | Insumo | 00037372 | SINAPI | EXAMES - HORISTA (COLETADO CAIXA - ENCARGOS COMPLEMENTARES) | Material |  | H | 1 | 0 | 1.43 | 1.43
[7 empty] | MO sem LS => | 28.94 | LS => | 0 | MO com LS => | 28.94
[7 empty] | Valor do BDI => | 9.93 |  | Valor com BDI => |  | 48.89
|  |  | Código | Banco | Descrição | Tipo |  | Und | Quant. | Porcent. | Valor Unit | Total
|  | Composição | AL 04.25.0250 | SCO | Alvenaria de blocos de concreto (15x20x40)cm, em paredes de 0,15m de espessura, com argamassa de cimento e areia no traco 1:4 (em volume), no assentamento e no preenchimento dos vazios dos blocos, ate 1,50m de altura e medida pela area real.(desonerado) | AL |  | m² | 1 |  | 169.39 | 169.39
|  | Composição Auxiliar | RV 04.10.0062 | SCO | Argamassa de cimento e areia, no traco 1:4.(desonerado) | RV |  | m³ | 0.1 | 0 | 585.11 | 58.51
|  | Insumo | MOD902150 | SCO | Pedreiro: assentamento de tijolo, bloco de concreto, alvenaria de pedra, servicos de lancamento de concreto (desonerado) | Mão de Obra |  | h | 1.1 | 0 | 33.83 | 37.21
|  | Insumo | MOD902450 | SCO | Servente (desonerado) | Mão de Obra |  | h | 1.1 | 0 | 23.89 | 26.27
|  | Insumo | EVE000050 | SCO | 3% incidente sobre mao de obra direta com Encargos Sociais para cobrir despesas relativa a equipamentos de protecao individual, uniformes e ferramentas | Outros |  | % | 63.48 | 3 | 1 | 1.9
|  | Insumo | MAT013750 | SCO | Bloco de concreto prensado para alvenaria, medindo: (15x20x40)cm | Material |  | un | 13 | 0 | 3.5 | 45.5
[7 empty] | MO sem LS => | 89.75 | LS => | 0 | MO com LS => | 89.75
[7 empty] | Valor do BDI => | 43.17 |  | Valor com BDI => |  | 212.56
|  |  | Código | Banco | Descrição | Tipo |  | Und | Quant. | Porcent. | Valor Unit | Total
|  | Composição | RV 04.10.0059 | SCO | Argamassa de cimento e areia, no traco 1:3.(desonerado) | RV |  | m³ | 1 |  | 656.45 | 656.45
|  | Insumo | EVE000700 | SCO | Perda em cimento CP-32 - 5% - equivalente ao elementar MAT033700 | Franquia |  | Kg | 20 | 0 | 0.62 | 12.4
|  | Insumo | MOD902450 | SCO | Servente (desonerado) | Mão de Obra |  | h | 11 | 0 | 23.89 | 262.79
|  | Insumo | MAT033700 | SCO | Cimento Portland, tipo 320, saco de 50Kg | Material |  | Kg | 400 | 0 | 0.62 | 248
|  | Insumo | EVE000250 | SCO | Perda em areia grossa - 5% - equivalente ao elementar MAT006100 | Franquia |  | m³ | 0.06325 | 0 | 94.4 | 5.97
|  | Insumo | EVE000050 | SCO | 3% incidente sobre mao de obra direta com Encargos Sociais para cobrir despesas relativa a equipamentos de protecao individual, uniformes e ferramentas | Outros |  | % | 262.79 | 3 | 1 | 7.88
|  | Insumo | MAT006100 | SCO | Areia grossa lavada, com transporte | Material |  | m³ | 1.265 | 0 | 94.4 | 119.41
[7 empty] | MO sem LS => | 262.79 | LS => | 0 | MO com LS => | 262.79
[7 empty] | Valor do BDI => | 167.32 |  | Valor com BDI => |  | 823.77
|  |  | Código | Banco | Descrição | Tipo |  | Und | Quant. | Porcent. | Valor Unit | Total
|  | Composição | RV 04.10.0062 | SCO | Argamassa de cimento e areia, no traco 1:4.(desonerado) | RV |  | m³ | 1 |  | 585.11 | 585.11
|  | Insumo | MAT033700 | SCO | Cimento Portland, tipo 320, saco de 50Kg | Material |  | Kg | 295 | 0 | 0.62 | 182.9
|  | Insumo | EVE000250 | SCO | Perda em areia grossa - 5% - equivalente ao elementar MAT006100 | Franquia |  | m³ | 0.06175 | 0 | 94.4 | 5.82
|  | Insumo | EVE000050 | SCO | 3% incidente sobre mao de obra direta com Encargos Sociais para cobrir despesas relativa a equipamentos de protecao individual, uniformes e ferramentas | Outros |  | % | 262.79 | 3 | 1 | 7.88
|  | Insumo | MAT006100 | SCO | Areia grossa lavada, com transporte | Material |  | m³ | 1.235 | 0 | 94.4 | 116.58
|  | Insumo | EVE000700 | SCO | Perda em cimento CP-32 - 5% - equivalente ao elementar MAT033700 | Franquia |  | Kg | 14.75 | 0 | 0.62 | 9.14
|  | Insumo | MOD902450 | SCO | Servente (desonerado) | Mão de Obra |  | h | 11 | 0 | 23.89 | 262.79
[7 empty] | MO sem LS => | 262.79 | LS => | 0 | MO com LS => | 262.79
[7 empty] | Valor do BDI => | 149.14 |  | Valor com BDI => |  | 734.25
|  |  | Código | Banco | Descrição | Tipo |  | Und | Quant. | Porcent. | Valor Unit | Total
|  | Composição | UFF00068 (ADAPT_SINAPI:100677) | Próprio | BANDEIRA EM CHAPA DE AÇO PARA PORTA EM MADEIRA | ESQV - ESQUADRIAS/FERRAGENS/VIDROS |  | UN | 1 |  | 56.38 | 56.38
|  | Composição Auxiliar | 88261 | SINAPI | CARPINTEIRO DE ESQUADRIAS COM ENCARGOS COMPLEMENTARES | Livro SINAPI: Cálculos e Parâmetros |  | H | 0.645 | 0 | 39.71 | 25.61
|  | Composição Auxiliar | 88316 | SINAPI | SERVENTE COM ENCARGOS COMPLEMENTARES | Livro SINAPI: Cálculos e Parâmetros |  | H | 0.323 | 0 | 29.15 | 9.41
|  | Insumo | 00001328 | SINAPI | CHAPA DE ACO FINA A FRIO BITOLA MSG 26, E = 0,45 MM (3,60 KG/M2) | Material |  | KG | 1.728 | 0 | 9.99 | 17.26
|  | Insumo | 00007568 | SINAPI | BUCHA DE NYLON SEM ABA S10, COM PARAFUSO DE 6,10 X 65 MM EM ACO ZINCADO COM ROSCA SOBERBA, CABECA CHATA E FENDA PHILLIPS | Material |  | UN | 2.2 | 0 | 0.79 | 1.73
|  | Insumo | 00007583 | SINAPI | BUCHA DE NYLON SEM ABA S8, COM PARAFUSO DE 4,80 X 50 MM EM ACO ZINCADO COM ROSCA SOBERBA, CABECA CHATA E FENDA PHILLIPS | Material |  | UN | 4.4 | 0 | 0.54 | 2.37
[7 empty] | MO sem LS => | 25.49 | LS => | 0 | MO com LS => | 25.49
[7 empty] | Valor do BDI => | 14.37 |  | Valor com BDI => |  | 70.75
|  |  | Código | Banco | Descrição | Tipo |  | Und | Quant. | Porcent. | Valor Unit | Total
|  | Composição | 55.100.0070-1 | EMOP | BARRA CHATA DE ACO CARBONO, P/USOS GERAIS, PADRAO AMERICANO, FABRICACAO USUAL, PRECO DE USINA, DE 5" X 1/2". FORN. | 55 |  | KG | 1 |  | 4.22 | 4.22
|  | Insumo | 00036 | EMOP | PERFIL "H" DE ACO CARBONO, P/USOS GERAIS , PADRAO AMERICANO, COMPRIMENTO USUAL, P RECO DE REVENDEDOR, DE 6"X6" | Material |  | KG | 0.4146 | 0 | 10.18 | 4.22
[7 empty] | MO sem LS => | 0 | LS => | 0 | MO com LS => | 0
[7 empty] | Valor do BDI => | 1.07 |  | Valor com BDI => |  | 5.29
|  |  | Código | Banco | Descrição | Tipo |  | Und | Quant. | Porcent. | Valor Unit | Total
|  | Composição | 100676 | SINAPI | BATENTE PARA PORTA COM BANDEIRA, FIXAÇÃO COM PARAFUSO E BUCHA. AF_12/2019 | Esquadrias - Portas |  | UN | 1 |  | 242.98 | 242.98
|  | Composição Auxiliar | 88261 | SINAPI | CARPINTEIRO DE ESQUADRIAS COM ENCARGOS COMPLEMENTARES | Livro SINAPI: Cálculos e Parâmetros |  | H | 2.177 | 0 | 39.71 | 86.44
|  | Composição Auxiliar | 88316 | SINAPI | SERVENTE COM ENCARGOS COMPLEMENTARES | Livro SINAPI: Cálculos e Parâmetros |  | H | 1.089 | 0 | 29.15 | 31.74
|  | Insumo | 00000184 | SINAPI | BATENTE / PORTAL / ADUELA / MARCO EM MADEIRA MACICA COM REBAIXO, E = *3* CM, L = *14* CM, PARA PORTAS DE GIRO DE *60 CM A 120* CM X *210* CM, PINUS / EUCALIPTO / VIROLA OU EQUIVALENTE DA REGIAO (NAO INCLUI ALIZARES) | Material |  | JG | 0.824 | 0 | 143.03 | 117.85
|  | Insumo | 00007568 | SINAPI | BUCHA DE NYLON SEM ABA S10, COM PARAFUSO DE 6,10 X 65 MM EM ACO ZINCADO COM ROSCA SOBERBA, CABECA CHATA E FENDA PHILLIPS | Material |  | UN | 8.8 | 0 | 0.79 | 6.95
[7 empty] | MO sem LS => | 86.04 | LS => | 0 | MO com LS => | 86.04
[7 empty] | Valor do BDI => | 61.93 |  | Valor com BDI => |  | 304.91
|  |  | Código | Banco | Descrição | Tipo |  | Und | Quant. | Porcent. | Valor Unit | Total
|  | Composição | 88831 | SINAPI | BETONEIRA CAPACIDADE NOMINAL DE 400 L, CAPACIDADE DE MISTURA 280 L, MOTOR ELÉTRICO TRIFÁSICO POTÊNCIA DE 2 CV, SEM CARREGADOR - CHI DIURNO. AF_05/2023 | Custos Horários Produtivo e Improdutivo dos Equipamentos |  | CHI | 1 |  | 0.43 | 0.43
|  | Composição Auxiliar | 88826 | SINAPI | BETONEIRA CAPACIDADE NOMINAL DE 400 L, CAPACIDADE DE MISTURA 280 L, MOTOR ELÉTRICO TRIFÁSICO POTÊNCIA DE 2 CV, SEM CARREGADOR - DEPRECIAÇÃO. AF_05/2023 | Depreciação, Juros, Impostos e Seguros, Manutenção e Materiais na Operação dos Equipamentos |  | H | 1 | 0 | 0.35 | 0.35
|  | Composição Auxiliar | 88827 | SINAPI | BETONEIRA CAPACIDADE NOMINAL DE 400 L, CAPACIDADE DE MISTURA 280 L, MOTOR ELÉTRICO TRIFÁSICO POTÊNCIA DE 2 CV, SEM CARREGADOR - JUROS. AF_05/2023 | Depreciação, Juros, Impostos e Seguros, Manutenção e Materiais na Operação dos Equipamentos |  | H | 1 | 0 | 0.08 | 0.08
[7 empty] | MO sem LS => | 0 | LS => | 0 | MO com LS => | 0
[7 empty] | Valor do BDI => | 0.1 |  | Valor com BDI => |  | 0.53
|  |  | Código | Banco | Descrição | Tipo |  | Und | Quant. | Porcent. | Valor Unit | Total
|  | Composição | 88830 | SINAPI | BETONEIRA CAPACIDADE NOMINAL DE 400 L, CAPACIDADE DE MISTURA 280 L, MOTOR ELÉTRICO TRIFÁSICO POTÊNCIA DE 2 CV, SEM CARREGADOR - CHP DIURNO. AF_05/2023 | Custos Horários Produtivo e Improdutivo dos Equipamentos |  | CHP | 1 |  | 2.24 | 2.24
|  | Composição Auxiliar | 88829 | SINAPI | BETONEIRA CAPACIDADE NOMINAL DE 400 L, CAPACIDADE DE MISTURA 280 L, MOTOR ELÉTRICO TRIFÁSICO POTÊNCIA DE 2 CV, SEM CARREGADOR - MATERIAIS NA OPERAÇÃO. AF_05/2023 | Depreciação, Juros, Impostos e Seguros, Manutenção e Materiais na Operação dos Equipamentos |  | H | 1 | 0 | 1.43 | 1.43
|  | Composição Auxiliar | 88828 | SINAPI | BETONEIRA CAPACIDADE NOMINAL DE 400 L, CAPACIDADE DE MISTURA 280 L, MOTOR ELÉTRICO TRIFÁSICO POTÊNCIA DE 2 CV, SEM CARREGADOR - MANUTENÇÃO. AF_05/2023 | Depreciação, Juros, Impostos e Seguros, Manutenção e Materiais na Operação dos Equipamentos |  | H | 1 | 0 | 0.38 | 0.38
|  | Composição Auxiliar | 88826 | SINAPI | BETONEIRA CAPACIDADE NOMINAL DE 400 L, CAPACIDADE DE MISTURA 280 L, MOTOR ELÉTRICO TRIFÁSICO POTÊNCIA DE 2 CV, SEM CARREGADOR - DEPRECIAÇÃO. AF_05/2023 | Depreciação, Juros, Impostos e Seguros, Manutenção e Materiais na Operação dos Equipamentos |  | H | 1 | 0 | 0.35 | 0.35
|  | Composição Auxiliar | 88827 | SINAPI | BETONEIRA CAPACIDADE NOMINAL DE 400 L, CAPACIDADE DE MISTURA 280 L, MOTOR ELÉTRICO TRIFÁSICO POTÊNCIA DE 2 CV, SEM CARREGADOR - JUROS. AF_05/2023 | Depreciação, Juros, Impostos e Seguros, Manutenção e Materiais na Operação dos Equipamentos |  | H | 1 | 0 | 0.08 | 0.08
[7 empty] | MO sem LS => | 0 | LS => | 0 | MO com LS => | 0
[7 empty] | Valor do BDI => | 0.57 |  | Valor com BDI => |  | 2.81
|  |  | Código | Banco | Descrição | Tipo |  | Und | Quant. | Porcent. | Valor Unit | Total
|  | Composição | 88826 | SINAPI | BETONEIRA CAPACIDADE NOMINAL DE 400 L, CAPACIDADE DE MISTURA 280 L, MOTOR ELÉTRICO TRIFÁSICO POTÊNCIA DE 2 CV, SEM CARREGADOR - DEPRECIAÇÃO. AF_05/2023 | Depreciação, Juros, Impostos e Seguros, Manutenção e Materiais na Operação dos Equipamentos |  | H | 1 |  | 0.35 | 0.35
|  | Insumo | 00010535 | SINAPI | BETONEIRA CAPACIDADE NOMINAL 400 L, CAPACIDADE DE MISTURA 280 L, MOTOR ELETRICO TRIFASICO 220/380 V POTENCIA 2 CV, SEM CARREGADOR | Equipamento para Aquisição Permanente |  | UN | 6.4e-05 | 0 | 5550 | 0.35
[7 empty] | MO sem LS => | 0 | LS => | 0 | MO com LS => | 0
[7 empty] | Valor do BDI => | 0.08 |  | Valor com BDI => |  | 0.43
|  |  | Código | Banco | Descrição | Tipo |  | Und | Quant. | Porcent. | Valor Unit | Total
|  | Composição | 88827 | SINAPI | BETONEIRA CAPACIDADE NOMINAL DE 400 L, CAPACIDADE DE MISTURA 280 L, MOTOR ELÉTRICO TRIFÁSICO POTÊNCIA DE 2 CV, SEM CARREGADOR - JUROS. AF_05/2023 | Depreciação, Juros, Impostos e Seguros, Manutenção e Materiais na Operação dos Equipamentos |  | H | 1 |  | 0.08 | 0.08
|  | Insumo | 00010535 | SINAPI | BETONEIRA CAPACIDADE NOMINAL 400 L, CAPACIDADE DE MISTURA 280 L, MOTOR ELETRICO TRIFASICO 220/380 V POTENCIA 2 CV, SEM CARREGADOR | Equipamento para Aquisição Permanente |  | UN | 1.48e-05 | 0 | 5550 | 0.08
[7 empty] | MO sem LS => | 0 | LS => | 0 | MO com LS => | 0
[7 empty] | Valor do BDI => | 0.02 |  | Valor com BDI => |  | 0.1
|  |  | Código | Banco | Descrição | Tipo |  | Und | Quant. | Porcent. | Valor Unit | Total
|  | Composição | 88828 | SINAPI | BETONEIRA CAPACIDADE NOMINAL DE 400 L, CAPACIDADE DE MISTURA 280 L, MOTOR ELÉTRICO TRIFÁSICO POTÊNCIA DE 2 CV, SEM CARREGADOR - MANUTENÇÃO. AF_05/2023 | Depreciação, Juros, Impostos e Seguros, Manutenção e Materiais na Operação dos Equipamentos |  | H | 1 |  | 0.38 | 0.38
|  | Insumo | 00010535 | SINAPI | BETONEIRA CAPACIDADE NOMINAL 400 L, CAPACIDADE DE MISTURA 280 L, MOTOR ELETRICO TRIFASICO 220/380 V POTENCIA 2 CV, SEM CARREGADOR | Equipamento para Aquisição Permanente |  | UN | 7e-05 | 0 | 5550 | 0.38
[7 empty] | MO sem LS => | 0 | LS => | 0 | MO com LS => | 0
[7 empty] | Valor do BDI => | 0.09 |  | Valor com BDI => |  | 0.47
|  |  | Código | Banco | Descrição | Tipo |  | Und | Quant. | Porcent. | Valor Unit | Total
|  | Composição | 88829 | SINAPI | BETONEIRA CAPACIDADE NOMINAL DE 400 L, CAPACIDADE DE MISTURA 280 L, MOTOR ELÉTRICO TRIFÁSICO POTÊNCIA DE 2 CV, SEM CARREGADOR - MATERIAIS NA OPERAÇÃO. AF_05/2023 | Depreciação, Juros, Impostos e Seguros, Manutenção e Materiais na Operação dos Equipamentos |  | H | 1 |  | 1.43 | 1.43
|  | Insumo | 00002705 | SINAPI | ENERGIA ELETRICA ATE 2000 KWH INDUSTRIAL, SEM DEMANDA | Franquia |  | KWH | 1.25 | 0 | 1.15 | 1.43
[7 empty] | MO sem LS => | 0 | LS => | 0 | MO com LS => | 0
[7 empty] | Valor do BDI => | 0.36 |  | Valor com BDI => |  | 1.79
|  |  | Código | Banco | Descrição | Tipo |  | Und | Quant. | Porcent. | Valor Unit | Total
|  | Composição | 89226 | SINAPI | BETONEIRA CAPACIDADE NOMINAL DE 600 L, CAPACIDADE DE MISTURA 360 L, MOTOR ELÉTRICO TRIFÁSICO POTÊNCIA DE 4 CV, SEM CARREGADOR - CHI DIURNO. AF_05/2023 | Custos Horários Produtivo e Improdutivo dos Equipamentos |  | CHI | 1 |  | 1.77 | 1.77
|  | Composição Auxiliar | 89222 | SINAPI | BETONEIRA CAPACIDADE NOMINAL DE 600 L, CAPACIDADE DE MISTURA 360 L, MOTOR ELÉTRICO TRIFÁSICO POTÊNCIA DE 4 CV, SEM CARREGADOR - JUROS. AF_05/2023 | Depreciação, Juros, Impostos e Seguros, Manutenção e Materiais na Operação dos Equipamentos |  | H | 1 | 0 | 0.33 | 0.33
|  | Composição Auxiliar | 89221 | SINAPI | BETONEIRA CAPACIDADE NOMINAL DE 600 L, CAPACIDADE DE MISTURA 360 L, MOTOR ELÉTRICO TRIFÁSICO POTÊNCIA DE 4 CV, SEM CARREGADOR - DEPRECIAÇÃO. AF_05/2023 | Depreciação, Juros, Impostos e Seguros, Manutenção e Materiais na Operação dos Equipamentos |  | H | 1 | 0 | 1.44 | 1.44
[7 empty] | MO sem LS => | 0 | LS => | 0 | MO com LS => | 0
[7 empty] | Valor do BDI => | 0.45 |  | Valor com BDI => |  | 2.22
|  |  | Código | Banco | Descrição | Tipo |  | Und | Quant. | Porcent. | Valor Unit | Total
|  | Composição | 89225 | SINAPI | BETONEIRA CAPACIDADE NOMINAL DE 600 L, CAPACIDADE DE MISTURA 360 L, MOTOR ELÉTRICO TRIFÁSICO POTÊNCIA DE 4 CV, SEM CARREGADOR - CHP DIURNO. AF_05/2023 | Custos Horários Produtivo e Improdutivo dos Equipamentos |  | CHP | 1 |  | 6.22 | 6.22
|  | Composição Auxiliar | 89221 | SINAPI | BETONEIRA CAPACIDADE NOMINAL DE 600 L, CAPACIDADE DE MISTURA 360 L, MOTOR ELÉTRICO TRIFÁSICO POTÊNCIA DE 4 CV, SEM CARREGADOR - DEPRECIAÇÃO. AF_05/2023 | Depreciação, Juros, Impostos e Seguros, Manutenção e Materiais na Operação dos Equipamentos |  | H | 1 | 0 | 1.44 | 1.44
|  | Composição Auxiliar | 89223 | SINAPI | BETONEIRA CAPACIDADE NOMINAL DE 600 L, CAPACIDADE DE MISTURA 360 L, MOTOR ELÉTRICO TRIFÁSICO POTÊNCIA DE 4 CV, SEM CARREGADOR - MANUTENÇÃO. AF_05/2023 | Depreciação, Juros, Impostos e Seguros, Manutenção e Materiais na Operação dos Equipamentos |  | H | 1 | 0 | 1.58 | 1.58
|  | Composição Auxiliar | 89222 | SINAPI | BETONEIRA CAPACIDADE NOMINAL DE 600 L, CAPACIDADE DE MISTURA 360 L, MOTOR ELÉTRICO TRIFÁSICO POTÊNCIA DE 4 CV, SEM CARREGADOR - JUROS. AF_05/2023 | Depreciação, Juros, Impostos e Seguros, Manutenção e Materiais na Operação dos Equipamentos |  | H | 1 | 0 | 0.33 | 0.33
|  | Composição Auxiliar | 89224 | SINAPI | BETONEIRA CAPACIDADE NOMINAL DE 600 L, CAPACIDADE DE MISTURA 360 L, MOTOR ELÉTRICO TRIFÁSICO POTÊNCIA DE 4 CV, SEM CARREGADOR - MATERIAIS NA OPERAÇÃO. AF_05/2023 | Depreciação, Juros, Impostos e Seguros, Manutenção e Materiais na Operação dos Equipamentos |  | H | 1 | 0 | 2.87 | 2.87
[7 empty] | MO sem LS => | 0 | LS => | 0 | MO com LS => | 0
[7 empty] | Valor do BDI => | 1.58 |  | Valor com BDI => |  | 7.8
|  |  | Código | Banco | Descrição | Tipo |  | Und | Quant. | Porcent. | Valor Unit | Total
|  | Composição | 89221 | SINAPI | BETONEIRA CAPACIDADE NOMINAL DE 600 L, CAPACIDADE DE MISTURA 360 L, MOTOR ELÉTRICO TRIFÁSICO POTÊNCIA DE 4 CV, SEM CARREGADOR - DEPRECIAÇÃO. AF_05/2023 | Depreciação, Juros, Impostos e Seguros, Manutenção e Materiais na Operação dos Equipamentos |  | H | 1 |  | 1.44 | 1.44
|  | Insumo | 00036397 | SINAPI | BETONEIRA, CAPACIDADE NOMINAL 600 L, CAPACIDADE DE MISTURA 360L, MOTOR ELETRICO TRIFASICO 220/380V, POTENCIA 4CV, EXCLUSO CARREGADOR | Equipamento para Aquisição Permanente |  | UN | 6.4e-05 | 0 | 22576.27 | 1.44
[7 empty] | MO sem LS => | 0 | LS => | 0 | MO com LS => | 0
[7 empty] | Valor do BDI => | 0.36 |  | Valor com BDI => |  | 1.8
|  |  | Código | Banco | Descrição | Tipo |  | Und | Quant. | Porcent. | Valor Unit | Total
|  | Composição | 89222 | SINAPI | BETONEIRA CAPACIDADE NOMINAL DE 600 L, CAPACIDADE DE MISTURA 360 L, MOTOR ELÉTRICO TRIFÁSICO POTÊNCIA DE 4 CV, SEM CARREGADOR - JUROS. AF_05/2023 | Depreciação, Juros, Impostos e Seguros, Manutenção e Materiais na Operação dos Equipamentos |  | H | 1 |  | 0.33 | 0.33
|  | Insumo | 00036397 | SINAPI | BETONEIRA, CAPACIDADE NOMINAL 600 L, CAPACIDADE DE MISTURA 360L, MOTOR ELETRICO TRIFASICO 220/380V, POTENCIA 4CV, EXCLUSO CARREGADOR | Equipamento para Aquisição Permanente |  | UN | 1.48e-05 | 0 | 22576.27 | 0.33
[7 empty] | MO sem LS => | 0 | LS => | 0 | MO com LS => | 0
[7 empty] | Valor do BDI => | 0.08 |  | Valor com BDI => |  | 0.41
|  |  | Código | Banco | Descrição | Tipo |  | Und | Quant. | Porcent. | Valor Unit | Total
|  | Composição | 89223 | SINAPI | BETONEIRA CAPACIDADE NOMINAL DE 600 L, CAPACIDADE DE MISTURA 360 L, MOTOR ELÉTRICO TRIFÁSICO POTÊNCIA DE 4 CV, SEM CARREGADOR - MANUTENÇÃO. AF_05/2023 | Depreciação, Juros, Impostos e Seguros, Manutenção e Materiais na Operação dos Equipamentos |  | H | 1 |  | 1.58 | 1.58
|  | Insumo | 00036397 | SINAPI | BETONEIRA, CAPACIDADE NOMINAL 600 L, CAPACIDADE DE MISTURA 360L, MOTOR ELETRICO TRIFASICO 220/380V, POTENCIA 4CV, EXCLUSO CARREGADOR | Equipamento para Aquisição Permanente |  | UN | 7e-05 | 0 | 22576.27 | 1.58
[7 empty] | MO sem LS => | 0 | LS => | 0 | MO com LS => | 0
[7 empty] | Valor do BDI => | 0.4 |  | Valor com BDI => |  | 1.98
|  |  | Código | Banco | Descrição | Tipo |  | Und | Quant. | Porcent. | Valor Unit | Total
|  | Composição | 89224 | SINAPI | BETONEIRA CAPACIDADE NOMINAL DE 600 L, CAPACIDADE DE MISTURA 360 L, MOTOR ELÉTRICO TRIFÁSICO POTÊNCIA DE 4 CV, SEM CARREGADOR - MATERIAIS NA OPERAÇÃO. AF_05/2023 | Depreciação, Juros, Impostos e Seguros, Manutenção e Materiais na Operação dos Equipamentos |  | H | 1 |  | 2.87 | 2.87
|  | Insumo | 00002705 | SINAPI | ENERGIA ELETRICA ATE 2000 KWH INDUSTRIAL, SEM DEMANDA | Franquia |  | KWH | 2.5 | 0 | 1.15 | 2.87
[7 empty] | MO sem LS => | 0 | LS => | 0 | MO com LS => | 0
[7 empty] | Valor do BDI => | 0.73 |  | Valor com BDI => |  | 3.6
|  |  | Código | Banco | Descrição | Tipo |  | Und | Quant. | Porcent. | Valor Unit | Total
|  | Composição | 19.007.0004-C | EMOP | BETONEIRA PARA 320L DE MISTURA SECA,DE CARREGAMENTO MECANICO E TAMBOR REVERSIVEL,COM MOTOR A GASOLINA,EXCLUSIVE OPERADOR | 19 |  | H | 1 |  | 11.78 | 11.78
|  | Insumo | 00215 | EMOP | GASOLINA COMUM NA BOMBA | Material |  | L | 1.5 | 0 | 5.98 | 8.97
|  | Insumo | 00222 | EMOP | GRAXA COMUM P/LUBRIFICACAO DE CHASSIS, E M TAMBORES DE 170KG | Material |  | KG | 0.01 | 0 | 11.39 | 0.11
|  | Insumo | 01434 | EMOP | BETONEIRA PARA 320 LITROS DE MISTURA SEC A, SEM CARREGAMENTO MECANICO E TAMBOR RE VERSIVEL, COM MOTOR A GASOLINA | Equipamento |  | UN | 0.00028 | 0 | 6623.23 | 1.85
|  | Insumo | 00220 | EMOP | OLEO LUBRIFICANTE MINERAL MULTIVISCOSO, CLASSIFICACAO API CG-4, GRAU SAE 20W-40 | Material |  | L | 0.03 | 0 | 28.49 | 0.85
[7 empty] | MO sem LS => | 0 | LS => | 0 | MO com LS => | 0
[7 empty] | Valor do BDI => | 3 |  | Valor com BDI => |  | 14.78
|  |  | Código | Banco | Descrição | Tipo |  | Und | Quant. | Porcent. | Valor Unit | Total
|  | Composição | 19.007.0004-E | EMOP | BETONEIRA PARA 320L DE MISTURA SECA,DE CARREGAMENTO MECANICO E TAMBOR REVERSIVEL,COM MOTOR A GASOLINA,EXCLUSIVE OPERADOR 3%-DESGASTE DE FERRAMENTAS E EPI | 19 |  | H | 1 |  | 1.19 | 1.19
|  | Insumo | 01434 | EMOP | BETONEIRA PARA 320 LITROS DE MISTURA SEC A, SEM CARREGAMENTO MECANICO E TAMBOR RE VERSIVEL, COM MOTOR A GASOLINA | Equipamento |  | UN | 0.00018 | 0 | 6623.23 | 1.19
[7 empty] | MO sem LS => | 0 | LS => | 0 | MO com LS => | 0
[7 empty] | Valor do BDI => | 0.3 |  | Valor com BDI => |  | 1.49
|  |  | Código | Banco | Descrição | Tipo |  | Und | Quant. | Porcent. | Valor Unit | Total
|  | Composição | 19.007.0025-C | EMOP | BOMBA DE ARGAMASSA,COM UNIDADE MISTURADORA E BOMBEADORA ACOP LADAS,PARA 900 A 4.800L DE MISTURA SECA,COM MOTOR ELETRICO,E XCLUSIVE OPERADOR 12%-PECAS E MATERIAIS DIVERSOS | 19 |  | H | 1 |  | 58.94 | 58.94
|  | Insumo | 01422 | EMOP | BOMBA P/ARGAMASSA, COM UNIDADE MISTURADO RA E BOMBEADORA ACOPLADAS P/900 A 4.800 LITROS DE MISTURA SECA, C/MOTOR ELETRICO | Equipamento |  | UN | 0.0002167 | 12 | 227000 | 55.09
|  | Insumo | 00724 | EMOP | TARIFA DE ENERGIA ELETRICA, TIPO COMERCI AL | Material |  | KWH | 3.5 | 0 | 1.1 | 3.85
[7 empty] | MO sem LS => | 0 | LS => | 0 | MO com LS => | 0
[7 empty] | Valor do BDI => | 15.02 |  | Valor com BDI => |  | 73.96
|  |  | Código | Banco | Descrição | Tipo |  | Und | Quant. | Porcent. | Valor Unit | Total
|  | Composição | 19.007.0025-E | EMOP | BOMBA DE ARGAMASSA,COM UNIDADE MISTURADORA E BOMBEADORA ACOP LADAS,PARA 900 A 4.800L DE MISTURA SECA,COM MOTOR ELETRICO,E XCLUSIVE OPERADOR 12%-PECAS E MATERIAIS DIVERSOS | 19 |  | H | 1 |  | 38.13 | 38.13
|  | Insumo | 01422 | EMOP | BOMBA P/ARGAMASSA, COM UNIDADE MISTURADO RA E BOMBEADORA ACOPLADAS P/900 A 4.800 LITROS DE MISTURA SECA, C/MOTOR ELETRICO | Equipamento |  | UN | 0.00015 | 12 | 227000 | 38.13
[7 empty] | MO sem LS => | 0 | LS => | 0 | MO com LS => | 0
[7 empty] | Valor do BDI => | 9.71 |  | Valor com BDI => |  | 47.84
|  |  | Código | Banco | Descrição | Tipo |  | Und | Quant. | Porcent. | Valor Unit | Total
|  | Composição | EQ 29.05.0200 | SCO | Betoneira com capacidade de 580l, carregador e motor eletrico WEG 7,5CV, 4 polos, 220/380V, sem caixa d'agua, Menegotti ou similar, sem operador. Aluguel produtivo.(desonerado) | EQ |  | h | 1 |  | 16.72 | 16.72
|  | Insumo | IEQ000800 | SCO | Betoneira com capacidade de 580l, carregador e motor eletrico WEG 7,5CV, 4 polos, 220/380V, sem caixa d'agua, Menegotti ou similar | Equipamento |  | un | 0.0002285 | 0 | 34000 | 7.76
|  | Insumo | MAT128550 | SCO | Tarifa de Energia eletrica tipo comercial | Material |  | Kwh | 8 | 0 | 1.12 | 8.96
[7 empty] | MO sem LS => | 0 | LS => | 0 | MO com LS => | 0
[7 empty] | Valor do BDI => | 4.26 |  | Valor com BDI => |  | 20.98
|  |  | Código | Banco | Descrição | Tipo |  | Und | Quant. | Porcent. | Valor Unit | Total
|  | Composição | 91924 | SINAPI | CABO DE COBRE FLEXÍVEL ISOLADO, 1,5 MM², ANTI-CHAMA 450/750 V, PARA CIRCUITOS TERMINAIS - FORNECIMENTO E INSTALAÇÃO. AF_03/2023 | Instalações Elétricas - Eletrodutos Embutidos, Cabos, Caixas, Tomadas e Interruptores |  | M | 1 |  | 3.49 | 3.49
|  | Composição Auxiliar | 88247 | SINAPI | AUXILIAR DE ELETRICISTA COM ENCARGOS COMPLEMENTARES | Livro SINAPI: Cálculos e Parâmetros |  | H | 0.023 | 0 | 30.6 | 0.7
|  | Composição Auxiliar | 88264 | SINAPI | ELETRICISTA COM ENCARGOS COMPLEMENTARES | Livro SINAPI: Cálculos e Parâmetros |  | H | 0.023 | 0 | 36.82 | 0.84
|  | Insumo | 00021127 | SINAPI | FITA ISOLANTE ADESIVA ANTICHAMA, USO ATE 750 V, EM ROLO DE 19 MM X 5 M | Material |  | UN | 0.0094 | 0 | 10.55 | 0.09
|  | Insumo | 00001013 | SINAPI | CABO DE COBRE, FLEXIVEL, CLASSE 4 OU 5, ISOLACAO EM PVC/A, ANTICHAMA BWF-B, 1 CONDUTOR, 450/750 V, SECAO NOMINAL 1,5 MM2 | Material |  | M | 1.2434 | 0 | 1.5 | 1.86
[7 empty] | MO sem LS => | 1.08 | LS => | 0 | MO com LS => | 1.08
[7 empty] | Valor do BDI => | 0.88 |  | Valor com BDI => |  | 4.37
|  |  | Código | Banco | Descrição | Tipo |  | Und | Quant. | Porcent. | Valor Unit | Total
|  | Composição | 92981 | SINAPI | CABO DE COBRE FLEXÍVEL ISOLADO, 16 MM², ANTI-CHAMA 450/750 V, PARA DISTRIBUIÇÃO - FORNECIMENTO E INSTALAÇÃO. AF_10/2020 | INEL - INSTALAÇÃO ELÉTRICA/ELETRIFICAÇÃO E ILUMINAÇÃO EXTERNA |  | M | 1 |  | 16.87 | 16.87
|  | Composição Auxiliar | 88247 | SINAPI | AUXILIAR DE ELETRICISTA COM ENCARGOS COMPLEMENTARES | Livro SINAPI: Cálculos e Parâmetros |  | H | 0.013 | 0 | 30.6 | 0.39
|  | Composição Auxiliar | 88264 | SINAPI | ELETRICISTA COM ENCARGOS COMPLEMENTARES | Livro SINAPI: Cálculos e Parâmetros |  | H | 0.013 | 0 | 36.82 | 0.47
|  | Insumo | 00000979 | SINAPI | CABO DE COBRE, FLEXIVEL, CLASSE 4 OU 5, ISOLACAO EM PVC/A, ANTICHAMA BWF-B, 1 CONDUTOR, 450/750 V, SECAO NOMINAL 16 MM2 | Material |  | M | 1.027 | 0 | 15.5 | 15.91
|  | Insumo | 00021127 | SINAPI | FITA ISOLANTE ADESIVA ANTICHAMA, USO ATE 750 V, EM ROLO DE 19 MM X 5 M | Material |  | UN | 0.01 | 0 | 10.55 | 0.1
[7 empty] | MO sem LS => | 0.6 | LS => | 0 | MO com LS => | 0.6
[7 empty] | Valor do BDI => | 4.3 |  | Valor com BDI => |  | 21.17
|  |  | Código | Banco | Descrição | Tipo |  | Und | Quant. | Porcent. | Valor Unit | Total
|  | Composição | 58.002.0407-B | EMOP | CAIBRO 2"X3" | 58 |  | M | 1 |  | 14.63 | 14.63
|  | Insumo | 05434 | EMOP | MACARANDUBA EM PECAS, DE 3,75X7,50CM (1. 1/2"X3") | Material |  | M | 1.33 | 0 | 11 | 14.63
[7 empty] | MO sem LS => | 0 | LS => | 0 | MO com LS => | 0
[7 empty] | Valor do BDI => | 3.72 |  | Valor com BDI => |  | 18.35
|  |  | Código | Banco | Descrição | Tipo |  | Und | Quant. | Porcent. | Valor Unit | Total
|  | Composição | 97886 | SINAPI | CAIXA ENTERRADA ELÉTRICA RETANGULAR, EM ALVENARIA COM TIJOLOS CERÂMICOS MACIÇOS, FUNDO COM BRITA, DIMENSÕES INTERNAS: 0,3X0,3X0,3 M. AF_12/2020 | Caixas Enterradas |  | UN | 1 |  | 193.84 | 193.84
|  | Composição Auxiliar | 87316 | SINAPI | ARGAMASSA TRAÇO 1:4 (EM VOLUME DE CIMENTO E AREIA GROSSA ÚMIDA) PARA CHAPISCO CONVENCIONAL, PREPARO MECÂNICO COM BETONEIRA 400 L. AF_08/2019 | Argamassas |  | m³ | 0.0039 | 0 | 466.18 | 1.81
|  | Composição Auxiliar | 100475 | SINAPI | ARGAMASSA TRAÇO 1:3 (EM VOLUME DE CIMENTO E AREIA MÉDIA ÚMIDA) COM ADIÇÃO DE IMPERMEABILIZANTE, PREPARO MECÂNICO COM BETONEIRA 400 L. AF_08/2019 | Argamassas |  | m³ | 0.0278 | 0 | 693.51 | 19.27
|  | Composição Auxiliar | 97734 | SINAPI | PEÇA RETANGULAR PRÉ-MOLDADA, VOLUME DE CONCRETO DE 10 A 30 LITROS, TAXA DE AÇO APROXIMADA DE 30KG/M³. AF_03/2024 | Estruturas Pré-Fabricadas e Pré-Moldadas |  | m³ | 0.0175 | 0 | 3586.58 | 62.76
|  | Composição Auxiliar | 88309 | SINAPI | PEDREIRO COM ENCARGOS COMPLEMENTARES | Livro SINAPI: Cálculos e Parâmetros |  | H | 1.2686 | 0 | 36.96 | 46.88
|  | Composição Auxiliar | 101619 | SINAPI | PREPARO DE FUNDO DE VALA COM LARGURA MENOR QUE 1,5 M, COM CAMADA DE BRITA, LANÇAMENTO MANUAL. AF_08/2020 | Escoramento e Preparo de Fundo de Valas |  | m³ | 0.036 | 0 | 344.76 | 12.41
|  | Composição Auxiliar | 88316 | SINAPI | SERVENTE COM ENCARGOS COMPLEMENTARES | Livro SINAPI: Cálculos e Parâmetros |  | H | 0.9967 | 0 | 29.15 | 29.05
|  | Insumo | 00007258 | SINAPI | TIJOLO CERAMICO MACICO COMUM DE *5 X 10 X 20* CM (L X A X C) | Material |  | UN | 38.691 | 0 | 0.56 | 21.66
[7 empty] | MO sem LS => | 95.07 | LS => | 0 | MO com LS => | 95.07
[7 empty] | Valor do BDI => | 49.4 |  | Valor com BDI => |  | 243.24
|  |  | Código | Banco | Descrição | Tipo |  | Und | Quant. | Porcent. | Valor Unit | Total
|  | Composição | 88260 | SINAPI | CALCETEIRO COM ENCARGOS COMPLEMENTARES | Livro SINAPI: Cálculos e Parâmetros |  | H | 1 |  | 35.7 | 35.7
|  | Composição Auxiliar | 95328 | SINAPI | CURSO DE CAPACITAÇÃO PARA CALCETEIRO (ENCARGOS COMPLEMENTARES) - HORISTA | Livro SINAPI: Cálculos e Parâmetros |  | H | 1 | 0 | 0.29 | 0.29
|  | Insumo | 00037372 | SINAPI | EXAMES - HORISTA (COLETADO CAIXA - ENCARGOS COMPLEMENTARES) | Material |  | H | 1 | 0 | 1.43 | 1.43
|  | Insumo | 00037373 | SINAPI | SEGURO - HORISTA (COLETADO CAIXA - ENCARGOS COMPLEMENTARES) | Material |  | H | 1 | 0 | 0.08 | 0.08
|  | Insumo | 00037371 | SINAPI | TRANSPORTE - HORISTA (COLETADO CAIXA - ENCARGOS COMPLEMENTARES) | Material |  | H | 1 | 0 | 1.58 | 1.58
|  | Insumo | 00043489 | SINAPI | EPI - FAMILIA PEDREIRO - HORISTA (ENCARGOS COMPLEMENTARES - COLETADO CAIXA) | Material |  | H | 1 | 0 | 1.31 | 1.31
|  | Insumo | 00043465 | SINAPI | FERRAMENTAS - FAMILIA PEDREIRO - HORISTA (ENCARGOS COMPLEMENTARES - COLETADO CAIXA) | Material |  | H | 1 | 0 | 0.78 | 0.78
|  | Insumo | 00037370 | SINAPI | ALIMENTACAO - HORISTA (COLETADO CAIXA - ENCARGOS COMPLEMENTARES) | Material |  | H | 1 | 0 | 4.84 | 4.84
|  | Insumo | 00004759 | SINAPI | CALCETEIRO / RASTELEIRO (HORISTA) | Mão de Obra |  | H | 1 | 0 | 25.39 | 25.39
[7 empty] | MO sem LS => | 25.68 | LS => | 0 | MO com LS => | 25.68
[7 empty] | Valor do BDI => | 9.09 |  | Valor com BDI => |  | 44.79
|  |  | Código | Banco | Descrição | Tipo |  | Und | Quant. | Porcent. | Valor Unit | Total
|  | Composição | 19.004.0001-C | EMOP | CAMINHAO COM CARROCERIA FIXA,NO TOCO,CAPACICADE DE 3,5T,INCL USIVE MOTORISTA 50%-FILTRO 15%-SEGURO TOTAL | 19 |  | H | 1 |  | 170.13 | 170.13
|  | Insumo | 01585 | EMOP | CAMINHAO COM CARROCERIA FIXA, NO TOCO, P RECO SEM PNEUS, CAPACIDADE DE 3,5T | Equipamento |  | UN | 0.00014 | 15 | 326952.02 | 52.63
|  | Insumo | 14919 | EMOP | CONJUNTO DE 6 PNEUS RADIAIS, 275/80R22.5 | Material |  | UN | 0.0006 | 0 | 9454.98 | 5.67
|  | Insumo | 00222 | EMOP | GRAXA COMUM P/LUBRIFICACAO DE CHASSIS, E M TAMBORES DE 170KG | Material |  | KG | 0.085 | 0 | 11.39 | 0.96
|  | Insumo | 20105 | EMOP | MAO-DE-OBRA DE MOTORISTA DE CAMINHAO E C ARRETA, INCLUSIVE ENCARGOS SOCIAIS DESON ERADOS | Mão de Obra |  | H | 1 | 0 | 26.52 | 26.52
|  | Insumo | 00218 | EMOP | OLEO DIESEL COMBUSTIVEL COMUM, NA BOMBA | Material |  | L | 13 | 0 | 5.93 | 77.09
|  | Insumo | 00220 | EMOP | OLEO LUBRIFICANTE MINERAL MULTIVISCOSO, CLASSIFICACAO API CG-4, GRAU SAE 20W-40 | Material |  | L | 0.17 | 50 | 28.49 | 7.26
[7 empty] | MO sem LS => | 26.52 | LS => | 0 | MO com LS => | 26.52
[7 empty] | Valor do BDI => | 43.36 |  | Valor com BDI => |  | 213.49
|  |  | Código | Banco | Descrição | Tipo |  | Und | Quant. | Porcent. | Valor Unit | Total
|  | Composição | 19.004.0001-E | EMOP | CAMINHAO COM CARROCERIA FIXA,NO TOCO,CAPACIDADE DE 3,5T,INCL USIVE MOTORISTA 22,76%-SEGURO TOTAL | 19 |  | H | 1 |  | 58.62 | 58.62
|  | Insumo | 01585 | EMOP | CAMINHAO COM CARROCERIA FIXA, NO TOCO, P RECO SEM PNEUS, CAPACIDADE DE 3,5T | Equipamento |  | UN | 8e-05 | 22.76 | 326952.02 | 32.1
|  | Insumo | 20105 | EMOP | MAO-DE-OBRA DE MOTORISTA DE CAMINHAO E C ARRETA, INCLUSIVE ENCARGOS SOCIAIS DESON ERADOS | Mão de Obra |  | H | 1 | 0 | 26.52 | 26.52
[7 empty] | MO sem LS => | 26.52 | LS => | 0 | MO com LS => | 26.52
[7 empty] | Valor do BDI => | 14.94 |  | Valor com BDI => |  | 73.56
|  |  | Código | Banco | Descrição | Tipo |  | Und | Quant. | Porcent. | Valor Unit | Total
|  | Composição | 19.004.0004-E | EMOP | CAMINHAO COM CARROCERIA FIXA,NO TOCO,CAPACIDADE DE 7,5T,INCL USIVE MOTORISTA 22,76%-SEGURO TOTAL | 19 |  | H | 1 |  | 66.2 | 66.2
|  | Insumo | 01599 | EMOP | CAMINHAO COM CARROCERIA FIXA, NO TOCO, P RECO SEM PNEUS, CAPACIDADE DE 7,5T | Equipamento |  | UN | 8e-05 | 22.76 | 404044.47 | 39.68
|  | Insumo | 20105 | EMOP | MAO-DE-OBRA DE MOTORISTA DE CAMINHAO E C ARRETA, INCLUSIVE ENCARGOS SOCIAIS DESON ERADOS | Mão de Obra |  | H | 1 | 0 | 26.52 | 26.52
[7 empty] | MO sem LS => | 26.52 | LS => | 0 | MO com LS => | 26.52
[7 empty] | Valor do BDI => | 16.87 |  | Valor com BDI => |  | 83.07
|  |  | Código | Banco | Descrição | Tipo |  | Und | Quant. | Porcent. | Valor Unit | Total
|  | Composição | 19.004.0004-D | EMOP | CAMINHAO COM CARROCERIA FIXA,NO TOCO,CAPACIDADE DE 7,5T,INCL USIVE MOTORISTA 50%-FILTRO 20,62%-SEGURO TOTAL | 19 |  | H | 1 |  | 81.79 | 81.79
|  | Insumo | 01599 | EMOP | CAMINHAO COM CARROCERIA FIXA, NO TOCO, P RECO SEM PNEUS, CAPACIDADE DE 7,5T | Equipamento |  | UN | 9.2e-05 | 20.62 | 404044.47 | 44.83
|  | Insumo | 00222 | EMOP | GRAXA COMUM P/LUBRIFICACAO DE CHASSIS, E M TAMBORES DE 170KG | Material |  | KG | 0.013 | 0 | 11.39 | 0.14
|  | Insumo | 20105 | EMOP | MAO-DE-OBRA DE MOTORISTA DE CAMINHAO E C ARRETA, INCLUSIVE ENCARGOS SOCIAIS DESON ERADOS | Mão de Obra |  | H | 1 | 0 | 26.52 | 26.52
|  | Insumo | 00220 | EMOP | OLEO LUBRIFICANTE MINERAL MULTIVISCOSO, CLASSIFICACAO API CG-4, GRAU SAE 20W-40 | Material |  | L | 0.026 | 50 | 28.49 | 1.11
|  | Insumo | 00218 | EMOP | OLEO DIESEL COMBUSTIVEL COMUM, NA BOMBA | Material |  | L | 1.55 | 0 | 5.93 | 9.19
[7 empty] | MO sem LS => | 26.52 | LS => | 0 | MO com LS => | 26.52
[7 empty] | Valor do BDI => | 20.84 |  | Valor com BDI => |  | 102.63
|  |  | Código | Banco | Descrição | Tipo |  | Und | Quant. | Porcent. | Valor Unit | Total
|  | Composição | 5903 | SINAPI | CAMINHÃO PIPA 10.000 L TRUCADO, PESO BRUTO TOTAL 23.000 KG, CARGA ÚTIL MÁXIMA 15.935 KG, DISTÂNCIA ENTRE EIXOS 4,8 M, POTÊNCIA 230 CV, INCLUSIVE TANQUE DE AÇO PARA TRANSPORTE DE ÁGUA - CHI DIURNO. AF_06/2014 | Custos Horários Produtivo e Improdutivo dos Equipamentos |  | CHI | 1 |  | 94.91 | 94.91
|  | Composição Auxiliar | 91396 | SINAPI | CAMINHÃO PIPA 10.000 L TRUCADO, PESO BRUTO TOTAL 23.000 KG, CARGA ÚTIL MÁXIMA 15.935 KG, DISTÂNCIA ENTRE EIXOS 4,8 M, POTÊNCIA 230 CV, INCLUSIVE TANQUE DE AÇO PARA TRANSPORTE DE ÁGUA - DEPRECIAÇÃO. AF_06/2014 | Depreciação, Juros, Impostos e Seguros, Manutenção e Materiais na Operação dos Equipamentos |  | H | 1 | 0 | 29.18 | 29.18
|  | Composição Auxiliar | 88282 | SINAPI | MOTORISTA DE CAMINHÃO COM ENCARGOS COMPLEMENTARES | Livro SINAPI: Cálculos e Parâmetros |  | H | 1 | 0 | 49.9 | 49.9
|  | Composição Auxiliar | 91398 | SINAPI | CAMINHÃO PIPA 10.000 L TRUCADO, PESO BRUTO TOTAL 23.000 KG, CARGA ÚTIL MÁXIMA 15.935 KG, DISTÂNCIA ENTRE EIXOS 4,8 M, POTÊNCIA 230 CV, INCLUSIVE TANQUE DE AÇO PARA TRANSPORTE DE ÁGUA - IMPOSTOS E SEGUROS. AF_06/2014 | Depreciação, Juros, Impostos e Seguros, Manutenção e Materiais na Operação dos Equipamentos |  | H | 1 | 0 | 4.55 | 4.55
|  | Composição Auxiliar | 91397 | SINAPI | CAMINHÃO PIPA 10.000 L TRUCADO, PESO BRUTO TOTAL 23.000 KG, CARGA ÚTIL MÁXIMA 15.935 KG, DISTÂNCIA ENTRE EIXOS 4,8 M, POTÊNCIA 230 CV, INCLUSIVE TANQUE DE AÇO PARA TRANSPORTE DE ÁGUA - JUROS. AF_06/2014 | Depreciação, Juros, Impostos e Seguros, Manutenção e Materiais na Operação dos Equipamentos |  | H | 1 | 0 | 11.28 | 11.28
[7 empty] | MO sem LS => | 41.07 | LS => | 0 | MO com LS => | 41.07
[7 empty] | Valor do BDI => | 24.19 |  | Valor com BDI => |  | 119.1
|  |  | Código | Banco | Descrição | Tipo |  | Und | Quant. | Porcent. | Valor Unit | Total
|  | Composição | 5901 | SINAPI | CAMINHÃO PIPA 10.000 L TRUCADO, PESO BRUTO TOTAL 23.000 KG, CARGA ÚTIL MÁXIMA 15.935 KG, DISTÂNCIA ENTRE EIXOS 4,8 M, POTÊNCIA 230 CV, INCLUSIVE TANQUE DE AÇO PARA TRANSPORTE DE ÁGUA - CHP DIURNO. AF_06/2014 | Custos Horários Produtivo e Improdutivo dos Equipamentos |  | CHP | 1 |  | 339.64 | 339.64
|  | Composição Auxiliar | 88282 | SINAPI | MOTORISTA DE CAMINHÃO COM ENCARGOS COMPLEMENTARES | Livro SINAPI: Cálculos e Parâmetros |  | H | 1 | 0 | 49.9 | 49.9
|  | Composição Auxiliar | 53831 | SINAPI | CAMINHÃO PIPA 10.000 L TRUCADO, PESO BRUTO TOTAL 23.000 KG, CARGA ÚTIL MÁXIMA 15.935 KG, DISTÂNCIA ENTRE EIXOS 4,8 M, POTÊNCIA 230 CV, INCLUSIVE TANQUE DE AÇO PARA TRANSPORTE DE ÁGUA - MATERIAIS NA OPERAÇÃO. AF_06/2014 | Depreciação, Juros, Impostos e Seguros, Manutenção e Materiais na Operação dos Equipamentos |  | H | 1 | 0 | 192.96 | 192.96
|  | Composição Auxiliar | 91396 | SINAPI | CAMINHÃO PIPA 10.000 L TRUCADO, PESO BRUTO TOTAL 23.000 KG, CARGA ÚTIL MÁXIMA 15.935 KG, DISTÂNCIA ENTRE EIXOS 4,8 M, POTÊNCIA 230 CV, INCLUSIVE TANQUE DE AÇO PARA TRANSPORTE DE ÁGUA - DEPRECIAÇÃO. AF_06/2014 | Depreciação, Juros, Impostos e Seguros, Manutenção e Materiais na Operação dos Equipamentos |  | H | 1 | 0 | 29.18 | 29.18
|  | Composição Auxiliar | 5763 | SINAPI | CAMINHÃO PIPA 10.000 L TRUCADO, PESO BRUTO TOTAL 23.000 KG, CARGA ÚTIL MÁXIMA 15.935 KG, DISTÂNCIA ENTRE EIXOS 4,8 M, POTÊNCIA 230 CV, INCLUSIVE TANQUE DE AÇO PARA TRANSPORTE DE ÁGUA - MANUTENÇÃO. AF_06/2014 | Depreciação, Juros, Impostos e Seguros, Manutenção e Materiais na Operação dos Equipamentos |  | H | 1 | 0 | 51.77 | 51.77
|  | Composição Auxiliar | 91398 | SINAPI | CAMINHÃO PIPA 10.000 L TRUCADO, PESO BRUTO TOTAL 23.000 KG, CARGA ÚTIL MÁXIMA 15.935 KG, DISTÂNCIA ENTRE EIXOS 4,8 M, POTÊNCIA 230 CV, INCLUSIVE TANQUE DE AÇO PARA TRANSPORTE DE ÁGUA - IMPOSTOS E SEGUROS. AF_06/2014 | Depreciação, Juros, Impostos e Seguros, Manutenção e Materiais na Operação dos Equipamentos |  | H | 1 | 0 | 4.55 | 4.55
|  | Composição Auxiliar | 91397 | SINAPI | CAMINHÃO PIPA 10.000 L TRUCADO, PESO BRUTO TOTAL 23.000 KG, CARGA ÚTIL MÁXIMA 15.935 KG, DISTÂNCIA ENTRE EIXOS 4,8 M, POTÊNCIA 230 CV, INCLUSIVE TANQUE DE AÇO PARA TRANSPORTE DE ÁGUA - JUROS. AF_06/2014 | Depreciação, Juros, Impostos e Seguros, Manutenção e Materiais na Operação dos Equipamentos |  | H | 1 | 0 | 11.28 | 11.28
[7 empty] | MO sem LS => | 41.07 | LS => | 0 | MO com LS => | 41.07
[7 empty] | Valor do BDI => | 86.57 |  | Valor com BDI => |  | 426.21
|  |  | Código | Banco | Descrição | Tipo |  | Und | Quant. | Porcent. | Valor Unit | Total
|  | Composição | 91396 | SINAPI | CAMINHÃO PIPA 10.000 L TRUCADO, PESO BRUTO TOTAL 23.000 KG, CARGA ÚTIL MÁXIMA 15.935 KG, DISTÂNCIA ENTRE EIXOS 4,8 M, POTÊNCIA 230 CV, INCLUSIVE TANQUE DE AÇO PARA TRANSPORTE DE ÁGUA - DEPRECIAÇÃO. AF_06/2014 | Depreciação, Juros, Impostos e Seguros, Manutenção e Materiais na Operação dos Equipamentos |  | H | 1 |  | 29.18 | 29.18
|  | Insumo | 00037758 | SINAPI | CAMINHAO TRUCADO, PESO BRUTO TOTAL 23000 KG, CARGA UTIL MAXIMA 15285 KG, DISTANCIA ENTRE EIXOS 4,80 M, POTENCIA 326 CV (INCLUI CABINE E CHASSI, NAO INCLUI CARROCERIA) | Equipamento para Aquisição Permanente |  | UN | 3.43e-05 | 0 | 713097.82 | 24.45
|  | Insumo | 00037736 | SINAPI | TANQUE DE ACO CARBONO NAO REVESTIDO, PARA TRANSPORTE DE AGUA COM CAPACIDADE DE 10 M3, COM BOMBA CENTRIFUGA POR TOMADA DE FORCA, VAZAO MAXIMA *75* M3/H (INCLUI MONTAGEM, NAO INCLUI CAMINHAO) | Equipamento para Aquisição Permanente |  | UN | 5.51e-05 | 0 | 85950 | 4.73
[7 empty] | MO sem LS => | 0 | LS => | 0 | MO com LS => | 0
[7 empty] | Valor do BDI => | 7.43 |  | Valor com BDI => |  | 36.61
|  |  | Código | Banco | Descrição | Tipo |  | Und | Quant. | Porcent. | Valor Unit | Total
|  | Composição | 91398 | SINAPI | CAMINHÃO PIPA 10.000 L TRUCADO, PESO BRUTO TOTAL 23.000 KG, CARGA ÚTIL MÁXIMA 15.935 KG, DISTÂNCIA ENTRE EIXOS 4,8 M, POTÊNCIA 230 CV, INCLUSIVE TANQUE DE AÇO PARA TRANSPORTE DE ÁGUA - IMPOSTOS E SEGUROS. AF_06/2014 | Depreciação, Juros, Impostos e Seguros, Manutenção e Materiais na Operação dos Equipamentos |  | H | 1 |  | 4.55 | 4.55
|  | Insumo | 00037736 | SINAPI | TANQUE DE ACO CARBONO NAO REVESTIDO, PARA TRANSPORTE DE AGUA COM CAPACIDADE DE 10 M3, COM BOMBA CENTRIFUGA POR TOMADA DE FORCA, VAZAO MAXIMA *75* M3/H (INCLUI MONTAGEM, NAO INCLUI CAMINHAO) | Equipamento para Aquisição Permanente |  | UN | 5.8e-06 | 0 | 85950 | 0.49
|  | Insumo | 00037758 | SINAPI | CAMINHAO TRUCADO, PESO BRUTO TOTAL 23000 KG, CARGA UTIL MAXIMA 15285 KG, DISTANCIA ENTRE EIXOS 4,80 M, POTENCIA 326 CV (INCLUI CABINE E CHASSI, NAO INCLUI CARROCERIA) | Equipamento para Aquisição Permanente |  | UN | 5.7e-06 | 0 | 713097.82 | 4.06
[7 empty] | MO sem LS => | 0 | LS => | 0 | MO com LS => | 0
[7 empty] | Valor do BDI => | 1.15 |  | Valor com BDI => |  | 5.7
|  |  | Código | Banco | Descrição | Tipo |  | Und | Quant. | Porcent. | Valor Unit | Total
|  | Composição | 91397 | SINAPI | CAMINHÃO PIPA 10.000 L TRUCADO, PESO BRUTO TOTAL 23.000 KG, CARGA ÚTIL MÁXIMA 15.935 KG, DISTÂNCIA ENTRE EIXOS 4,8 M, POTÊNCIA 230 CV, INCLUSIVE TANQUE DE AÇO PARA TRANSPORTE DE ÁGUA - JUROS. AF_06/2014 | Depreciação, Juros, Impostos e Seguros, Manutenção e Materiais na Operação dos Equipamentos |  | H | 1 |  | 11.28 | 11.28
|  | Insumo | 00037758 | SINAPI | CAMINHAO TRUCADO, PESO BRUTO TOTAL 23000 KG, CARGA UTIL MAXIMA 15285 KG, DISTANCIA ENTRE EIXOS 4,80 M, POTENCIA 326 CV (INCLUI CABINE E CHASSI, NAO INCLUI CARROCERIA) | Equipamento para Aquisição Permanente |  | UN | 1.41e-05 | 0 | 713097.82 | 10.05
|  | Insumo | 00037736 | SINAPI | TANQUE DE ACO CARBONO NAO REVESTIDO, PARA TRANSPORTE DE AGUA COM CAPACIDADE DE 10 M3, COM BOMBA CENTRIFUGA POR TOMADA DE FORCA, VAZAO MAXIMA *75* M3/H (INCLUI MONTAGEM, NAO INCLUI CAMINHAO) | Equipamento para Aquisição Permanente |  | UN | 1.44e-05 | 0 | 85950 | 1.23
[7 empty] | MO sem LS => | 0 | LS => | 0 | MO com LS => | 0
[7 empty] | Valor do BDI => | 2.87 |  | Valor com BDI => |  | 14.15
|  |  | Código | Banco | Descrição | Tipo |  | Und | Quant. | Porcent. | Valor Unit | Total
|  | Composição | 5763 | SINAPI | CAMINHÃO PIPA 10.000 L TRUCADO, PESO BRUTO TOTAL 23.000 KG, CARGA ÚTIL MÁXIMA 15.935 KG, DISTÂNCIA ENTRE EIXOS 4,8 M, POTÊNCIA 230 CV, INCLUSIVE TANQUE DE AÇO PARA TRANSPORTE DE ÁGUA - MANUTENÇÃO. AF_06/2014 | Depreciação, Juros, Impostos e Seguros, Manutenção e Materiais na Operação dos Equipamentos |  | H | 1 |  | 51.77 | 51.77
|  | Insumo | 00037758 | SINAPI | CAMINHAO TRUCADO, PESO BRUTO TOTAL 23000 KG, CARGA UTIL MAXIMA 15285 KG, DISTANCIA ENTRE EIXOS 4,80 M, POTENCIA 326 CV (INCLUI CABINE E CHASSI, NAO INCLUI CARROCERIA) | Equipamento para Aquisição Permanente |  | UN | 6.43e-05 | 0 | 713097.82 | 45.85
|  | Insumo | 00037736 | SINAPI | TANQUE DE ACO CARBONO NAO REVESTIDO, PARA TRANSPORTE DE AGUA COM CAPACIDADE DE 10 M3, COM BOMBA CENTRIFUGA POR TOMADA DE FORCA, VAZAO MAXIMA *75* M3/H (INCLUI MONTAGEM, NAO INCLUI CAMINHAO) | Equipamento para Aquisição Permanente |  | UN | 6.89e-05 | 0 | 85950 | 5.92
[7 empty] | MO sem LS => | 0 | LS => | 0 | MO com LS => | 0
[7 empty] | Valor do BDI => | 13.19 |  | Valor com BDI => |  | 64.96
|  |  | Código | Banco | Descrição | Tipo |  | Und | Quant. | Porcent. | Valor Unit | Total
|  | Composição | 53831 | SINAPI | CAMINHÃO PIPA 10.000 L TRUCADO, PESO BRUTO TOTAL 23.000 KG, CARGA ÚTIL MÁXIMA 15.935 KG, DISTÂNCIA ENTRE EIXOS 4,8 M, POTÊNCIA 230 CV, INCLUSIVE TANQUE DE AÇO PARA TRANSPORTE DE ÁGUA - MATERIAIS NA OPERAÇÃO. AF_06/2014 | Depreciação, Juros, Impostos e Seguros, Manutenção e Materiais na Operação dos Equipamentos |  | H | 1 |  | 192.96 | 192.96
|  | Insumo | 00004221 | SINAPI | OLEO DIESEL COMBUSTIVEL COMUM METROPOLITANO S-10 OU S-500 | Material |  | L | 32.16 | 0 | 6 | 192.96
[7 empty] | MO sem LS => | 0 | LS => | 0 | MO com LS => | 0
[7 empty] | Valor do BDI => | 49.18 |  | Valor com BDI => |  | 242.14
|  |  | Código | Banco | Descrição | Tipo |  | Und | Quant. | Porcent. | Valor Unit | Total
|  | Composição | 88261 | SINAPI | CARPINTEIRO DE ESQUADRIAS COM ENCARGOS COMPLEMENTARES | Livro SINAPI: Cálculos e Parâmetros |  | H | 1 |  | 39.71 | 39.71
|  | Composição Auxiliar | 95329 | SINAPI | CURSO DE CAPACITAÇÃO PARA CARPINTEIRO DE ESQUADRIA (ENCARGOS COMPLEMENTARES) - HORISTA | Livro SINAPI: Cálculos e Parâmetros |  | H | 1 | 0 | 0.43 | 0.43
|  | Insumo | 00043459 | SINAPI | FERRAMENTAS - FAMILIA CARPINTEIRO DE FORMAS - HORISTA (ENCARGOS COMPLEMENTARES - COLETADO CAIXA) | Material |  | H | 1 | 0 | 0.44 | 0.44
|  | Insumo | 00037371 | SINAPI | TRANSPORTE - HORISTA (COLETADO CAIXA - ENCARGOS COMPLEMENTARES) | Material |  | H | 1 | 0 | 1.58 | 1.58
|  | Insumo | 00043483 | SINAPI | EPI - FAMILIA CARPINTEIRO DE FORMAS - HORISTA (ENCARGOS COMPLEMENTARES - COLETADO CAIXA) | Material |  | H | 1 | 0 | 1.43 | 1.43
|  | Insumo | 00037372 | SINAPI | EXAMES - HORISTA (COLETADO CAIXA - ENCARGOS COMPLEMENTARES) | Material |  | H | 1 | 0 | 1.43 | 1.43
|  | Insumo | 00001214 | SINAPI | CARPINTEIRO DE ESQUADRIAS (HORISTA) | Mão de Obra |  | H | 1 | 0 | 29.48 | 29.48
|  | Insumo | 00037373 | SINAPI | SEGURO - HORISTA (COLETADO CAIXA - ENCARGOS COMPLEMENTARES) | Material |  | H | 1 | 0 | 0.08 | 0.08
|  | Insumo | 00037370 | SINAPI | ALIMENTACAO - HORISTA (COLETADO CAIXA - ENCARGOS COMPLEMENTARES) | Material |  | H | 1 | 0 | 4.84 | 4.84
[7 empty] | MO sem LS => | 29.91 | LS => | 0 | MO com LS => | 29.91
[7 empty] | Valor do BDI => | 10.12 |  | Valor com BDI => |  | 49.83
|  |  | Código | Banco | Descrição | Tipo |  | Und | Quant. | Porcent. | Valor Unit | Total
|  | Composição | 88262 | SINAPI | CARPINTEIRO DE FORMAS COM ENCARGOS COMPLEMENTARES | Livro SINAPI: Cálculos e Parâmetros |  | H | 1 |  | 37.51 | 37.51
|  | Composição Auxiliar | 95330 | SINAPI | CURSO DE CAPACITAÇÃO PARA CARPINTEIRO DE FÔRMAS (ENCARGOS COMPLEMENTARES) - HORISTA | Livro SINAPI: Cálculos e Parâmetros |  | H | 1 | 0 | 0.31 | 0.31
|  | Insumo | 00001213 | SINAPI | CARPINTEIRO DE FORMAS PARA CONCRETO (HORISTA) | Mão de Obra |  | H | 1 | 0 | 27.4 | 27.4
|  | Insumo | 00043459 | SINAPI | FERRAMENTAS - FAMILIA CARPINTEIRO DE FORMAS - HORISTA (ENCARGOS COMPLEMENTARES - COLETADO CAIXA) | Material |  | H | 1 | 0 | 0.44 | 0.44
|  | Insumo | 00037373 | SINAPI | SEGURO - HORISTA (COLETADO CAIXA - ENCARGOS COMPLEMENTARES) | Material |  | H | 1 | 0 | 0.08 | 0.08
|  | Insumo | 00037371 | SINAPI | TRANSPORTE - HORISTA (COLETADO CAIXA - ENCARGOS COMPLEMENTARES) | Material |  | H | 1 | 0 | 1.58 | 1.58
|  | Insumo | 00043483 | SINAPI | EPI - FAMILIA CARPINTEIRO DE FORMAS - HORISTA (ENCARGOS COMPLEMENTARES - COLETADO CAIXA) | Material |  | H | 1 | 0 | 1.43 | 1.43
|  | Insumo | 00037372 | SINAPI | EXAMES - HORISTA (COLETADO CAIXA - ENCARGOS COMPLEMENTARES) | Material |  | H | 1 | 0 | 1.43 | 1.43
|  | Insumo | 00037370 | SINAPI | ALIMENTACAO - HORISTA (COLETADO CAIXA - ENCARGOS COMPLEMENTARES) | Material |  | H | 1 | 0 | 4.84 | 4.84
[7 empty] | MO sem LS => | 27.71 | LS => | 0 | MO com LS => | 27.71
[7 empty] | Valor do BDI => | 9.56 |  | Valor com BDI => |  | 47.07
|  |  | Código | Banco | Descrição | Tipo |  | Und | Quant. | Porcent. | Valor Unit | Total
|  | Composição | 90466 | SINAPI | CHUMBAMENTO LINEAR EM ALVENARIA PARA RAMAIS/DISTRIBUIÇÃO DE INSTALAÇÕES HIDRÁULICAS COM DIÂMETROS MENORES OU IGUAIS A 40 MM. AF_09/2023 | Rasgos e Fixações |  | M | 1 |  | 18.76 | 18.76
|  | Composição Auxiliar | 88267 | SINAPI | ENCANADOR OU BOMBEIRO HIDRÁULICO COM ENCARGOS COMPLEMENTARES | Livro SINAPI: Cálculos e Parâmetros |  | H | 0.365 | 0 | 35.55 | 12.97
|  | Composição Auxiliar | 88629 | SINAPI | ARGAMASSA TRAÇO 1:3 (EM VOLUME DE CIMENTO E AREIA MÉDIA ÚMIDA), PREPARO MANUAL. AF_08/2019 | Argamassas |  | m³ | 0.0051 | 0 | 655.2 | 3.34
|  | Composição Auxiliar | 88248 | SINAPI | AUXILIAR DE ENCANADOR OU BOMBEIRO HIDRÁULICO COM ENCARGOS COMPLEMENTARES | Livro SINAPI: Cálculos e Parâmetros |  | H | 0.083 | 0 | 29.54 | 2.45
[7 empty] | MO sem LS => | 12.06 | LS => | 0 | MO com LS => | 12.06
[7 empty] | Valor do BDI => | 4.78 |  | Valor com BDI => |  | 23.54
|  |  | Código | Banco | Descrição | Tipo |  | Und | Quant. | Porcent. | Valor Unit | Total
|  | Composição | 91534 | SINAPI | COMPACTADOR DE SOLOS DE PERCUSSÃO (SOQUETE) COM MOTOR A GASOLINA 4 TEMPOS, POTÊNCIA 4 CV - CHI DIURNO. AF_08/2015 | Custos Horários Produtivo e Improdutivo dos Equipamentos |  | CHI | 1 |  | 40.97 | 40.97
|  | Composição Auxiliar | 88297 | SINAPI | OPERADOR DE MÁQUINAS E EQUIPAMENTOS COM ENCARGOS COMPLEMENTARES | Livro SINAPI: Cálculos e Parâmetros |  | H | 1 | 0 | 39.88 | 39.88
|  | Composição Auxiliar | 91529 | SINAPI | COMPACTADOR DE SOLOS DE PERCUSSÃO (SOQUETE) COM MOTOR A GASOLINA 4 TEMPOS, POTÊNCIA 4 CV - DEPRECIAÇÃO. AF_08/2015 | Depreciação, Juros, Impostos e Seguros, Manutenção e Materiais na Operação dos Equipamentos |  | H | 1 | 0 | 0.86 | 0.86
|  | Composição Auxiliar | 91530 | SINAPI | COMPACTADOR DE SOLOS DE PERCUSSÃO (SOQUETE) COM MOTOR A GASOLINA 4 TEMPOS, POTÊNCIA 4 CV - JUROS. AF_08/2015 | Depreciação, Juros, Impostos e Seguros, Manutenção e Materiais na Operação dos Equipamentos |  | H | 1 | 0 | 0.23 | 0.23
[7 empty] | MO sem LS => | 31.05 | LS => | 0 | MO com LS => | 31.05
[7 empty] | Valor do BDI => | 10.44 |  | Valor com BDI => |  | 51.41
|  |  | Código | Banco | Descrição | Tipo |  | Und | Quant. | Porcent. | Valor Unit | Total
|  | Composição | 91533 | SINAPI | COMPACTADOR DE SOLOS DE PERCUSSÃO (SOQUETE) COM MOTOR A GASOLINA 4 TEMPOS, POTÊNCIA 4 CV - CHP DIURNO. AF_08/2015 | Custos Horários Produtivo e Improdutivo dos Equipamentos |  | CHP | 1 |  | 48.29 | 48.29
|  | Composição Auxiliar | 88297 | SINAPI | OPERADOR DE MÁQUINAS E EQUIPAMENTOS COM ENCARGOS COMPLEMENTARES | Livro SINAPI: Cálculos e Parâmetros |  | H | 1 | 0 | 39.88 | 39.88
|  | Composição Auxiliar | 91529 | SINAPI | COMPACTADOR DE SOLOS DE PERCUSSÃO (SOQUETE) COM MOTOR A GASOLINA 4 TEMPOS, POTÊNCIA 4 CV - DEPRECIAÇÃO. AF_08/2015 | Depreciação, Juros, Impostos e Seguros, Manutenção e Materiais na Operação dos Equipamentos |  | H | 1 | 0 | 0.86 | 0.86
|  | Composição Auxiliar | 91531 | SINAPI | COMPACTADOR DE SOLOS DE PERCUSSÃO (SOQUETE) COM MOTOR A GASOLINA 4 TEMPOS, POTÊNCIA 4 CV - MANUTENÇÃO. AF_08/2015 | Depreciação, Juros, Impostos e Seguros, Manutenção e Materiais na Operação dos Equipamentos |  | H | 1 | 0 | 1.07 | 1.07
|  | Composição Auxiliar | 91532 | SINAPI | COMPACTADOR DE SOLOS DE PERCUSSÃO (SOQUETE) COM MOTOR A GASOLINA 4 TEMPOS, POTÊNCIA 4 CV - MATERIAIS NA OPERAÇÃO. AF_08/2015 | Depreciação, Juros, Impostos e Seguros, Manutenção e Materiais na Operação dos Equipamentos |  | H | 1 | 0 | 6.25 | 6.25
|  | Composição Auxiliar | 91530 | SINAPI | COMPACTADOR DE SOLOS DE PERCUSSÃO (SOQUETE) COM MOTOR A GASOLINA 4 TEMPOS, POTÊNCIA 4 CV - JUROS. AF_08/2015 | Depreciação, Juros, Impostos e Seguros, Manutenção e Materiais na Operação dos Equipamentos |  | H | 1 | 0 | 0.23 | 0.23
[7 empty] | MO sem LS => | 31.05 | LS => | 0 | MO com LS => | 31.05
[7 empty] | Valor do BDI => | 12.3 |  | Valor com BDI => |  | 60.59
|  |  | Código | Banco | Descrição | Tipo |  | Und | Quant. | Porcent. | Valor Unit | Total
|  | Composição | 91529 | SINAPI | COMPACTADOR DE SOLOS DE PERCUSSÃO (SOQUETE) COM MOTOR A GASOLINA 4 TEMPOS, POTÊNCIA 4 CV - DEPRECIAÇÃO. AF_08/2015 | Depreciação, Juros, Impostos e Seguros, Manutenção e Materiais na Operação dos Equipamentos |  | H | 1 |  | 0.86 | 0.86
|  | Insumo | 00013458 | SINAPI | COMPACTADOR DE SOLOS DE PERCURSAO (SOQUETE) COM MOTOR A GASOLINA 4 TEMPOS DE 4 HP (4 CV) | Equipamento para Aquisição Permanente |  | UN | 5.33e-05 | 0 | 16149.52 | 0.86
[7 empty] | MO sem LS => | 0 | LS => | 0 | MO com LS => | 0
[7 empty] | Valor do BDI => | 0.21 |  | Valor com BDI => |  | 1.07
|  |  | Código | Banco | Descrição | Tipo |  | Und | Quant. | Porcent. | Valor Unit | Total
|  | Composição | 91530 | SINAPI | COMPACTADOR DE SOLOS DE PERCUSSÃO (SOQUETE) COM MOTOR A GASOLINA 4 TEMPOS, POTÊNCIA 4 CV - JUROS. AF_08/2015 | Depreciação, Juros, Impostos e Seguros, Manutenção e Materiais na Operação dos Equipamentos |  | H | 1 |  | 0.23 | 0.23
|  | Insumo | 00013458 | SINAPI | COMPACTADOR DE SOLOS DE PERCURSAO (SOQUETE) COM MOTOR A GASOLINA 4 TEMPOS DE 4 HP (4 CV) | Equipamento para Aquisição Permanente |  | UN | 1.43e-05 | 0 | 16149.52 | 0.23
[7 empty] | MO sem LS => | 0 | LS => | 0 | MO com LS => | 0
[7 empty] | Valor do BDI => | 0.05 |  | Valor com BDI => |  | 0.28
|  |  | Código | Banco | Descrição | Tipo |  | Und | Quant. | Porcent. | Valor Unit | Total
|  | Composição | 91531 | SINAPI | COMPACTADOR DE SOLOS DE PERCUSSÃO (SOQUETE) COM MOTOR A GASOLINA 4 TEMPOS, POTÊNCIA 4 CV - MANUTENÇÃO. AF_08/2015 | Depreciação, Juros, Impostos e Seguros, Manutenção e Materiais na Operação dos Equipamentos |  | H | 1 |  | 1.07 | 1.07
|  | Insumo | 00013458 | SINAPI | COMPACTADOR DE SOLOS DE PERCURSAO (SOQUETE) COM MOTOR A GASOLINA 4 TEMPOS DE 4 HP (4 CV) | Equipamento para Aquisição Permanente |  | UN | 6.67e-05 | 0 | 16149.52 | 1.07
[7 empty] | MO sem LS => | 0 | LS => | 0 | MO com LS => | 0
[7 empty] | Valor do BDI => | 0.27 |  | Valor com BDI => |  | 1.34
|  |  | Código | Banco | Descrição | Tipo |  | Und | Quant. | Porcent. | Valor Unit | Total
|  | Composição | 91532 | SINAPI | COMPACTADOR DE SOLOS DE PERCUSSÃO (SOQUETE) COM MOTOR A GASOLINA 4 TEMPOS, POTÊNCIA 4 CV - MATERIAIS NA OPERAÇÃO. AF_08/2015 | Depreciação, Juros, Impostos e Seguros, Manutenção e Materiais na Operação dos Equipamentos |  | H | 1 |  | 6.25 | 6.25
|  | Insumo | 00004222 | SINAPI | GASOLINA COMUM | Material |  | L | 1.03 | 0 | 6.07 | 6.25
[7 empty] | MO sem LS => | 0 | LS => | 0 | MO com LS => | 0
[7 empty] | Valor do BDI => | 1.59 |  | Valor com BDI => |  | 7.84
|  |  | Código | Banco | Descrição | Tipo |  | Und | Quant. | Porcent. | Valor Unit | Total
|  | Composição | 95265 | SINAPI | COMPACTADOR DE SOLOS DE PERCUSÃO (SOQUETE) COM MOTOR A GASOLINA, POTÊNCIA 3 CV - CHI DIURNO. AF_09/2016 | Custos Horários Produtivo e Improdutivo dos Equipamentos |  | CHI | 1 |  | 0.87 | 0.87
|  | Composição Auxiliar | 95260 | SINAPI | COMPACTADOR DE SOLOS DE PERCUSÃO (SOQUETE) COM MOTOR A GASOLINA, POTÊNCIA 3 CV - DEPRECIAÇÃO. AF_09/2016 | Depreciação, Juros, Impostos e Seguros, Manutenção e Materiais na Operação dos Equipamentos |  | H | 1 | 0 | 0.69 | 0.69
|  | Composição Auxiliar | 95261 | SINAPI | COMPACTADOR DE SOLOS DE PERCUSÃO (SOQUETE) COM MOTOR A GASOLINA, POTÊNCIA 3 CV - JUROS. AF_09/2016 | Depreciação, Juros, Impostos e Seguros, Manutenção e Materiais na Operação dos Equipamentos |  | H | 1 | 0 | 0.18 | 0.18
[7 empty] | MO sem LS => | 0 | LS => | 0 | MO com LS => | 0
[7 empty] | Valor do BDI => | 0.22 |  | Valor com BDI => |  | 1.09
|  |  | Código | Banco | Descrição | Tipo |  | Und | Quant. | Porcent. | Valor Unit | Total
|  | Composição | 95264 | SINAPI | COMPACTADOR DE SOLOS DE PERCUSÃO (SOQUETE) COM MOTOR A GASOLINA, POTÊNCIA 3 CV - CHP DIURNO. AF_09/2016 | Custos Horários Produtivo e Improdutivo dos Equipamentos |  | CHP | 1 |  | 6.46 | 6.46
|  | Composição Auxiliar | 95263 | SINAPI | COMPACTADOR DE SOLOS DE PERCUSÃO (SOQUETE) COM MOTOR A GASOLINA, POTÊNCIA 3 CV - MATERIAIS NA OPERAÇÃO. AF_09/2016 | Depreciação, Juros, Impostos e Seguros, Manutenção e Materiais na Operação dos Equipamentos |  | H | 1 | 0 | 4.73 | 4.73
|  | Composição Auxiliar | 95260 | SINAPI | COMPACTADOR DE SOLOS DE PERCUSÃO (SOQUETE) COM MOTOR A GASOLINA, POTÊNCIA 3 CV - DEPRECIAÇÃO. AF_09/2016 | Depreciação, Juros, Impostos e Seguros, Manutenção e Materiais na Operação dos Equipamentos |  | H | 1 | 0 | 0.69 | 0.69
|  | Composição Auxiliar | 95262 | SINAPI | COMPACTADOR DE SOLOS DE PERCUSÃO (SOQUETE) COM MOTOR A GASOLINA, POTÊNCIA 3 CV - MANUTENÇÃO. AF_09/2016 | Depreciação, Juros, Impostos e Seguros, Manutenção e Materiais na Operação dos Equipamentos |  | H | 1 | 0 | 0.86 | 0.86
|  | Composição Auxiliar | 95261 | SINAPI | COMPACTADOR DE SOLOS DE PERCUSÃO (SOQUETE) COM MOTOR A GASOLINA, POTÊNCIA 3 CV - JUROS. AF_09/2016 | Depreciação, Juros, Impostos e Seguros, Manutenção e Materiais na Operação dos Equipamentos |  | H | 1 | 0 | 0.18 | 0.18
[7 empty] | MO sem LS => | 0 | LS => | 0 | MO com LS => | 0
[7 empty] | Valor do BDI => | 1.64 |  | Valor com BDI => |  | 8.1
|  |  | Código | Banco | Descrição | Tipo |  | Und | Quant. | Porcent. | Valor Unit | Total
|  | Composição | 95260 | SINAPI | COMPACTADOR DE SOLOS DE PERCUSÃO (SOQUETE) COM MOTOR A GASOLINA, POTÊNCIA 3 CV - DEPRECIAÇÃO. AF_09/2016 | Depreciação, Juros, Impostos e Seguros, Manutenção e Materiais na Operação dos Equipamentos |  | H | 1 |  | 0.69 | 0.69
|  | Insumo | 00011281 | SINAPI | COMPACTADOR DE SOLO A PERCUSSAO (SOQUETE), A GASOLINA 4 TEMPOS, PESO 55 A 65 KG, FORCA DE IMPACTO 1.000 A 1.500 KGF, FREQ. 600 A 700 GOLPES P/ MINUTO, VELOCIDADE TRABALHO DE 10 A 15 M/MIN, POT. DE 2,00 A 3,00 HP | Equipamento para Aquisição Permanente |  | UN | 5.33e-05 | 0 | 13032.95 | 0.69
[7 empty] | MO sem LS => | 0 | LS => | 0 | MO com LS => | 0
[7 empty] | Valor do BDI => | 0.17 |  | Valor com BDI => |  | 0.86
|  |  | Código | Banco | Descrição | Tipo |  | Und | Quant. | Porcent. | Valor Unit | Total
|  | Composição | 95261 | SINAPI | COMPACTADOR DE SOLOS DE PERCUSÃO (SOQUETE) COM MOTOR A GASOLINA, POTÊNCIA 3 CV - JUROS. AF_09/2016 | Depreciação, Juros, Impostos e Seguros, Manutenção e Materiais na Operação dos Equipamentos |  | H | 1 |  | 0.18 | 0.18
|  | Insumo | 00011281 | SINAPI | COMPACTADOR DE SOLO A PERCUSSAO (SOQUETE), A GASOLINA 4 TEMPOS, PESO 55 A 65 KG, FORCA DE IMPACTO 1.000 A 1.500 KGF, FREQ. 600 A 700 GOLPES P/ MINUTO, VELOCIDADE TRABALHO DE 10 A 15 M/MIN, POT. DE 2,00 A 3,00 HP | Equipamento para Aquisição Permanente |  | UN | 1.43e-05 | 0 | 13032.95 | 0.18
[7 empty] | MO sem LS => | 0 | LS => | 0 | MO com LS => | 0
[7 empty] | Valor do BDI => | 0.04 |  | Valor com BDI => |  | 0.22
|  |  | Código | Banco | Descrição | Tipo |  | Und | Quant. | Porcent. | Valor Unit | Total
|  | Composição | 95262 | SINAPI | COMPACTADOR DE SOLOS DE PERCUSÃO (SOQUETE) COM MOTOR A GASOLINA, POTÊNCIA 3 CV - MANUTENÇÃO. AF_09/2016 | Depreciação, Juros, Impostos e Seguros, Manutenção e Materiais na Operação dos Equipamentos |  | H | 1 |  | 0.86 | 0.86
|  | Insumo | 00011281 | SINAPI | COMPACTADOR DE SOLO A PERCUSSAO (SOQUETE), A GASOLINA 4 TEMPOS, PESO 55 A 65 KG, FORCA DE IMPACTO 1.000 A 1.500 KGF, FREQ. 600 A 700 GOLPES P/ MINUTO, VELOCIDADE TRABALHO DE 10 A 15 M/MIN, POT. DE 2,00 A 3,00 HP | Equipamento para Aquisição Permanente |  | UN | 6.67e-05 | 0 | 13032.95 | 0.86
[7 empty] | MO sem LS => | 0 | LS => | 0 | MO com LS => | 0
[7 empty] | Valor do BDI => | 0.21 |  | Valor com BDI => |  | 1.07
|  |  | Código | Banco | Descrição | Tipo |  | Und | Quant. | Porcent. | Valor Unit | Total
|  | Composição | 95263 | SINAPI | COMPACTADOR DE SOLOS DE PERCUSÃO (SOQUETE) COM MOTOR A GASOLINA, POTÊNCIA 3 CV - MATERIAIS NA OPERAÇÃO. AF_09/2016 | Depreciação, Juros, Impostos e Seguros, Manutenção e Materiais na Operação dos Equipamentos |  | H | 1 |  | 4.73 | 4.73
|  | Insumo | 00004222 | SINAPI | GASOLINA COMUM | Material |  | L | 0.78 | 0 | 6.07 | 4.73
[7 empty] | MO sem LS => | 0 | LS => | 0 | MO com LS => | 0
[7 empty] | Valor do BDI => | 1.2 |  | Valor com BDI => |  | 5.93
|  |  | Código | Banco | Descrição | Tipo |  | Und | Quant. | Porcent. | Valor Unit | Total
|  | Composição | 55.100.0002-1 | EMOP | COMPOSICAO BASICA - ENSAIO DE LABORATORIO 33,9%-ASSISTENCIA TECNICA (30%) E DESGASTE DE FERRAMENTAS E EPI (3%) | 55 |  | UN | 1 |  | 175.19 | 175.19
|  | Composição Auxiliar | 55.100.0058-1 | EMOP | VALOR P/CUSTO DE MATERIA PRIMA NACIONAL | 55 |  | UN | 0.0251 | 0 | 1246.86 | 31.29
|  | Insumo | 01979 | EMOP | MAO-DE-OBRA DE LABORATORISTA DE SOLOS A, INCLUSIVE ENCARGOS SOCIAIS | Mão de Obra |  | H | 0.7468 | 33.9 | 40.71 | 40.7
|  | Insumo | 01940 | EMOP | SALARIO MINIMO MENSAL | Material |  | MES | 0.0214 | 0 | 1518 | 32.48
|  | Insumo | 01956 | EMOP | MAO-DE-OBRA DE LABORATORISTA DE SOLOS B, INCLUSIVE ENCARGOS SOCIAIS | Mão de Obra |  | H | 1.7924 | 33.9 | 29.47 | 70.72
[7 empty] | MO sem LS => | 111.42 | LS => | 0 | MO com LS => | 111.42
[7 empty] | Valor do BDI => | 44.65 |  | Valor com BDI => |  | 219.84
|  |  | Código | Banco | Descrição | Tipo |  | Und | Quant. | Porcent. | Valor Unit | Total
|  | Composição | 90965 | SINAPI | COMPRESSOR DE AR REBOCÁVEL, VAZÃO 89 PCM, PRESSÃO EFETIVA DE TRABALHO 102 PSI, MOTOR DIESEL, POTÊNCIA 20 CV - CHI DIURNO. AF_06/2015 | Custos Horários Produtivo e Improdutivo dos Equipamentos |  | CHI | 1 |  | 8.9 | 8.9
|  | Composição Auxiliar | 90961 | SINAPI | COMPRESSOR DE AR REBOCÁVEL, VAZÃO 89 PCM, PRESSÃO EFETIVA DE TRABALHO 102 PSI, MOTOR DIESEL, POTÊNCIA 20 CV - JUROS. AF_06/2015 | Depreciação, Juros, Impostos e Seguros, Manutenção e Materiais na Operação dos Equipamentos |  | H | 1 | 0 | 1.88 | 1.88
|  | Composição Auxiliar | 90960 | SINAPI | COMPRESSOR DE AR REBOCÁVEL, VAZÃO 89 PCM, PRESSÃO EFETIVA DE TRABALHO 102 PSI, MOTOR DIESEL, POTÊNCIA 20 CV - DEPRECIAÇÃO. AF_06/2015 | Depreciação, Juros, Impostos e Seguros, Manutenção e Materiais na Operação dos Equipamentos |  | H | 1 | 0 | 7.02 | 7.02
[7 empty] | MO sem LS => | 0 | LS => | 0 | MO com LS => | 0
[7 empty] | Valor do BDI => | 2.26 |  | Valor com BDI => |  | 11.16
|  |  | Código | Banco | Descrição | Tipo |  | Und | Quant. | Porcent. | Valor Unit | Total
|  | Composição | 90964 | SINAPI | COMPRESSOR DE AR REBOCÁVEL, VAZÃO 89 PCM, PRESSÃO EFETIVA DE TRABALHO 102 PSI, MOTOR DIESEL, POTÊNCIA 20 CV - CHP DIURNO. AF_06/2015 | Custos Horários Produtivo e Improdutivo dos Equipamentos |  | CHP | 1 |  | 32.69 | 32.69
|  | Composição Auxiliar | 90961 | SINAPI | COMPRESSOR DE AR REBOCÁVEL, VAZÃO 89 PCM, PRESSÃO EFETIVA DE TRABALHO 102 PSI, MOTOR DIESEL, POTÊNCIA 20 CV - JUROS. AF_06/2015 | Depreciação, Juros, Impostos e Seguros, Manutenção e Materiais na Operação dos Equipamentos |  | H | 1 | 0 | 1.88 | 1.88
|  | Composição Auxiliar | 90960 | SINAPI | COMPRESSOR DE AR REBOCÁVEL, VAZÃO 89 PCM, PRESSÃO EFETIVA DE TRABALHO 102 PSI, MOTOR DIESEL, POTÊNCIA 20 CV - DEPRECIAÇÃO. AF_06/2015 | Depreciação, Juros, Impostos e Seguros, Manutenção e Materiais na Operação dos Equipamentos |  | H | 1 | 0 | 7.02 | 7.02
|  | Composição Auxiliar | 90963 | SINAPI | COMPRESSOR DE AR REBOCÁVEL, VAZÃO 89 PCM, PRESSÃO EFETIVA DE TRABALHO 102 PSI, MOTOR DIESEL, POTÊNCIA 20 CV - MATERIAIS NA OPERAÇÃO. AF_06/2015 | Depreciação, Juros, Impostos e Seguros, Manutenção e Materiais na Operação dos Equipamentos |  | H | 1 | 0 | 15 | 15
|  | Composição Auxiliar | 90962 | SINAPI | COMPRESSOR DE AR REBOCÁVEL, VAZÃO 89 PCM, PRESSÃO EFETIVA DE TRABALHO 102 PSI, MOTOR DIESEL, POTÊNCIA 20 CV - MANUTENÇÃO. AF_06/2015 | Depreciação, Juros, Impostos e Seguros, Manutenção e Materiais na Operação dos Equipamentos |  | H | 1 | 0 | 8.79 | 8.79
[7 empty] | MO sem LS => | 0 | LS => | 0 | MO com LS => | 0
[7 empty] | Valor do BDI => | 8.33 |  | Valor com BDI => |  | 41.02
|  |  | Código | Banco | Descrição | Tipo |  | Und | Quant. | Porcent. | Valor Unit | Total
|  | Composição | 90960 | SINAPI | COMPRESSOR DE AR REBOCÁVEL, VAZÃO 89 PCM, PRESSÃO EFETIVA DE TRABALHO 102 PSI, MOTOR DIESEL, POTÊNCIA 20 CV - DEPRECIAÇÃO. AF_06/2015 | Depreciação, Juros, Impostos e Seguros, Manutenção e Materiais na Operação dos Equipamentos |  | H | 1 |  | 7.02 | 7.02
|  | Insumo | 00013803 | SINAPI | COMPRESSOR DE AR REBOCAVEL, VAZAO 89 PCM, PRESSAO EFETIVA DE TRABALHO *102* PSI, MOTOR DIESEL, POTENCIA *20* CV | Equipamento para Aquisição Permanente |  | UN | 5.33e-05 | 0 | 131850 | 7.02
[7 empty] | MO sem LS => | 0 | LS => | 0 | MO com LS => | 0
[7 empty] | Valor do BDI => | 1.78 |  | Valor com BDI => |  | 8.8
|  |  | Código | Banco | Descrição | Tipo |  | Und | Quant. | Porcent. | Valor Unit | Total
|  | Composição | 90961 | SINAPI | COMPRESSOR DE AR REBOCÁVEL, VAZÃO 89 PCM, PRESSÃO EFETIVA DE TRABALHO 102 PSI, MOTOR DIESEL, POTÊNCIA 20 CV - JUROS. AF_06/2015 | Depreciação, Juros, Impostos e Seguros, Manutenção e Materiais na Operação dos Equipamentos |  | H | 1 |  | 1.88 | 1.88
|  | Insumo | 00013803 | SINAPI | COMPRESSOR DE AR REBOCAVEL, VAZAO 89 PCM, PRESSAO EFETIVA DE TRABALHO *102* PSI, MOTOR DIESEL, POTENCIA *20* CV | Equipamento para Aquisição Permanente |  | UN | 1.43e-05 | 0 | 131850 | 1.88
[7 empty] | MO sem LS => | 0 | LS => | 0 | MO com LS => | 0
[7 empty] | Valor do BDI => | 0.47 |  | Valor com BDI => |  | 2.35
|  |  | Código | Banco | Descrição | Tipo |  | Und | Quant. | Porcent. | Valor Unit | Total
|  | Composição | 90962 | SINAPI | COMPRESSOR DE AR REBOCÁVEL, VAZÃO 89 PCM, PRESSÃO EFETIVA DE TRABALHO 102 PSI, MOTOR DIESEL, POTÊNCIA 20 CV - MANUTENÇÃO. AF_06/2015 | Depreciação, Juros, Impostos e Seguros, Manutenção e Materiais na Operação dos Equipamentos |  | H | 1 |  | 8.79 | 8.79
|  | Insumo | 00013803 | SINAPI | COMPRESSOR DE AR REBOCAVEL, VAZAO 89 PCM, PRESSAO EFETIVA DE TRABALHO *102* PSI, MOTOR DIESEL, POTENCIA *20* CV | Equipamento para Aquisição Permanente |  | UN | 6.67e-05 | 0 | 131850 | 8.79
[7 empty] | MO sem LS => | 0 | LS => | 0 | MO com LS => | 0
[7 empty] | Valor do BDI => | 2.24 |  | Valor com BDI => |  | 11.03
|  |  | Código | Banco | Descrição | Tipo |  | Und | Quant. | Porcent. | Valor Unit | Total
|  | Composição | 90963 | SINAPI | COMPRESSOR DE AR REBOCÁVEL, VAZÃO 89 PCM, PRESSÃO EFETIVA DE TRABALHO 102 PSI, MOTOR DIESEL, POTÊNCIA 20 CV - MATERIAIS NA OPERAÇÃO. AF_06/2015 | Depreciação, Juros, Impostos e Seguros, Manutenção e Materiais na Operação dos Equipamentos |  | H | 1 |  | 15 | 15
|  | Insumo | 00004221 | SINAPI | OLEO DIESEL COMBUSTIVEL COMUM METROPOLITANO S-10 OU S-500 | Material |  | L | 2.5 | 0 | 6 | 15
[7 empty] | MO sem LS => | 0 | LS => | 0 | MO com LS => | 0
[7 empty] | Valor do BDI => | 3.82 |  | Valor com BDI => |  | 18.82
|  |  | Código | Banco | Descrição | Tipo |  | Und | Quant. | Porcent. | Valor Unit | Total
|  | Composição | 11.001.0001-B | EMOP | CONCRETO DOSADO RACIONALMENTE PARA UMA RESISTENCIA CARACTERI STICA A COMPRESSAO DE 10MPA,COMPREENDENDO APENAS O FORNECIME NTO DOS MATERIAIS,INCLUSIVE 5% DE PERDAS 5%-PERDAS | 11 |  | m³ | 1 |  | 359.88 | 359.88
|  | Insumo | 14543 | EMOP | PEDRA BRITADA 1 E 2 (MEDIA), PARA REGIAO METROPOLITANA DO RIO DE JANEIRO | Material |  | T | 1.1426 | 5 | 96 | 115.17
|  | Insumo | 00001 | EMOP | AREIA LAVADA, GROSSA, PARA REGIAO METROP OLITANA DO RIO DE JANEIRO | Material |  | m³ | 0.69 | 5 | 113.75 | 82.41
|  | Insumo | 00149 | EMOP | CIMENTO PORTLAND COMPOSTO CP II-32, EM S ACO DE 50KG, CONFORME ABNT NBR 16697 | Material |  | KG | 262 | 5 | 0.59 | 162.3
[7 empty] | MO sem LS => | 0 | LS => | 0 | MO com LS => | 0
[7 empty] | Valor do BDI => | 91.73 |  | Valor com BDI => |  | 451.61
|  |  | Código | Banco | Descrição | Tipo |  | Und | Quant. | Porcent. | Valor Unit | Total
|  | Composição | 102486 | SINAPI | CONCRETO FCK = 15MPA, TRAÇO 1:3,4:3,4 (EM MASSA SECA DE CIMENTO/ AREIA MÉDIA/ SEIXO ROLADO) - PREPARO MANUAL. AF_05/2021 | Produção de Concreto |  | m³ | 1 |  | 649.73 | 649.73
|  | Composição Auxiliar | 88316 | SINAPI | SERVENTE COM ENCARGOS COMPLEMENTARES | Livro SINAPI: Cálculos e Parâmetros |  | H | 6.2383 | 0 | 29.15 | 181.84
|  | Insumo | 00001379 | SINAPI | CIMENTO PORTLAND COMPOSTO CP II-32 | Material |  | KG | 283.3092 | 0 | 0.64 | 181.31
|  | Insumo | 00000370 | SINAPI | AREIA MEDIA - POSTO JAZIDA/FORNECEDOR (RETIRADO NA JAZIDA, SEM TRANSPORTE) | Material |  | m³ | 0.8348 | 0 | 90 | 75.13
|  | Insumo | 00004734 | SINAPI | SEIXO ROLADO PARA APLICACAO EM CONCRETO (POSTO PEDREIRA/FORNECEDOR, SEM FRETE) | Material |  | m³ | 0.5946 | 0 | 355.62 | 211.45
[7 empty] | MO sem LS => | 119.9 | LS => | 0 | MO com LS => | 119.9
[7 empty] | Valor do BDI => | 165.61 |  | Valor com BDI => |  | 815.34
|  |  | Código | Banco | Descrição | Tipo |  | Und | Quant. | Porcent. | Valor Unit | Total
|  | Composição | 94970 | SINAPI | CONCRETO FCK = 20MPA, TRAÇO 1:2,7:3 (EM MASSA SECA DE CIMENTO/ AREIA MÉDIA/ BRITA 1) - PREPARO MECÂNICO COM BETONEIRA 600 L. AF_05/2021 | Produção de Concreto |  | m³ | 1 |  | 445.88 | 445.88
|  | Composição Auxiliar | 89226 | SINAPI | BETONEIRA CAPACIDADE NOMINAL DE 600 L, CAPACIDADE DE MISTURA 360 L, MOTOR ELÉTRICO TRIFÁSICO POTÊNCIA DE 4 CV, SEM CARREGADOR - CHI DIURNO. AF_05/2023 | Custos Horários Produtivo e Improdutivo dos Equipamentos |  | CHI | 0.6197 | 0 | 1.77 | 1.09
|  | Composição Auxiliar | 88377 | SINAPI | OPERADOR DE BETONEIRA ESTACIONÁRIA/MISTURADOR COM ENCARGOS COMPLEMENTARES | Livro SINAPI: Cálculos e Parâmetros |  | H | 1.2768 | 0 | 32.2 | 41.11
|  | Composição Auxiliar | 88316 | SINAPI | SERVENTE COM ENCARGOS COMPLEMENTARES | Livro SINAPI: Cálculos e Parâmetros |  | H | 2.0267 | 0 | 29.15 | 59.07
|  | Composição Auxiliar | 89225 | SINAPI | BETONEIRA CAPACIDADE NOMINAL DE 600 L, CAPACIDADE DE MISTURA 360 L, MOTOR ELÉTRICO TRIFÁSICO POTÊNCIA DE 4 CV, SEM CARREGADOR - CHP DIURNO. AF_05/2023 | Custos Horários Produtivo e Improdutivo dos Equipamentos |  | CHP | 0.6572 | 0 | 6.22 | 4.08
|  | Insumo | 00004721 | SINAPI | PEDRA BRITADA N. 1 (9,5 A 19 MM) POSTO PEDREIRA/FORNECEDOR, SEM FRETE | Material |  | m³ | 0.5912 | 0 | 108.18 | 63.95
|  | Insumo | 00000370 | SINAPI | AREIA MEDIA - POSTO JAZIDA/FORNECEDOR (RETIRADO NA JAZIDA, SEM TRANSPORTE) | Material |  | m³ | 0.7609 | 0 | 90 | 68.48
|  | Insumo | 00001379 | SINAPI | CIMENTO PORTLAND COMPOSTO CP II-32 | Material |  | KG | 325.1589 | 0 | 0.64 | 208.1
[7 empty] | MO sem LS => | 68.78 | LS => | 0 | MO com LS => | 68.78
[7 empty] | Valor do BDI => | 113.65 |  | Valor com BDI => |  | 559.53
|  |  | Código | Banco | Descrição | Tipo |  | Und | Quant. | Porcent. | Valor Unit | Total
|  | Composição | 94971 | SINAPI | CONCRETO FCK = 25MPA, TRAÇO 1:2,3:2,7 (EM MASSA SECA DE CIMENTO/ AREIA MÉDIA/ BRITA 1) - PREPARO MECÂNICO COM BETONEIRA 600 L. AF_05/2021 | Produção de Concreto |  | m³ | 1 |  | 466.64 | 466.64
|  | Composição Auxiliar | 89225 | SINAPI | BETONEIRA CAPACIDADE NOMINAL DE 600 L, CAPACIDADE DE MISTURA 360 L, MOTOR ELÉTRICO TRIFÁSICO POTÊNCIA DE 4 CV, SEM CARREGADOR - CHP DIURNO. AF_05/2023 | Custos Horários Produtivo e Improdutivo dos Equipamentos |  | CHP | 0.6434 | 0 | 6.22 | 4
|  | Composição Auxiliar | 88316 | SINAPI | SERVENTE COM ENCARGOS COMPLEMENTARES | Livro SINAPI: Cálculos e Parâmetros |  | H | 1.9792 | 0 | 29.15 | 57.69
|  | Composição Auxiliar | 89226 | SINAPI | BETONEIRA CAPACIDADE NOMINAL DE 600 L, CAPACIDADE DE MISTURA 360 L, MOTOR ELÉTRICO TRIFÁSICO POTÊNCIA DE 4 CV, SEM CARREGADOR - CHI DIURNO. AF_05/2023 | Custos Horários Produtivo e Improdutivo dos Equipamentos |  | CHI | 0.6067 | 0 | 1.77 | 1.07
|  | Composição Auxiliar | 88377 | SINAPI | OPERADOR DE BETONEIRA ESTACIONÁRIA/MISTURADOR COM ENCARGOS COMPLEMENTARES | Livro SINAPI: Cálculos e Parâmetros |  | H | 1.2501 | 0 | 32.2 | 40.25
|  | Insumo | 00001379 | SINAPI | CIMENTO PORTLAND COMPOSTO CP II-32 | Material |  | KG | 364.9433 | 0 | 0.64 | 233.56
|  | Insumo | 00000370 | SINAPI | AREIA MEDIA - POSTO JAZIDA/FORNECEDOR (RETIRADO NA JAZIDA, SEM TRANSPORTE) | Material |  | m³ | 0.7275 | 0 | 90 | 65.47
|  | Insumo | 00004721 | SINAPI | PEDRA BRITADA N. 1 (9,5 A 19 MM) POSTO PEDREIRA/FORNECEDOR, SEM FRETE | Material |  | m³ | 0.5972 | 0 | 108.18 | 64.6
[7 empty] | MO sem LS => | 67.25 | LS => | 0 | MO com LS => | 67.25
[7 empty] | Valor do BDI => | 118.94 |  | Valor com BDI => |  | 585.58
|  |  | Código | Banco | Descrição | Tipo |  | Und | Quant. | Porcent. | Valor Unit | Total
|  | Composição | 94972 | SINAPI | CONCRETO FCK = 30MPA, TRAÇO 1:2,1:2,5 (EM MASSA SECA DE CIMENTO/ AREIA MÉDIA/ BRITA 1) - PREPARO MECÂNICO COM BETONEIRA 600 L. AF_05/2021 | Produção de Concreto |  | m³ | 1 |  | 480.69 | 480.69
|  | Composição Auxiliar | 89226 | SINAPI | BETONEIRA CAPACIDADE NOMINAL DE 600 L, CAPACIDADE DE MISTURA 360 L, MOTOR ELÉTRICO TRIFÁSICO POTÊNCIA DE 4 CV, SEM CARREGADOR - CHI DIURNO. AF_05/2023 | Custos Horários Produtivo e Improdutivo dos Equipamentos |  | CHI | 0.6018 | 0 | 1.77 | 1.06
|  | Composição Auxiliar | 89225 | SINAPI | BETONEIRA CAPACIDADE NOMINAL DE 600 L, CAPACIDADE DE MISTURA 360 L, MOTOR ELÉTRICO TRIFÁSICO POTÊNCIA DE 4 CV, SEM CARREGADOR - CHP DIURNO. AF_05/2023 | Custos Horários Produtivo e Improdutivo dos Equipamentos |  | CHP | 0.6382 | 0 | 6.22 | 3.96
|  | Composição Auxiliar | 88316 | SINAPI | SERVENTE COM ENCARGOS COMPLEMENTARES | Livro SINAPI: Cálculos e Parâmetros |  | H | 1.9633 | 0 | 29.15 | 57.23
|  | Composição Auxiliar | 88377 | SINAPI | OPERADOR DE BETONEIRA ESTACIONÁRIA/MISTURADOR COM ENCARGOS COMPLEMENTARES | Livro SINAPI: Cálculos e Parâmetros |  | H | 1.24 | 0 | 32.2 | 39.92
|  | Insumo | 00001379 | SINAPI | CIMENTO PORTLAND COMPOSTO CP II-32 | Material |  | KG | 391.1663 | 0 | 0.64 | 250.34
|  | Insumo | 00004721 | SINAPI | PEDRA BRITADA N. 1 (9,5 A 19 MM) POSTO PEDREIRA/FORNECEDOR, SEM FRETE | Material |  | m³ | 0.5927 | 0 | 108.18 | 64.11
|  | Insumo | 00000370 | SINAPI | AREIA MEDIA - POSTO JAZIDA/FORNECEDOR (RETIRADO NA JAZIDA, SEM TRANSPORTE) | Material |  | m³ | 0.7119 | 0 | 90 | 64.07
[7 empty] | MO sem LS => | 66.7 | LS => | 0 | MO com LS => | 66.7
[7 empty] | Valor do BDI => | 122.52 |  | Valor com BDI => |  | 603.21
|  |  | Código | Banco | Descrição | Tipo |  | Und | Quant. | Porcent. | Valor Unit | Total
|  | Composição | 94974 | SINAPI | CONCRETO MAGRO PARA LASTRO, TRAÇO 1:4,5:4,5 (EM MASSA SECA DE CIMENTO/ AREIA MÉDIA/ BRITA 1) - PREPARO MANUAL. AF_05/2021 | Produção de Concreto |  | m³ | 1 |  | 464.77 | 464.77
|  | Composição Auxiliar | 88316 | SINAPI | SERVENTE COM ENCARGOS COMPLEMENTARES | Livro SINAPI: Cálculos e Parâmetros |  | H | 6.2858 | 0 | 29.15 | 183.23
|  | Insumo | 00000370 | SINAPI | AREIA MEDIA - POSTO JAZIDA/FORNECEDOR (RETIRADO NA JAZIDA, SEM TRANSPORTE) | Material |  | m³ | 0.8538 | 0 | 90 | 76.84
|  | Insumo | 00001379 | SINAPI | CIMENTO PORTLAND COMPOSTO CP II-32 | Material |  | KG | 218.93 | 0 | 0.64 | 140.11
|  | Insumo | 00004721 | SINAPI | PEDRA BRITADA N. 1 (9,5 A 19 MM) POSTO PEDREIRA/FORNECEDOR, SEM FRETE | Material |  | m³ | 0.5971 | 0 | 108.18 | 64.59
[7 empty] | MO sem LS => | 120.81 | LS => | 0 | MO com LS => | 120.81
[7 empty] | Valor do BDI => | 118.46 |  | Valor com BDI => |  | 583.23
|  |  | Código | Banco | Descrição | Tipo |  | Und | Quant. | Porcent. | Valor Unit | Total
|  | Composição | 94968 | SINAPI | CONCRETO MAGRO PARA LASTRO, TRAÇO 1:4,5:4,5 (EM MASSA SECA DE CIMENTO/ AREIA MÉDIA/ BRITA 1) - PREPARO MECÂNICO COM BETONEIRA 600 L. AF_05/2021 | Produção de Concreto |  | m³ | 1 |  | 384.14 | 384.14
|  | Composição Auxiliar | 89225 | SINAPI | BETONEIRA CAPACIDADE NOMINAL DE 600 L, CAPACIDADE DE MISTURA 360 L, MOTOR ELÉTRICO TRIFÁSICO POTÊNCIA DE 4 CV, SEM CARREGADOR - CHP DIURNO. AF_05/2023 | Custos Horários Produtivo e Improdutivo dos Equipamentos |  | CHP | 0.6853 | 0 | 6.22 | 4.26
|  | Composição Auxiliar | 88316 | SINAPI | SERVENTE COM ENCARGOS COMPLEMENTARES | Livro SINAPI: Cálculos e Parâmetros |  | H | 2.1058 | 0 | 29.15 | 61.38
|  | Composição Auxiliar | 89226 | SINAPI | BETONEIRA CAPACIDADE NOMINAL DE 600 L, CAPACIDADE DE MISTURA 360 L, MOTOR ELÉTRICO TRIFÁSICO POTÊNCIA DE 4 CV, SEM CARREGADOR - CHI DIURNO. AF_05/2023 | Custos Horários Produtivo e Improdutivo dos Equipamentos |  | CHI | 0.6462 | 0 | 1.77 | 1.14
|  | Composição Auxiliar | 88377 | SINAPI | OPERADOR DE BETONEIRA ESTACIONÁRIA/MISTURADOR COM ENCARGOS COMPLEMENTARES | Livro SINAPI: Cálculos e Parâmetros |  | H | 1.3315 | 0 | 32.2 | 42.87
|  | Insumo | 00001379 | SINAPI | CIMENTO PORTLAND COMPOSTO CP II-32 | Material |  | KG | 213.4531 | 0 | 0.64 | 136.6
|  | Insumo | 00000370 | SINAPI | AREIA MEDIA - POSTO JAZIDA/FORNECEDOR (RETIRADO NA JAZIDA, SEM TRANSPORTE) | Material |  | m³ | 0.8325 | 0 | 90 | 74.92
|  | Insumo | 00004721 | SINAPI | PEDRA BRITADA N. 1 (9,5 A 19 MM) POSTO PEDREIRA/FORNECEDOR, SEM FRETE | Material |  | m³ | 0.5821 | 0 | 108.18 | 62.97
[7 empty] | MO sem LS => | 71.58 | LS => | 0 | MO com LS => | 71.58
[7 empty] | Valor do BDI => | 97.91 |  | Valor com BDI => |  | 482.05
|  |  | Código | Banco | Descrição | Tipo |  | Und | Quant. | Porcent. | Valor Unit | Total
|  | Composição | 95805 | SINAPI | CONDULETE DE PVC, TIPO B, PARA ELETRODUTO DE PVC SOLDÁVEL DN 25 MM (3/4''), APARENTE - FORNECIMENTO E INSTALAÇÃO. AF_10/2022 | Instalações Elétricas - Eletrodutos, Conexões e Conduletes Aparentes |  | UN | 1 |  | 29.38 | 29.38
|  | Composição Auxiliar | 88264 | SINAPI | ELETRICISTA COM ENCARGOS COMPLEMENTARES | Livro SINAPI: Cálculos e Parâmetros |  | H | 0.2397 | 0 | 36.82 | 8.82
|  | Composição Auxiliar | 88247 | SINAPI | AUXILIAR DE ELETRICISTA COM ENCARGOS COMPLEMENTARES | Livro SINAPI: Cálculos e Parâmetros |  | H | 0.2397 | 0 | 30.6 | 7.33
|  | Insumo | 00012010 | SINAPI | CONDULETE EM PVC, TIPO "B", SEM TAMPA, DE 1/2" OU 3/4" | Material |  | UN | 1 | 0 | 12.71 | 12.71
|  | Insumo | 00011950 | SINAPI | BUCHA DE NYLON SEM ABA S6, COM PARAFUSO DE 4,20 X 40 MM EM ACO ZINCADO COM ROSCA SOBERBA, CABECA CHATA E FENDA PHILLIPS | Material |  | UN | 2 | 0 | 0.26 | 0.52
[7 empty] | MO sem LS => | 11.33 | LS => | 0 | MO com LS => | 11.33
[7 empty] | Valor do BDI => | 7.48 |  | Valor com BDI => |  | 36.86
|  |  | Código | Banco | Descrição | Tipo |  | Und | Quant. | Porcent. | Valor Unit | Total
|  | Composição | 91285 | SINAPI | CORTADORA DE PISO COM MOTOR 4 TEMPOS A GASOLINA, POTÊNCIA DE 13 HP, COM DISCO DE CORTE DIAMANTADO SEGMENTADO PARA CONCRETO, DIÂMETRO DE 350 MM, FURO DE 1" (14 X 1") - CHI DIURNO. AF_08/2015 | Custos Horários Produtivo e Improdutivo dos Equipamentos |  | CHI | 1 |  | 0.97 | 0.97
|  | Composição Auxiliar | 91280 | SINAPI | CORTADORA DE PISO COM MOTOR 4 TEMPOS A GASOLINA, POTÊNCIA DE 13 HP, COM DISCO DE CORTE DIAMANTADO SEGMENTADO PARA CONCRETO, DIÂMETRO DE 350 MM, FURO DE 1" (14 X 1") - JUROS. AF_08/2015 | Depreciação, Juros, Impostos e Seguros, Manutenção e Materiais na Operação dos Equipamentos |  | H | 1 | 0 | 0.18 | 0.18
|  | Composição Auxiliar | 91279 | SINAPI | CORTADORA DE PISO COM MOTOR 4 TEMPOS A GASOLINA, POTÊNCIA DE 13 HP, COM DISCO DE CORTE DIAMANTADO SEGMENTADO PARA CONCRETO, DIÂMETRO DE 350 MM, FURO DE 1" (14 X 1") - DEPRECIAÇÃO. AF_08/2015 | Depreciação, Juros, Impostos e Seguros, Manutenção e Materiais na Operação dos Equipamentos |  | H | 1 | 0 | 0.79 | 0.79
[7 empty] | MO sem LS => | 0 | LS => | 0 | MO com LS => | 0
[7 empty] | Valor do BDI => | 0.24 |  | Valor com BDI => |  | 1.21
|  |  | Código | Banco | Descrição | Tipo |  | Und | Quant. | Porcent. | Valor Unit | Total
|  | Composição | 91283 | SINAPI | CORTADORA DE PISO COM MOTOR 4 TEMPOS A GASOLINA, POTÊNCIA DE 13 HP, COM DISCO DE CORTE DIAMANTADO SEGMENTADO PARA CONCRETO, DIÂMETRO DE 350 MM, FURO DE 1" (14 X 1") - CHP DIURNO. AF_08/2015 | Custos Horários Produtivo e Improdutivo dos Equipamentos |  | CHP | 1 |  | 10.76 | 10.76
|  | Composição Auxiliar | 91280 | SINAPI | CORTADORA DE PISO COM MOTOR 4 TEMPOS A GASOLINA, POTÊNCIA DE 13 HP, COM DISCO DE CORTE DIAMANTADO SEGMENTADO PARA CONCRETO, DIÂMETRO DE 350 MM, FURO DE 1" (14 X 1") - JUROS. AF_08/2015 | Depreciação, Juros, Impostos e Seguros, Manutenção e Materiais na Operação dos Equipamentos |  | H | 1 | 0 | 0.18 | 0.18
|  | Composição Auxiliar | 91282 | SINAPI | CORTADORA DE PISO COM MOTOR 4 TEMPOS A GASOLINA, POTÊNCIA DE 13 HP, COM DISCO DE CORTE DIAMANTADO SEGMENTADO PARA CONCRETO, DIÂMETRO DE 350 MM, FURO DE 1" (14 X 1") - MATERIAIS NA OPERAÇÃO. AF_08/2015 | Depreciação, Juros, Impostos e Seguros, Manutenção e Materiais na Operação dos Equipamentos |  | H | 1 | 0 | 8.8 | 8.8
|  | Composição Auxiliar | 91281 | SINAPI | CORTADORA DE PISO COM MOTOR 4 TEMPOS A GASOLINA, POTÊNCIA DE 13 HP, COM DISCO DE CORTE DIAMANTADO SEGMENTADO PARA CONCRETO, DIÂMETRO DE 350 MM, FURO DE 1" (14 X 1") - MANUTENÇÃO. AF_08/2015 | Depreciação, Juros, Impostos e Seguros, Manutenção e Materiais na Operação dos Equipamentos |  | H | 1 | 0 | 0.99 | 0.99
|  | Composição Auxiliar | 91279 | SINAPI | CORTADORA DE PISO COM MOTOR 4 TEMPOS A GASOLINA, POTÊNCIA DE 13 HP, COM DISCO DE CORTE DIAMANTADO SEGMENTADO PARA CONCRETO, DIÂMETRO DE 350 MM, FURO DE 1" (14 X 1") - DEPRECIAÇÃO. AF_08/2015 | Depreciação, Juros, Impostos e Seguros, Manutenção e Materiais na Operação dos Equipamentos |  | H | 1 | 0 | 0.79 | 0.79
[7 empty] | MO sem LS => | 0 | LS => | 0 | MO com LS => | 0
[7 empty] | Valor do BDI => | 2.74 |  | Valor com BDI => |  | 13.5
|  |  | Código | Banco | Descrição | Tipo |  | Und | Quant. | Porcent. | Valor Unit | Total
|  | Composição | 91279 | SINAPI | CORTADORA DE PISO COM MOTOR 4 TEMPOS A GASOLINA, POTÊNCIA DE 13 HP, COM DISCO DE CORTE DIAMANTADO SEGMENTADO PARA CONCRETO, DIÂMETRO DE 350 MM, FURO DE 1" (14 X 1") - DEPRECIAÇÃO. AF_08/2015 | Depreciação, Juros, Impostos e Seguros, Manutenção e Materiais na Operação dos Equipamentos |  | H | 1 |  | 0.79 | 0.79
|  | Insumo | 00011280 | SINAPI | CORTADEIRA DE PISO DE CONCRETO E ASFALTO, PARA DISCO PADRAO DE DIAMETRO 350 MM (14") OU 450 MM (18"), MOTOR A GASOLINA, POTENCIA 13 HP, SEM DISCO | Equipamento para Aquisição Permanente |  | UN | 6.4e-05 | 0 | 12220.41 | 0.78
|  | Insumo | 00013887 | SINAPI | DISCO DE CORTE DIAMANTADO SEGMENTADO PARA CONCRETO/ASFALTO, DIAMETRO DE *350* MM, FURO DE 25,40 MM | Material |  | UN | 6.4e-05 | 0 | 295.8 | 0.01
[7 empty] | MO sem LS => | 0 | LS => | 0 | MO com LS => | 0
[7 empty] | Valor do BDI => | 0.2 |  | Valor com BDI => |  | 0.99
|  |  | Código | Banco | Descrição | Tipo |  | Und | Quant. | Porcent. | Valor Unit | Total
|  | Composição | 91280 | SINAPI | CORTADORA DE PISO COM MOTOR 4 TEMPOS A GASOLINA, POTÊNCIA DE 13 HP, COM DISCO DE CORTE DIAMANTADO SEGMENTADO PARA CONCRETO, DIÂMETRO DE 350 MM, FURO DE 1" (14 X 1") - JUROS. AF_08/2015 | Depreciação, Juros, Impostos e Seguros, Manutenção e Materiais na Operação dos Equipamentos |  | H | 1 |  | 0.18 | 0.18
|  | Insumo | 00011280 | SINAPI | CORTADEIRA DE PISO DE CONCRETO E ASFALTO, PARA DISCO PADRAO DE DIAMETRO 350 MM (14") OU 450 MM (18"), MOTOR A GASOLINA, POTENCIA 13 HP, SEM DISCO | Equipamento para Aquisição Permanente |  | UN | 1.48e-05 | 0 | 12220.41 | 0.18
[7 empty] | MO sem LS => | 0 | LS => | 0 | MO com LS => | 0
[7 empty] | Valor do BDI => | 0.04 |  | Valor com BDI => |  | 0.22
|  |  | Código | Banco | Descrição | Tipo |  | Und | Quant. | Porcent. | Valor Unit | Total
|  | Composição | 91281 | SINAPI | CORTADORA DE PISO COM MOTOR 4 TEMPOS A GASOLINA, POTÊNCIA DE 13 HP, COM DISCO DE CORTE DIAMANTADO SEGMENTADO PARA CONCRETO, DIÂMETRO DE 350 MM, FURO DE 1" (14 X 1") - MANUTENÇÃO. AF_08/2015 | Depreciação, Juros, Impostos e Seguros, Manutenção e Materiais na Operação dos Equipamentos |  | H | 1 |  | 0.99 | 0.99
|  | Insumo | 00013887 | SINAPI | DISCO DE CORTE DIAMANTADO SEGMENTADO PARA CONCRETO/ASFALTO, DIAMETRO DE *350* MM, FURO DE 25,40 MM | Material |  | UN | 8e-05 | 0 | 295.8 | 0.02
|  | Insumo | 00011280 | SINAPI | CORTADEIRA DE PISO DE CONCRETO E ASFALTO, PARA DISCO PADRAO DE DIAMETRO 350 MM (14") OU 450 MM (18"), MOTOR A GASOLINA, POTENCIA 13 HP, SEM DISCO | Equipamento para Aquisição Permanente |  | UN | 8e-05 | 0 | 12220.41 | 0.97
[7 empty] | MO sem LS => | 0 | LS => | 0 | MO com LS => | 0
[7 empty] | Valor do BDI => | 0.25 |  | Valor com BDI => |  | 1.24
|  |  | Código | Banco | Descrição | Tipo |  | Und | Quant. | Porcent. | Valor Unit | Total
|  | Composição | 91282 | SINAPI | CORTADORA DE PISO COM MOTOR 4 TEMPOS A GASOLINA, POTÊNCIA DE 13 HP, COM DISCO DE CORTE DIAMANTADO SEGMENTADO PARA CONCRETO, DIÂMETRO DE 350 MM, FURO DE 1" (14 X 1") - MATERIAIS NA OPERAÇÃO. AF_08/2015 | Depreciação, Juros, Impostos e Seguros, Manutenção e Materiais na Operação dos Equipamentos |  | H | 1 |  | 8.8 | 8.8
|  | Insumo | 00004222 | SINAPI | GASOLINA COMUM | Material |  | L | 1.45 | 0 | 6.07 | 8.8
[7 empty] | MO sem LS => | 0 | LS => | 0 | MO com LS => | 0
[7 empty] | Valor do BDI => | 2.24 |  | Valor com BDI => |  | 11.04
|  |  | Código | Banco | Descrição | Tipo |  | Und | Quant. | Porcent. | Valor Unit | Total
|  | Composição | 92803 | SINAPI | CORTE E DOBRA DE AÇO CA-50, DIÂMETRO DE 10,0 MM. AF_06/2022 | Armação para Estruturas de Concreto Armado |  | KG | 1 |  | 9.78 | 9.78
|  | Composição Auxiliar | 88238 | SINAPI | AJUDANTE DE ARMADOR COM ENCARGOS COMPLEMENTARES | Livro SINAPI: Cálculos e Parâmetros |  | H | 0.0014 | 0 | 30.06 | 0.04
|  | Composição Auxiliar | 88245 | SINAPI | ARMADOR COM ENCARGOS COMPLEMENTARES | Livro SINAPI: Cálculos e Parâmetros |  | H | 0.0088 | 0 | 35.95 | 0.31
|  | Insumo | 00000034 | SINAPI | ACO CA-50, 10,0 MM, VERGALHAO | Material |  | KG | 1.11 | 0 | 8.5 | 9.43
[7 empty] | MO sem LS => | 0.24 | LS => | 0 | MO com LS => | 0.24
[7 empty] | Valor do BDI => | 2.49 |  | Valor com BDI => |  | 12.27
|  |  | Código | Banco | Descrição | Tipo |  | Und | Quant. | Porcent. | Valor Unit | Total
|  | Composição | 92804 | SINAPI | CORTE E DOBRA DE AÇO CA-50, DIÂMETRO DE 12,5 MM. AF_06/2022 | Armação para Estruturas de Concreto Armado |  | KG | 1 |  | 8.35 | 8.35
|  | Composição Auxiliar | 88238 | SINAPI | AJUDANTE DE ARMADOR COM ENCARGOS COMPLEMENTARES | Livro SINAPI: Cálculos e Parâmetros |  | H | 0.0008 | 0 | 30.06 | 0.02
|  | Composição Auxiliar | 88245 | SINAPI | ARMADOR COM ENCARGOS COMPLEMENTARES | Livro SINAPI: Cálculos e Parâmetros |  | H | 0.0048 | 0 | 35.95 | 0.17
|  | Insumo | 00043055 | SINAPI | ACO CA-50, 12,5 MM OU 16,0 MM, VERGALHAO | Material |  | KG | 1.11 | 0 | 7.36 | 8.16
[7 empty] | MO sem LS => | 0.13 | LS => | 0 | MO com LS => | 0.13
[7 empty] | Valor do BDI => | 2.12 |  | Valor com BDI => |  | 10.47
|  |  | Código | Banco | Descrição | Tipo |  | Und | Quant. | Porcent. | Valor Unit | Total
|  | Composição | 92805 | SINAPI | CORTE E DOBRA DE AÇO CA-50, DIÂMETRO DE 16,0 MM. AF_06/2022 | Armação para Estruturas de Concreto Armado |  | KG | 1 |  | 8.24 | 8.24
|  | Composição Auxiliar | 88245 | SINAPI | ARMADOR COM ENCARGOS COMPLEMENTARES | Livro SINAPI: Cálculos e Parâmetros |  | H | 0.0025 | 0 | 35.95 | 0.08
|  | Insumo | 00043055 | SINAPI | ACO CA-50, 12,5 MM OU 16,0 MM, VERGALHAO | Material |  | KG | 1.11 | 0 | 7.36 | 8.16
[7 empty] | MO sem LS => | 0.06 | LS => | 0 | MO com LS => | 0.06
[7 empty] | Valor do BDI => | 2.1 |  | Valor com BDI => |  | 10.34
|  |  | Código | Banco | Descrição | Tipo |  | Und | Quant. | Porcent. | Valor Unit | Total
|  | Composição | 92801 | SINAPI | CORTE E DOBRA DE AÇO CA-50, DIÂMETRO DE 6,3 MM. AF_06/2022 | Armação para Estruturas de Concreto Armado |  | KG | 1 |  | 10.84 | 10.84
|  | Composição Auxiliar | 88238 | SINAPI | AJUDANTE DE ARMADOR COM ENCARGOS COMPLEMENTARES | Livro SINAPI: Cálculos e Parâmetros |  | H | 0.0051 | 0 | 30.06 | 0.15
|  | Composição Auxiliar | 88245 | SINAPI | ARMADOR COM ENCARGOS COMPLEMENTARES | Livro SINAPI: Cálculos e Parâmetros |  | H | 0.031 | 0 | 35.95 | 1.11
|  | Insumo | 00000032 | SINAPI | ACO CA-50, 6,3 MM, VERGALHAO | Material |  | KG | 1.07 | 0 | 8.96 | 9.58
[7 empty] | MO sem LS => | 0.9 | LS => | 0 | MO com LS => | 0.9
[7 empty] | Valor do BDI => | 2.76 |  | Valor com BDI => |  | 13.6
|  |  | Código | Banco | Descrição | Tipo |  | Und | Quant. | Porcent. | Valor Unit | Total
|  | Composição | 92802 | SINAPI | CORTE E DOBRA DE AÇO CA-50, DIÂMETRO DE 8,0 MM. AF_06/2022 | Armação para Estruturas de Concreto Armado |  | KG | 1 |  | 10.65 | 10.65
|  | Composição Auxiliar | 88238 | SINAPI | AJUDANTE DE ARMADOR COM ENCARGOS COMPLEMENTARES | Livro SINAPI: Cálculos e Parâmetros |  | H | 0.0026 | 0 | 30.06 | 0.07
|  | Composição Auxiliar | 88245 | SINAPI | ARMADOR COM ENCARGOS COMPLEMENTARES | Livro SINAPI: Cálculos e Parâmetros |  | H | 0.0162 | 0 | 35.95 | 0.58
|  | Insumo | 00000033 | SINAPI | ACO CA-50, 8,0 MM, VERGALHAO | Material |  | KG | 1.11 | 0 | 9.01 | 10
[7 empty] | MO sem LS => | 0.47 | LS => | 0 | MO com LS => | 0.47
[7 empty] | Valor do BDI => | 2.71 |  | Valor com BDI => |  | 13.36
|  |  | Código | Banco | Descrição | Tipo |  | Und | Quant. | Porcent. | Valor Unit | Total
|  | Composição | 92799 | SINAPI | CORTE E DOBRA DE AÇO CA-60, DIÂMETRO DE 4,2 MM. AF_06/2022 | Armação para Estruturas de Concreto Armado |  | KG | 1 |  | 12.4 | 12.4
|  | Composição Auxiliar | 88238 | SINAPI | AJUDANTE DE ARMADOR COM ENCARGOS COMPLEMENTARES | Livro SINAPI: Cálculos e Parâmetros |  | H | 0.0152 | 0 | 30.06 | 0.45
|  | Composição Auxiliar | 88245 | SINAPI | ARMADOR COM ENCARGOS COMPLEMENTARES | Livro SINAPI: Cálculos e Parâmetros |  | H | 0.0933 | 0 | 35.95 | 3.35
|  | Insumo | 00043059 | SINAPI | ACO CA-60, 4,2 MM, OU 5,0 MM, OU 6,0 MM, OU 7,0 MM, VERGALHAO | Material |  | KG | 1.07 | 0 | 8.04 | 8.6
[7 empty] | MO sem LS => | 2.71 | LS => | 0 | MO com LS => | 2.71
[7 empty] | Valor do BDI => | 3.16 |  | Valor com BDI => |  | 15.56
|  |  | Código | Banco | Descrição | Tipo |  | Und | Quant. | Porcent. | Valor Unit | Total
|  | Composição | 92800 | SINAPI | CORTE E DOBRA DE AÇO CA-60, DIÂMETRO DE 5,0 MM. AF_06/2022 | Armação para Estruturas de Concreto Armado |  | KG | 1 |  | 10.96 | 10.96
|  | Composição Auxiliar | 88238 | SINAPI | AJUDANTE DE ARMADOR COM ENCARGOS COMPLEMENTARES | Livro SINAPI: Cálculos e Parâmetros |  | H | 0.0095 | 0 | 30.06 | 0.28
|  | Composição Auxiliar | 88245 | SINAPI | ARMADOR COM ENCARGOS COMPLEMENTARES | Livro SINAPI: Cálculos e Parâmetros |  | H | 0.0581 | 0 | 35.95 | 2.08
|  | Insumo | 00043059 | SINAPI | ACO CA-60, 4,2 MM, OU 5,0 MM, OU 6,0 MM, OU 7,0 MM, VERGALHAO | Material |  | KG | 1.07 | 0 | 8.04 | 8.6
[7 empty] | MO sem LS => | 1.69 | LS => | 0 | MO com LS => | 1.69
[7 empty] | Valor do BDI => | 2.79 |  | Valor com BDI => |  | 13.75
|  |  | Código | Banco | Descrição | Tipo |  | Und | Quant. | Porcent. | Valor Unit | Total
|  | Composição | 11.011.0023-B | EMOP | CORTE,DOBRAGEM,MONTAGEM E COLOCACAO DE FERRAGENS NA FORMAS,A CO CA-25,EM BARRA REDONDA COM DIAMETRO IGUAL A 6,3MM 3%-DESGASTE DE FERRAMENTAS E EPI | 11 |  | KG | 1 |  | 5.63 | 5.63
|  | Insumo | 20132 | EMOP | MAO-DE-OBRA DE SERVENTE DA CONSTRUCAO CI VIL, INCLUSIVE ENCARGOS SOCIAIS DESONERA DOS | Mão de Obra |  | H | 0.12 | 3 | 19.16 | 2.36
|  | Insumo | 20015 | EMOP | MAO-DE-OBRA DE ARMADOR DE CONCRETO ARMAD O, INCLUSIVE ENCARGOS SOCIAIS DESONERADO S | Mão de Obra |  | H | 0.12 | 3 | 26.52 | 3.27
[7 empty] | MO sem LS => | 5.63 | LS => | 0 | MO com LS => | 5.63
[7 empty] | Valor do BDI => | 1.43 |  | Valor com BDI => |  | 7.06
|  |  | Código | Banco | Descrição | Tipo |  | Und | Quant. | Porcent. | Valor Unit | Total
|  | Composição | 11.011.0031-B | EMOP | CORTE,DOBRAGEM,MONTAGEM E COLOCACAO DE FERRAGENS NAS FORMAS, ACO CA-50,EM BARRAS REDONDAS,COM DIAMETRO ACIMA DE 12,5MM 3%-DESGASTE DE FERRAMENTAS E EPI | 11 |  | KG | 1 |  | 4.22 | 4.22
|  | Insumo | 20015 | EMOP | MAO-DE-OBRA DE ARMADOR DE CONCRETO ARMAD O, INCLUSIVE ENCARGOS SOCIAIS DESONERADO S | Mão de Obra |  | H | 0.09 | 3 | 26.52 | 2.45
|  | Insumo | 20132 | EMOP | MAO-DE-OBRA DE SERVENTE DA CONSTRUCAO CI VIL, INCLUSIVE ENCARGOS SOCIAIS DESONERA DOS | Mão de Obra |  | H | 0.09 | 3 | 19.16 | 1.77
[7 empty] | MO sem LS => | 4.22 | LS => | 0 | MO com LS => | 4.22
[7 empty] | Valor do BDI => | 1.07 |  | Valor com BDI => |  | 5.29
|  |  | Código | Banco | Descrição | Tipo |  | Und | Quant. | Porcent. | Valor Unit | Total
|  | Composição | 95308 | SINAPI | CURSO DE CAPACITAÇÃO PARA AJUDANTE DE ARMADOR (ENCARGOS COMPLEMENTARES) - HORISTA | Livro SINAPI: Cálculos e Parâmetros |  | H | 1 |  | 0.22 | 0.22
|  | Insumo | 00006114 | SINAPI | AJUDANTE DE ARMADOR (HORISTA) | Mão de Obra |  | H | 0.01154 | 0 | 19.82 | 0.22
[7 empty] | MO sem LS => | 0.22 | LS => | 0 | MO com LS => | 0.22
[7 empty] | Valor do BDI => | 0.05 |  | Valor com BDI => |  | 0.27
|  |  | Código | Banco | Descrição | Tipo |  | Und | Quant. | Porcent. | Valor Unit | Total
|  | Composição | 95309 | SINAPI | CURSO DE CAPACITAÇÃO PARA AJUDANTE DE CARPINTEIRO (ENCARGOS COMPLEMENTARES) - HORISTA | Livro SINAPI: Cálculos e Parâmetros |  | H | 1 |  | 0.29 | 0.29
|  | Insumo | 00006117 | SINAPI | CARPINTEIRO AUXILIAR (HORISTA) | Mão de Obra |  | H | 0.01476 | 0 | 19.82 | 0.29
[7 empty] | MO sem LS => | 0.29 | LS => | 0 | MO com LS => | 0.29
[7 empty] | Valor do BDI => | 0.07 |  | Valor com BDI => |  | 0.36
|  |  | Código | Banco | Descrição | Tipo |  | Und | Quant. | Porcent. | Valor Unit | Total
|  | Composição | 95312 | SINAPI | CURSO DE CAPACITAÇÃO PARA AJUDANTE DE PEDREIRO (ENCARGOS COMPLEMENTARES) - HORISTA | Livro SINAPI: Cálculos e Parâmetros |  | H | 1 |  | 0.29 | 0.29
|  | Insumo | 00006127 | SINAPI | AUXILIAR DE PEDREIRO (HORISTA) | Mão de Obra |  | H | 0.01476 | 0 | 19.82 | 0.29
[7 empty] | MO sem LS => | 0.29 | LS => | 0 | MO com LS => | 0.29
[7 empty] | Valor do BDI => | 0.07 |  | Valor com BDI => |  | 0.36
|  |  | Código | Banco | Descrição | Tipo |  | Und | Quant. | Porcent. | Valor Unit | Total
|  | Composição | 95313 | SINAPI | CURSO DE CAPACITAÇÃO PARA AJUDANTE ESPECIALIZADO (ENCARGOS COMPLEMENTARES) - HORISTA | Livro SINAPI: Cálculos e Parâmetros |  | H | 1 |  | 0.23 | 0.23
|  | Insumo | 00000242 | SINAPI | AJUDANTE ESPECIALIZADO (HORISTA) | Mão de Obra |  | H | 0.01154 | 0 | 20.15 | 0.23
[7 empty] | MO sem LS => | 0.23 | LS => | 0 | MO com LS => | 0.23
[7 empty] | Valor do BDI => | 0.05 |  | Valor com BDI => |  | 0.28
|  |  | Código | Banco | Descrição | Tipo |  | Und | Quant. | Porcent. | Valor Unit | Total
|  | Composição | 95413 | SINAPI | CURSO DE CAPACITAÇÃO PARA ALMOXARIFE (ENCARGOS COMPLEMENTARES) - MENSALISTA | Livro SINAPI: Cálculos e Parâmetros |  | MES | 1 |  | 20.35 | 20.35
|  | Insumo | 00040809 | SINAPI | ALMOXARIFE (MENSALISTA) | Mão de Obra |  | MES | 0.00383 | 0 | 5315.23 | 20.35
[7 empty] | MO sem LS => | 20.35 | LS => | 0 | MO com LS => | 20.35
[7 empty] | Valor do BDI => | 5.18 |  | Valor com BDI => |  | 25.53
|  |  | Código | Banco | Descrição | Tipo |  | Und | Quant. | Porcent. | Valor Unit | Total
|  | Composição | 95414 | SINAPI | CURSO DE CAPACITAÇÃO PARA APONTADOR OU APROPRIADOR (ENCARGOS COMPLEMENTARES) - MENSALISTA | Livro SINAPI: Cálculos e Parâmetros |  | MES | 1 |  | 86.39 | 86.39
|  | Insumo | 00040810 | SINAPI | APONTADOR OU APROPRIADOR DE MAO DE OBRA (MENSALISTA) | Mão de Obra |  | MES | 0.01597 | 0 | 5409.52 | 86.39
[7 empty] | MO sem LS => | 86.39 | LS => | 0 | MO com LS => | 86.39
[7 empty] | Valor do BDI => | 22.02 |  | Valor com BDI => |  | 108.41
|  |  | Código | Banco | Descrição | Tipo |  | Und | Quant. | Porcent. | Valor Unit | Total
|  | Composição | 95314 | SINAPI | CURSO DE CAPACITAÇÃO PARA ARMADOR (ENCARGOS COMPLEMENTARES) - HORISTA | Livro SINAPI: Cálculos e Parâmetros |  | H | 1 |  | 0.29 | 0.29
|  | Insumo | 00000378 | SINAPI | ARMADOR (HORISTA) | Mão de Obra |  | H | 0.01154 | 0 | 25.64 | 0.29
[7 empty] | MO sem LS => | 0.29 | LS => | 0 | MO com LS => | 0.29
[7 empty] | Valor do BDI => | 0.07 |  | Valor com BDI => |  | 0.36
|  |  | Código | Banco | Descrição | Tipo |  | Und | Quant. | Porcent. | Valor Unit | Total
|  | Composição | 95315 | SINAPI | CURSO DE CAPACITAÇÃO PARA ASSENTADOR DE TUBOS (ENCARGOS COMPLEMENTARES) - HORISTA | Livro SINAPI: Cálculos e Parâmetros |  | H | 1 |  | 0.37 | 0.37
|  | Insumo | 00040331 | SINAPI | ASSENTADOR DE MANILHAS (HORISTA) | Mão de Obra |  | H | 0.01476 | 0 | 25.74 | 0.37
[7 empty] | MO sem LS => | 0.37 | LS => | 0 | MO com LS => | 0.37
[7 empty] | Valor do BDI => | 0.09 |  | Valor com BDI => |  | 0.46
|  |  | Código | Banco | Descrição | Tipo |  | Und | Quant. | Porcent. | Valor Unit | Total
|  | Composição | 95316 | SINAPI | CURSO DE CAPACITAÇÃO PARA AUXILIAR DE ELETRICISTA (ENCARGOS COMPLEMENTARES) - HORISTA | Livro SINAPI: Cálculos e Parâmetros |  | H | 1 |  | 0.73 | 0.73
|  | Insumo | 00000247 | SINAPI | AJUDANTE DE ELETRICISTA (HORISTA) | Mão de Obra |  | H | 0.03732 | 0 | 19.82 | 0.73
[7 empty] | MO sem LS => | 0.73 | LS => | 0 | MO com LS => | 0.73
[7 empty] | Valor do BDI => | 0.18 |  | Valor com BDI => |  | 0.91
|  |  | Código | Banco | Descrição | Tipo |  | Und | Quant. | Porcent. | Valor Unit | Total
|  | Composição | 95317 | SINAPI | CURSO DE CAPACITAÇÃO PARA AUXILIAR DE ENCANADOR OU BOMBEIRO HIDRÁULICO (ENCARGOS COMPLEMENTARES) - HORISTA | Livro SINAPI: Cálculos e Parâmetros |  | H | 1 |  | 0.35 | 0.35
|  | Insumo | 00000246 | SINAPI | AUXILIAR DE ENCANADOR OU BOMBEIRO HIDRAULICO (HORISTA) | Mão de Obra |  | H | 0.01798 | 0 | 19.82 | 0.35
[7 empty] | MO sem LS => | 0.35 | LS => | 0 | MO com LS => | 0.35
[7 empty] | Valor do BDI => | 0.08 |  | Valor com BDI => |  | 0.43
|  |  | Código | Banco | Descrição | Tipo |  | Und | Quant. | Porcent. | Valor Unit | Total
|  | Composição | 95319 | SINAPI | CURSO DE CAPACITAÇÃO PARA AUXILIAR DE MECÂNICO (ENCARGOS COMPLEMENTARES) - HORISTA | Livro SINAPI: Cálculos e Parâmetros |  | H | 1 |  | 0.22 | 0.22
|  | Insumo | 00000251 | SINAPI | AUXILIAR DE MECANICO (HORISTA) | Mão de Obra |  | H | 0.01154 | 0 | 19.82 | 0.22
[7 empty] | MO sem LS => | 0.22 | LS => | 0 | MO com LS => | 0.22
[7 empty] | Valor do BDI => | 0.05 |  | Valor com BDI => |  | 0.27
|  |  | Código | Banco | Descrição | Tipo |  | Und | Quant. | Porcent. | Valor Unit | Total
|  | Composição | 95320 | SINAPI | CURSO DE CAPACITAÇÃO PARA AUXILIAR DE SERRALHEIRO (ENCARGOS COMPLEMENTARES) - HORISTA | Livro SINAPI: Cálculos e Parâmetros |  | H | 1 |  | 0.22 | 0.22
|  | Insumo | 00000252 | SINAPI | AJUDANTE DE SERRALHEIRO (HORISTA) | Mão de Obra |  | H | 0.01154 | 0 | 19.82 | 0.22
[7 empty] | MO sem LS => | 0.22 | LS => | 0 | MO com LS => | 0.22
[7 empty] | Valor do BDI => | 0.05 |  | Valor com BDI => |  | 0.27
|  |  | Código | Banco | Descrição | Tipo |  | Und | Quant. | Porcent. | Valor Unit | Total
|  | Composição | 101301 | SINAPI | CURSO DE CAPACITAÇÃO PARA AUXILIAR DE TOPÓGRAFO (ENCARGOS COMPLEMENTARES) - MENSALISTA | Livro SINAPI: Cálculos e Parâmetros |  | MES | 1 |  | 12.21 | 12.21
|  | Insumo | 00041093 | SINAPI | AUXILIAR DE TOPOGRAFO (MENSALISTA) | Mão de Obra |  | MES | 0.00626 | 0 | 1951.33 | 12.21
[7 empty] | MO sem LS => | 12.21 | LS => | 0 | MO com LS => | 12.21
[7 empty] | Valor do BDI => | 3.11 |  | Valor com BDI => |  | 15.32
|  |  | Código | Banco | Descrição | Tipo |  | Und | Quant. | Porcent. | Valor Unit | Total
|  | Composição | 101302 | SINAPI | CURSO DE CAPACITAÇÃO PARA AUXILIAR TÉCNICO DE ENGENHARIA (ENCARGOS COMPLEMENTARES) - MENSALISTA | Livro SINAPI: Cálculos e Parâmetros |  | MES | 1 |  | 38.41 | 38.41
|  | Insumo | 00040931 | SINAPI | AUXILIAR TECNICO / ASSISTENTE DE ENGENHARIA (MENSALISTA) | Mão de Obra |  | MES | 0.00626 | 0 | 6137.22 | 38.41
[7 empty] | MO sem LS => | 38.41 | LS => | 0 | MO com LS => | 38.41
[7 empty] | Valor do BDI => | 9.79 |  | Valor com BDI => |  | 48.2
|  |  | Código | Banco | Descrição | Tipo |  | Und | Quant. | Porcent. | Valor Unit | Total
|  | Composição | 95324 | SINAPI | CURSO DE CAPACITAÇÃO PARA AZULEJISTA OU LADRILHEIRO (ENCARGOS COMPLEMENTARES) - HORISTA | Livro SINAPI: Cálculos e Parâmetros |  | H | 1 |  | 0.42 | 0.42
|  | Insumo | 00004760 | SINAPI | AZULEJISTA OU LADRILHEIRO (HORISTA) | Mão de Obra |  | H | 0.01476 | 0 | 28.52 | 0.42
[7 empty] | MO sem LS => | 0.42 | LS => | 0 | MO com LS => | 0.42
[7 empty] | Valor do BDI => | 0.1 |  | Valor com BDI => |  | 0.52
|  |  | Código | Banco | Descrição | Tipo |  | Und | Quant. | Porcent. | Valor Unit | Total
|  | Composição | 95328 | SINAPI | CURSO DE CAPACITAÇÃO PARA CALCETEIRO (ENCARGOS COMPLEMENTARES) - HORISTA | Livro SINAPI: Cálculos e Parâmetros |  | H | 1 |  | 0.29 | 0.29
|  | Insumo | 00004759 | SINAPI | CALCETEIRO / RASTELEIRO (HORISTA) | Mão de Obra |  | H | 0.01154 | 0 | 25.39 | 0.29
[7 empty] | MO sem LS => | 0.29 | LS => | 0 | MO com LS => | 0.29
[7 empty] | Valor do BDI => | 0.07 |  | Valor com BDI => |  | 0.36
|  |  | Código | Banco | Descrição | Tipo |  | Und | Quant. | Porcent. | Valor Unit | Total
|  | Composição | 95329 | SINAPI | CURSO DE CAPACITAÇÃO PARA CARPINTEIRO DE ESQUADRIA (ENCARGOS COMPLEMENTARES) - HORISTA | Livro SINAPI: Cálculos e Parâmetros |  | H | 1 |  | 0.43 | 0.43
|  | Insumo | 00001214 | SINAPI | CARPINTEIRO DE ESQUADRIAS (HORISTA) | Mão de Obra |  | H | 0.01476 | 0 | 29.48 | 0.43
[7 empty] | MO sem LS => | 0.43 | LS => | 0 | MO com LS => | 0.43
[7 empty] | Valor do BDI => | 0.1 |  | Valor com BDI => |  | 0.53
|  |  | Código | Banco | Descrição | Tipo |  | Und | Quant. | Porcent. | Valor Unit | Total
|  | Composição | 95330 | SINAPI | CURSO DE CAPACITAÇÃO PARA CARPINTEIRO DE FÔRMAS (ENCARGOS COMPLEMENTARES) - HORISTA | Livro SINAPI: Cálculos e Parâmetros |  | H | 1 |  | 0.31 | 0.31
|  | Insumo | 00001213 | SINAPI | CARPINTEIRO DE FORMAS PARA CONCRETO (HORISTA) | Mão de Obra |  | H | 0.01154 | 0 | 27.4 | 0.31
[7 empty] | MO sem LS => | 0.31 | LS => | 0 | MO com LS => | 0.31
[7 empty] | Valor do BDI => | 0.07 |  | Valor com BDI => |  | 0.38
|  |  | Código | Banco | Descrição | Tipo |  | Und | Quant. | Porcent. | Valor Unit | Total
|  | Composição | 95332 | SINAPI | CURSO DE CAPACITAÇÃO PARA ELETRICISTA (ENCARGOS COMPLEMENTARES) - HORISTA | Livro SINAPI: Cálculos e Parâmetros |  | H | 1 |  | 0.96 | 0.96
|  | Insumo | 00002436 | SINAPI | ELETRICISTA (HORISTA) | Mão de Obra |  | H | 0.03732 | 0 | 25.81 | 0.96
[7 empty] | MO sem LS => | 0.96 | LS => | 0 | MO com LS => | 0.96
[7 empty] | Valor do BDI => | 0.24 |  | Valor com BDI => |  | 1.2
|  |  | Código | Banco | Descrição | Tipo |  | Und | Quant. | Porcent. | Valor Unit | Total
|  | Composição | 95334 | SINAPI | CURSO DE CAPACITAÇÃO PARA ELETROTÉCNICO (ENCARGOS COMPLEMENTARES) - HORISTA | Livro SINAPI: Cálculos e Parâmetros |  | H | 1 |  | 0.91 | 0.91
|  | Insumo | 00002438 | SINAPI | ELETROTECNICO (HORISTA) | Mão de Obra |  | H | 0.03087 | 0 | 29.69 | 0.91
[7 empty] | MO sem LS => | 0.91 | LS => | 0 | MO com LS => | 0.91
[7 empty] | Valor do BDI => | 0.23 |  | Valor com BDI => |  | 1.14
|  |  | Código | Banco | Descrição | Tipo |  | Und | Quant. | Porcent. | Valor Unit | Total
|  | Composição | 95335 | SINAPI | CURSO DE CAPACITAÇÃO PARA ENCANADOR OU BOMBEIRO HIDRÁULICO (ENCARGOS COMPLEMENTARES) - HORISTA | Livro SINAPI: Cálculos e Parâmetros |  | H | 1 |  | 0.46 | 0.46
|  | Insumo | 00002696 | SINAPI | ENCANADOR OU BOMBEIRO HIDRAULICO (HORISTA) | Mão de Obra |  | H | 0.01798 | 0 | 25.72 | 0.46
[7 empty] | MO sem LS => | 0.46 | LS => | 0 | MO com LS => | 0.46
[7 empty] | Valor do BDI => | 0.11 |  | Valor com BDI => |  | 0.57
|  |  | Código | Banco | Descrição | Tipo |  | Und | Quant. | Porcent. | Valor Unit | Total
|  | Composição | 95422 | SINAPI | CURSO DE CAPACITAÇÃO PARA ENCARREGADO GERAL DE OBRAS (ENCARGOS COMPLEMENTARES) - MENSALISTA | Livro SINAPI: Cálculos e Parâmetros |  | MES | 1 |  | 119.64 | 119.64
|  | Insumo | 00040818 | SINAPI | ENCARREGADO GERAL DE OBRAS (MENSALISTA) | Mão de Obra |  | MES | 0.01597 | 0 | 7491.62 | 119.64
[7 empty] | MO sem LS => | 119.64 | LS => | 0 | MO com LS => | 119.64
[7 empty] | Valor do BDI => | 30.49 |  | Valor com BDI => |  | 150.13
|  |  | Código | Banco | Descrição | Tipo |  | Und | Quant. | Porcent. | Valor Unit | Total
|  | Composição | 95402 | SINAPI | CURSO DE CAPACITAÇÃO PARA ENGENHEIRO CIVIL DE OBRA JÚNIOR (ENCARGOS COMPLEMENTARES) - HORISTA | Livro SINAPI: Cálculos e Parâmetros |  | H | 1 |  | 1.81 | 1.81
|  | Insumo | 00002706 | SINAPI | ENGENHEIRO CIVIL DE OBRA JUNIOR (HORISTA) | Mão de Obra |  | H | 0.01476 | 0 | 122.68 | 1.81
[7 empty] | MO sem LS => | 1.81 | LS => | 0 | MO com LS => | 1.81
[7 empty] | Valor do BDI => | 0.46 |  | Valor com BDI => |  | 2.27
|  |  | Código | Banco | Descrição | Tipo |  | Und | Quant. | Porcent. | Valor Unit | Total
|  | Composição | 95415 | SINAPI | CURSO DE CAPACITAÇÃO PARA ENGENHEIRO CIVIL DE OBRA JÚNIOR (ENCARGOS COMPLEMENTARES) - MENSALISTA | Livro SINAPI: Cálculos e Parâmetros |  | MES | 1 |  | 239.74 | 239.74
|  | Insumo | 00040811 | SINAPI | ENGENHEIRO CIVIL DE OBRA JUNIOR (MENSALISTA) | Mão de Obra |  | MES | 0.01112 | 0 | 21559.39 | 239.74
[7 empty] | MO sem LS => | 239.74 | LS => | 0 | MO com LS => | 239.74
[7 empty] | Valor do BDI => | 61.1 |  | Valor com BDI => |  | 300.84
|  |  | Código | Banco | Descrição | Tipo |  | Und | Quant. | Porcent. | Valor Unit | Total
|  | Composição | 95417 | SINAPI | CURSO DE CAPACITAÇÃO PARA ENGENHEIRO CIVIL DE OBRA PLENO (ENCARGOS COMPLEMENTARES) - MENSALISTA | Livro SINAPI: Cálculos e Parâmetros |  | MES | 1 |  | 266.85 | 266.85
|  | Insumo | 00040813 | SINAPI | ENGENHEIRO CIVIL DE OBRA PLENO (MENSALISTA) | Mão de Obra |  | MES | 0.01112 | 0 | 23997.99 | 266.85
[7 empty] | MO sem LS => | 266.85 | LS => | 0 | MO com LS => | 266.85
[7 empty] | Valor do BDI => | 68.02 |  | Valor com BDI => |  | 334.87
|  |  | Código | Banco | Descrição | Tipo |  | Und | Quant. | Porcent. | Valor Unit | Total
|  | Composição | 95337 | SINAPI | CURSO DE CAPACITAÇÃO PARA GESSEIRO (ENCARGOS COMPLEMENTARES) - HORISTA | Livro SINAPI: Cálculos e Parâmetros |  | H | 1 |  | 0.29 | 0.29
|  | Insumo | 00012872 | SINAPI | GESSEIRO (HORISTA) | Mão de Obra |  | H | 0.01154 | 0 | 25.7 | 0.29
[7 empty] | MO sem LS => | 0.29 | LS => | 0 | MO com LS => | 0.29
[7 empty] | Valor do BDI => | 0.07 |  | Valor com BDI => |  | 0.36
|  |  | Código | Banco | Descrição | Tipo |  | Und | Quant. | Porcent. | Valor Unit | Total
|  | Composição | 95338 | SINAPI | CURSO DE CAPACITAÇÃO PARA IMPERMEABILIZADOR (ENCARGOS COMPLEMENTARES) - HORISTA | Livro SINAPI: Cálculos e Parâmetros |  | H | 1 |  | 0.56 | 0.56
|  | Insumo | 00012873 | SINAPI | IMPERMEABILIZADOR (HORISTA) | Mão de Obra |  | H | 0.0212 | 0 | 26.5 | 0.56
[7 empty] | MO sem LS => | 0.56 | LS => | 0 | MO com LS => | 0.56
[7 empty] | Valor do BDI => | 0.14 |  | Valor com BDI => |  | 0.7
|  |  | Código | Banco | Descrição | Tipo |  | Und | Quant. | Porcent. | Valor Unit | Total
|  | Composição | 95390 | SINAPI | CURSO DE CAPACITAÇÃO PARA JARDINEIRO (ENCARGOS COMPLEMENTARES) - HORISTA | Livro SINAPI: Cálculos e Parâmetros |  | H | 1 |  | 0.1 | 0.1
|  | Insumo | 00044503 | SINAPI | JARDINEIRO (HORISTA) | Mão de Obra |  | H | 0.00509 | 0 | 20.18 | 0.1
[7 empty] | MO sem LS => | 0.1 | LS => | 0 | MO com LS => | 0.1
[7 empty] | Valor do BDI => | 0.02 |  | Valor com BDI => |  | 0.12
|  |  | Código | Banco | Descrição | Tipo |  | Und | Quant. | Porcent. | Valor Unit | Total
|  | Composição | 95341 | SINAPI | CURSO DE CAPACITAÇÃO PARA MARMORISTA/GRANITEIRO (ENCARGOS COMPLEMENTARES) - HORISTA | Livro SINAPI: Cálculos e Parâmetros |  | H | 1 |  | 0.3 | 0.3
|  | Insumo | 00004755 | SINAPI | MARMORISTA / GRANITEIRO (HORISTA) | Mão de Obra |  | H | 0.01476 | 0 | 20.47 | 0.3
[7 empty] | MO sem LS => | 0.3 | LS => | 0 | MO com LS => | 0.3
[7 empty] | Valor do BDI => | 0.07 |  | Valor com BDI => |  | 0.37
|  |  | Código | Banco | Descrição | Tipo |  | Und | Quant. | Porcent. | Valor Unit | Total
|  | Composição | 100298 | SINAPI | CURSO DE CAPACITAÇÃO PARA MECÂNICO DE REFRIGERAÇÃO (ENCARGOS COMPLEMENTARES) - HORISTA | Livro SINAPI: Cálculos e Parâmetros |  | H | 1 |  | 0.62 | 0.62
|  | Insumo | 00034794 | SINAPI | MECANICO DE REFRIGERACAO (HORISTA) | Mão de Obra |  | H | 0.02765 | 0 | 22.67 | 0.62
[7 empty] | MO sem LS => | 0.62 | LS => | 0 | MO com LS => | 0.62
[7 empty] | Valor do BDI => | 0.15 |  | Valor com BDI => |  | 0.77
|  |  | Código | Banco | Descrição | Tipo |  | Und | Quant. | Porcent. | Valor Unit | Total
|  | Composição | 95423 | SINAPI | CURSO DE CAPACITAÇÃO PARA MESTRE DE OBRAS (ENCARGOS COMPLEMENTARES) - MENSALISTA | Livro SINAPI: Cálculos e Parâmetros |  | MES | 1 |  | 164.38 | 164.38
|  | Insumo | 00040819 | SINAPI | MESTRE DE OBRAS (MENSALISTA) | Mão de Obra |  | MES | 0.01597 | 0 | 10293.36 | 164.38
[7 empty] | MO sem LS => | 164.38 | LS => | 0 | MO com LS => | 164.38
[7 empty] | Valor do BDI => | 41.9 |  | Valor com BDI => |  | 206.28
|  |  | Código | Banco | Descrição | Tipo |  | Und | Quant. | Porcent. | Valor Unit | Total
|  | Composição | 100295 | SINAPI | CURSO DE CAPACITAÇÃO PARA MONTADOR DE ELETROELETRONICOS (ENCARGOS COMPLEMENTARES) - HORISTA | Livro SINAPI: Cálculos e Parâmetros |  | H | 1 |  | 0.75 | 0.75
|  | Insumo | 00034761 | SINAPI | MONTADOR DE ELETROELETRONICOS (HORISTA) | Mão de Obra |  | H | 0.03087 | 0 | 24.34 | 0.75
[7 empty] | MO sem LS => | 0.75 | LS => | 0 | MO com LS => | 0.75
[7 empty] | Valor do BDI => | 0.19 |  | Valor com BDI => |  | 0.94
|  |  | Código | Banco | Descrição | Tipo |  | Und | Quant. | Porcent. | Valor Unit | Total
|  | Composição | 95344 | SINAPI | CURSO DE CAPACITAÇÃO PARA MONTADOR DE ESTRUTURA METÁLICA (ENCARGOS COMPLEMENTARES) - HORISTA | Livro SINAPI: Cálculos e Parâmetros |  | H | 1 |  | 0.34 | 0.34
|  | Insumo | 00044497 | SINAPI | MONTADOR DE ESTRUTURAS METALICAS HORISTA | Mão de Obra |  | H | 0.01154 | 0 | 30.09 | 0.34
[7 empty] | MO sem LS => | 0.34 | LS => | 0 | MO com LS => | 0.34
[7 empty] | Valor do BDI => | 0.08 |  | Valor com BDI => |  | 0.42
|  |  | Código | Banco | Descrição | Tipo |  | Und | Quant. | Porcent. | Valor Unit | Total
|  | Composição | 95343 | SINAPI | CURSO DE CAPACITAÇÃO PARA MONTADOR DE TUBO AÇO/EQUIPAMENTOS (ENCARGOS COMPLEMENTARES) - HORISTA | Livro SINAPI: Cálculos e Parâmetros |  | H | 1 |  | 0.55 | 0.55
|  | Insumo | 00002701 | SINAPI | INSTALADOR DE TUBULACOES - TUBOS/EQUIPAMENTOS (HORISTA) | Mão de Obra |  | H | 0.01476 | 0 | 37.68 | 0.55
[7 empty] | MO sem LS => | 0.55 | LS => | 0 | MO com LS => | 0.55
[7 empty] | Valor do BDI => | 0.14 |  | Valor com BDI => |  | 0.69
|  |  | Código | Banco | Descrição | Tipo |  | Und | Quant. | Porcent. | Valor Unit | Total
|  | Composição | 95345 | SINAPI | CURSO DE CAPACITAÇÃO PARA MONTADOR ELETROMECÂNICO (ENCARGOS COMPLEMENTARES) - HORISTA | Livro SINAPI: Cálculos e Parâmetros |  | H | 1 |  | 1.1 | 1.1
|  | Insumo | 00002437 | SINAPI | MONTADOR DE MAQUINAS (HORISTA) | Mão de Obra |  | H | 0.03087 | 0 | 35.95 | 1.1
[7 empty] | MO sem LS => | 1.1 | LS => | 0 | MO com LS => | 1.1
[7 empty] | Valor do BDI => | 0.28 |  | Valor com BDI => |  | 1.38
|  |  | Código | Banco | Descrição | Tipo |  | Und | Quant. | Porcent. | Valor Unit | Total
|  | Composição | 95347 | SINAPI | CURSO DE CAPACITAÇÃO PARA MOTORISTA DE CAMINHÃO (ENCARGOS COMPLEMENTARES) - HORISTA | Livro SINAPI: Cálculos e Parâmetros |  | H | 1 |  | 0.2 | 0.2
|  | Insumo | 00004093 | SINAPI | MOTORISTA DE CAMINHAO (HORISTA) | Mão de Obra |  | H | 0.00509 | 0 | 40.87 | 0.2
[7 empty] | MO sem LS => | 0.2 | LS => | 0 | MO com LS => | 0.2
[7 empty] | Valor do BDI => | 0.05 |  | Valor com BDI => |  | 0.25
|  |  | Código | Banco | Descrição | Tipo |  | Und | Quant. | Porcent. | Valor Unit | Total
|  | Composição | 95351 | SINAPI | CURSO DE CAPACITAÇÃO PARA MOTORISTA OPERADOR DE MUNCK (ENCARGOS COMPLEMENTARES) - HORISTA | Livro SINAPI: Cálculos e Parâmetros |  | H | 1 |  | 0.73 | 0.73
|  | Insumo | 00004096 | SINAPI | MOTORISTA OPERADOR DE CAMINHAO COM MUNCK (HORISTA) | Mão de Obra |  | H | 0.01637 | 0 | 44.78 | 0.73
[7 empty] | MO sem LS => | 0.73 | LS => | 0 | MO com LS => | 0.73
[7 empty] | Valor do BDI => | 0.18 |  | Valor com BDI => |  | 0.91
|  |  | Código | Banco | Descrição | Tipo |  | Und | Quant. | Porcent. | Valor Unit | Total
|  | Composição | 95389 | SINAPI | CURSO DE CAPACITAÇÃO PARA OPERADOR DE BETONEIRA ESTACIONÁRIA/MISTURADOR (ENCARGOS COMPLEMENTARES) - HORISTA | Livro SINAPI: Cálculos e Parâmetros |  | H | 1 |  | 0.19 | 0.19
|  | Insumo | 00037666 | SINAPI | OPERADOR DE BETONEIRA ESTACIONARIA / MISTURADOR (HORISTA) | Mão de Obra |  | H | 0.00831 | 0 | 23.18 | 0.19
[7 empty] | MO sem LS => | 0.19 | LS => | 0 | MO com LS => | 0.19
[7 empty] | Valor do BDI => | 0.04 |  | Valor com BDI => |  | 0.23
|  |  | Código | Banco | Descrição | Tipo |  | Und | Quant. | Porcent. | Valor Unit | Total
|  | Composição | 95357 | SINAPI | CURSO DE CAPACITAÇÃO PARA OPERADOR DE ESCAVADEIRA (ENCARGOS COMPLEMENTARES) - HORISTA | Livro SINAPI: Cálculos e Parâmetros |  | H | 1 |  | 0.35 | 0.35
|  | Insumo | 00004234 | SINAPI | OPERADOR DE ESCAVADEIRA (HORISTA) | Mão de Obra |  | H | 0.01154 | 0 | 30.89 | 0.35
[7 empty] | MO sem LS => | 0.35 | LS => | 0 | MO com LS => | 0.35
[7 empty] | Valor do BDI => | 0.08 |  | Valor com BDI => |  | 0.43
|  |  | Código | Banco | Descrição | Tipo |  | Und | Quant. | Porcent. | Valor Unit | Total
|  | Composição | 95358 | SINAPI | CURSO DE CAPACITAÇÃO PARA OPERADOR DE GUINCHO (ENCARGOS COMPLEMENTARES) - HORISTA | Livro SINAPI: Cálculos e Parâmetros |  | H | 1 |  | 0.37 | 0.37
|  | Insumo | 00004253 | SINAPI | OPERADOR DE GUINCHO OU GUINCHEIRO (HORISTA) | Mão de Obra |  | H | 0.01637 | 0 | 22.7 | 0.37
[7 empty] | MO sem LS => | 0.37 | LS => | 0 | MO com LS => | 0.37
[7 empty] | Valor do BDI => | 0.09 |  | Valor com BDI => |  | 0.46
|  |  | Código | Banco | Descrição | Tipo |  | Und | Quant. | Porcent. | Valor Unit | Total
|  | Composição | 95361 | SINAPI | CURSO DE CAPACITAÇÃO PARA OPERADOR DE MARTELETE OU MARTELETEIRO (ENCARGOS COMPLEMENTARES) - HORISTA | Livro SINAPI: Cálculos e Parâmetros |  | H | 1 |  | 0.23 | 0.23
|  | Insumo | 00004257 | SINAPI | OPERADOR DE MARTELETE OU MARTELETEIRO (HORISTA) | Mão de Obra |  | H | 0.00831 | 0 | 27.95 | 0.23
[7 empty] | MO sem LS => | 0.23 | LS => | 0 | MO com LS => | 0.23
[7 empty] | Valor do BDI => | 0.05 |  | Valor com BDI => |  | 0.28
|  |  | Código | Banco | Descrição | Tipo |  | Und | Quant. | Porcent. | Valor Unit | Total
|  | Composição | 95360 | SINAPI | CURSO DE CAPACITAÇÃO PARA OPERADOR DE MÁQUINAS E EQUIPAMENTOS (ENCARGOS COMPLEMENTARES) - HORISTA | Livro SINAPI: Cálculos e Parâmetros |  | H | 1 |  | 0.35 | 0.35
|  | Insumo | 00004230 | SINAPI | OPERADOR DE MAQUINAS E TRATORES DIVERSOS - TERRAPLANAGEM (HORISTA) | Mão de Obra |  | H | 0.01154 | 0 | 30.7 | 0.35
[7 empty] | MO sem LS => | 0.35 | LS => | 0 | MO com LS => | 0.35
[7 empty] | Valor do BDI => | 0.08 |  | Valor com BDI => |  | 0.43
|  |  | Código | Banco | Descrição | Tipo |  | Und | Quant. | Porcent. | Valor Unit | Total
|  | Composição | 95371 | SINAPI | CURSO DE CAPACITAÇÃO PARA PEDREIRO (ENCARGOS COMPLEMENTARES) - HORISTA | Livro SINAPI: Cálculos e Parâmetros |  | H | 1 |  | 0.55 | 0.55
|  | Insumo | 00004750 | SINAPI | PEDREIRO (HORISTA) | Mão de Obra |  | H | 0.0212 | 0 | 26.39 | 0.55
[7 empty] | MO sem LS => | 0.55 | LS => | 0 | MO com LS => | 0.55
[7 empty] | Valor do BDI => | 0.14 |  | Valor com BDI => |  | 0.69
|  |  | Código | Banco | Descrição | Tipo |  | Und | Quant. | Porcent. | Valor Unit | Total
|  | Composição | 95372 | SINAPI | CURSO DE CAPACITAÇÃO PARA PINTOR (ENCARGOS COMPLEMENTARES) - HORISTA | Livro SINAPI: Cálculos e Parâmetros |  | H | 1 |  | 0.38 | 0.38
|  | Insumo | 00004783 | SINAPI | PINTOR (HORISTA) | Mão de Obra |  | H | 0.01476 | 0 | 25.81 | 0.38
[7 empty] | MO sem LS => | 0.38 | LS => | 0 | MO com LS => | 0.38
[7 empty] | Valor do BDI => | 0.09 |  | Valor com BDI => |  | 0.47
|  |  | Código | Banco | Descrição | Tipo |  | Und | Quant. | Porcent. | Valor Unit | Total
|  | Composição | 95377 | SINAPI | CURSO DE CAPACITAÇÃO PARA SERRALHEIRO (ENCARGOS COMPLEMENTARES) - HORISTA | Livro SINAPI: Cálculos e Parâmetros |  | H | 1 |  | 0.3 | 0.3
|  | Insumo | 00006110 | SINAPI | SERRALHEIRO (HORISTA) | Mão de Obra |  | H | 0.01154 | 0 | 26.39 | 0.3
[7 empty] | MO sem LS => | 0.3 | LS => | 0 | MO com LS => | 0.3
[7 empty] | Valor do BDI => | 0.07 |  | Valor com BDI => |  | 0.37
|  |  | Código | Banco | Descrição | Tipo |  | Und | Quant. | Porcent. | Valor Unit | Total
|  | Composição | 95378 | SINAPI | CURSO DE CAPACITAÇÃO PARA SERVENTE (ENCARGOS COMPLEMENTARES) - HORISTA | Livro SINAPI: Cálculos e Parâmetros |  | H | 1 |  | 0.39 | 0.39
|  | Insumo | 00006111 | SINAPI | SERVENTE DE OBRAS (HORISTA) | Mão de Obra |  | H | 0.0212 | 0 | 18.83 | 0.39
[7 empty] | MO sem LS => | 0.39 | LS => | 0 | MO com LS => | 0.39
[7 empty] | Valor do BDI => | 0.09 |  | Valor com BDI => |  | 0.48
|  |  | Código | Banco | Descrição | Tipo |  | Und | Quant. | Porcent. | Valor Unit | Total
|  | Composição | 101364 | SINAPI | CURSO DE CAPACITAÇÃO PARA SERVENTE DE OBRAS (ENCARGOS COMPLEMENTARES) - MENSALISTA | Livro SINAPI: Cálculos e Parâmetros |  | MES | 1 |  | 52.85 | 52.85
|  | Insumo | 00041084 | SINAPI | SERVENTE DE OBRAS (MENSALISTA) | Mão de Obra |  | MES | 0.01597 | 0 | 3309.86 | 52.85
[7 empty] | MO sem LS => | 52.85 | LS => | 0 | MO com LS => | 52.85
[7 empty] | Valor do BDI => | 13.47 |  | Valor com BDI => |  | 66.32
|  |  | Código | Banco | Descrição | Tipo |  | Und | Quant. | Porcent. | Valor Unit | Total
|  | Composição | 95379 | SINAPI | CURSO DE CAPACITAÇÃO PARA SOLDADOR (ENCARGOS COMPLEMENTARES) - HORISTA | Livro SINAPI: Cálculos e Parâmetros |  | H | 1 |  | 0.38 | 0.38
|  | Insumo | 00006160 | SINAPI | SOLDADOR (HORISTA) | Mão de Obra |  | H | 0.01154 | 0 | 33.58 | 0.38
[7 empty] | MO sem LS => | 0.38 | LS => | 0 | MO com LS => | 0.38
[7 empty] | Valor do BDI => | 0.09 |  | Valor com BDI => |  | 0.47
|  |  | Código | Banco | Descrição | Tipo |  | Und | Quant. | Porcent. | Valor Unit | Total
|  | Composição | 100536 | SINAPI | CURSO DE CAPACITAÇÃO PARA TECNICO DE EDIFICACOES (ENCARGOS COMPLEMENTARES) - MENSALISTA | SEDI - SERVIÇOS DIVERSOS |  | MES | 1 |  | 46.38 | 46.38
|  | Insumo | 00040946 | SINAPI | TECNICO DE EDIFICACOES (MENSALISTA) | Mão de Obra |  | MES | 0.01354 | 0 | 3426 | 46.38
[7 empty] | MO sem LS => | 46.38 | LS => | 0 | MO com LS => | 46.38
[7 empty] | Valor do BDI => | 11.82 |  | Valor com BDI => |  | 58.2
|  |  | Código | Banco | Descrição | Tipo |  | Und | Quant. | Porcent. | Valor Unit | Total
|  | Composição | 95385 | SINAPI | CURSO DE CAPACITAÇÃO PARA TELHADISTA (ENCARGOS COMPLEMENTARES) - HORISTA | Livro SINAPI: Cálculos e Parâmetros |  | H | 1 |  | 0.31 | 0.31
|  | Insumo | 00012869 | SINAPI | TELHADOR / TELHADISTA (HORISTA) | Mão de Obra |  | H | 0.01154 | 0 | 27.05 | 0.31
[7 empty] | MO sem LS => | 0.31 | LS => | 0 | MO com LS => | 0.31
[7 empty] | Valor do BDI => | 0.07 |  | Valor com BDI => |  | 0.38
|  |  | Código | Banco | Descrição | Tipo |  | Und | Quant. | Porcent. | Valor Unit | Total
|  | Composição | 95406 | SINAPI | CURSO DE CAPACITAÇÃO PARA TOPÓGRAFO (ENCARGOS COMPLEMENTARES) - HORISTA | Livro SINAPI: Cálculos e Parâmetros |  | H | 1 |  | 0.2 | 0.2
|  | Insumo | 00007592 | SINAPI | TOPOGRAFO (HORISTA) | Mão de Obra |  | H | 0.00831 | 0 | 24.67 | 0.2
[7 empty] | MO sem LS => | 0.2 | LS => | 0 | MO com LS => | 0.2
[7 empty] | Valor do BDI => | 0.05 |  | Valor com BDI => |  | 0.25
|  |  | Código | Banco | Descrição | Tipo |  | Und | Quant. | Porcent. | Valor Unit | Total
|  | Composição | 95424 | SINAPI | CURSO DE CAPACITAÇÃO PARA TOPÓGRAFO (ENCARGOS COMPLEMENTARES) - MENSALISTA | Livro SINAPI: Cálculos e Parâmetros |  | MES | 1 |  | 27.14 | 27.14
|  | Insumo | 00040820 | SINAPI | TOPOGRAFO (MENSALISTA) | Mão de Obra |  | MES | 0.00626 | 0 | 4336.02 | 27.14
[7 empty] | MO sem LS => | 27.14 | LS => | 0 | MO com LS => | 27.14
[7 empty] | Valor do BDI => | 6.91 |  | Valor com BDI => |  | 34.05
|  |  | Código | Banco | Descrição | Tipo |  | Und | Quant. | Porcent. | Valor Unit | Total
|  | Composição | 95386 | SINAPI | CURSO DE CAPACITAÇÃO PARA TRATORISTA (ENCARGOS COMPLEMENTARES) - HORISTA | Livro SINAPI: Cálculos e Parâmetros |  | H | 1 |  | 0.35 | 0.35
|  | Insumo | 00004230 | SINAPI | OPERADOR DE MAQUINAS E TRATORES DIVERSOS - TERRAPLANAGEM (HORISTA) | Mão de Obra |  | H | 0.01154 | 0 | 30.7 | 0.35
[7 empty] | MO sem LS => | 0.35 | LS => | 0 | MO com LS => | 0.35
[7 empty] | Valor do BDI => | 0.08 |  | Valor com BDI => |  | 0.43
|  |  | Código | Banco | Descrição | Tipo |  | Und | Quant. | Porcent. | Valor Unit | Total
|  | Composição | 100315 | SINAPI | CURSO DE CAPACITAÇÃO PARA TÉCNICO EM SEGURANÇA DO TRABALHO (ENCARGOS COMPLEMENTARES) - MENSALISTA | Livro SINAPI: Cálculos e Parâmetros |  | MES | 1 |  | 97.95 | 97.95
|  | Insumo | 00040944 | SINAPI | TECNICO EM SEGURANCA DO TRABALHO (MENSALISTA) | Mão de Obra |  | MES | 0.01354 | 0 | 7234.28 | 97.95
[7 empty] | MO sem LS => | 97.95 | LS => | 0 | MO com LS => | 97.95
[7 empty] | Valor do BDI => | 24.96 |  | Valor com BDI => |  | 122.91
|  |  | Código | Banco | Descrição | Tipo |  | Und | Quant. | Porcent. | Valor Unit | Total
|  | Composição | 95387 | SINAPI | CURSO DE CAPACITAÇÃO PARA VIDRACEIRO (ENCARGOS COMPLEMENTARES) - HORISTA | Livro SINAPI: Cálculos e Parâmetros |  | H | 1 |  | 0.33 | 0.33
|  | Insumo | 00010489 | SINAPI | VIDRACEIRO (HORISTA) | Mão de Obra |  | H | 0.01476 | 0 | 22.82 | 0.33
[7 empty] | MO sem LS => | 0.33 | LS => | 0 | MO com LS => | 0.33
[7 empty] | Valor do BDI => | 0.08 |  | Valor com BDI => |  | 0.41
|  |  | Código | Banco | Descrição | Tipo |  | Und | Quant. | Porcent. | Valor Unit | Total
|  | Composição | 55.100.0032-B | EMOP | CUSTO HORARIO PRODUTIVO - WIDIA SOLO 33,9%-ASSISTENCIA TECNICA (30%) E DESGASTE DE FERRAMENTAS E EPI (3%) | 55 |  | H | 1 |  | 284.02 | 284.02
|  | Insumo | 20147 | EMOP | MAO-DE-OBRA DE TECNICO DE SONDAGEM, INCL USIVE ENCARGOS SOCIAIS DESONERADOS | Mão de Obra |  | H | 0.2963 | 33.9 | 44.13 | 17.5
|  | Insumo | 01443 | EMOP | BOMBA COM MOTOR DIESEL PARA SONDAGEM | Equipamento |  | UN | 3.3e-05 | 0 | 13940.47 | 0.46
|  | Insumo | 20139 | EMOP | MAO-DE-OBRA DE SONDADOR C (AUXILIAR DE O PERACAO DE SONDAGEM OU INJECOES), INCLUS IVE ENCARGOS SOCIAIS DESONERADOS | Mão de Obra |  | H | 2.9634 | 33.9 | 20.2 | 80.15
|  | Insumo | 20132 | EMOP | MAO-DE-OBRA DE SERVENTE DA CONSTRUCAO CI VIL, INCLUSIVE ENCARGOS SOCIAIS DESONERA DOS | Mão de Obra |  | H | 1.4817 | 33.9 | 19.16 | 38.01
|  | Insumo | 00215 | EMOP | GASOLINA COMUM NA BOMBA | Material |  | L | 9.9225 | 0 | 5.98 | 59.33
|  | Insumo | 01446 | EMOP | SONDA ROTATIVA, C/MOTOR A GASOLINA 30HP | Equipamento |  | UN | 0.00011 | 0 | 290274.31 | 31.93
|  | Insumo | 20137 | EMOP | MAO-DE-OBRA DE SONDADOR A (ESPECIALISTA DA MAIS ALTO QUALIDADE), INCLUSIVE ENCAR GOS SOCIAIS DESONERADOS | Mão de Obra |  | H | 1.4817 | 33.9 | 28.55 | 56.64
[7 empty] | MO sem LS => | 192.3 | LS => | 0 | MO com LS => | 192.3
[7 empty] | Valor do BDI => | 72.39 |  | Valor com BDI => |  | 356.41
|  |  | Código | Banco | Descrição | Tipo |  | Und | Quant. | Porcent. | Valor Unit | Total
|  | Composição | 58.002.0330-B | EMOP | CUSTO IMPRODUTIVO PARALISACAO,DESLOCAMENTOS/INSTALACAO DE EQUIPAM.SONDAGEM ROTATIVA C/EQUIPAMENTO/EQUIPE OPERACAO. | 58 |  | H | 1 |  | 142.38 | 142.38
|  | Insumo | 20137 | EMOP | MAO-DE-OBRA DE SONDADOR A (ESPECIALISTA DA MAIS ALTO QUALIDADE), INCLUSIVE ENCAR GOS SOCIAIS DESONERADOS | Mão de Obra |  | H | 1.375 | 0 | 28.55 | 39.25
|  | Insumo | 20132 | EMOP | MAO-DE-OBRA DE SERVENTE DA CONSTRUCAO CI VIL, INCLUSIVE ENCARGOS SOCIAIS DESONERA DOS | Mão de Obra |  | H | 1.375 | 0 | 19.16 | 26.34
|  | Insumo | 01443 | EMOP | BOMBA COM MOTOR DIESEL PARA SONDAGEM | Equipamento |  | UN | 9e-06 | 0 | 13940.47 | 0.12
|  | Insumo | 01446 | EMOP | SONDA ROTATIVA, C/MOTOR A GASOLINA 30HP | Equipamento |  | UN | 3.1e-05 | 0 | 290274.31 | 8.99
|  | Insumo | 20147 | EMOP | MAO-DE-OBRA DE TECNICO DE SONDAGEM, INCL USIVE ENCARGOS SOCIAIS DESONERADOS | Mão de Obra |  | H | 0.275 | 0 | 44.13 | 12.13
|  | Insumo | 20139 | EMOP | MAO-DE-OBRA DE SONDADOR C (AUXILIAR DE O PERACAO DE SONDAGEM OU INJECOES), INCLUS IVE ENCARGOS SOCIAIS DESONERADOS | Mão de Obra |  | H | 2.75 | 0 | 20.2 | 55.55
[7 empty] | MO sem LS => | 133.27 | LS => | 0 | MO com LS => | 133.27
[7 empty] | Valor do BDI => | 36.29 |  | Valor com BDI => |  | 178.67
|  |  | Código | Banco | Descrição | Tipo |  | Und | Quant. | Porcent. | Valor Unit | Total
|  | Composição | RV 09.05.0050 | SCO | Chapisco de superficie de concreto ou alvenaria, com argamassa de cimento e areia no traco 1:3.(desonerado) | RV |  | m² | 1 |  | 14.8 | 14.8
|  | Composição Auxiliar | RV 04.10.0059 | SCO | Argamassa de cimento e areia, no traco 1:3.(desonerado) | RV |  | m³ | 0.009 | 0 | 656.45 | 5.9
|  | Insumo | EVE000050 | SCO | 3% incidente sobre mao de obra direta com Encargos Sociais para cobrir despesas relativa a equipamentos de protecao individual, uniformes e ferramentas | Outros |  | % | 8.65 | 3 | 1 | 0.25
|  | Insumo | MOD902450 | SCO | Servente (desonerado) | Mão de Obra |  | h | 0.15 | 0 | 23.89 | 3.58
|  | Insumo | MOD902150 | SCO | Pedreiro: assentamento de tijolo, bloco de concreto, alvenaria de pedra, servicos de lancamento de concreto (desonerado) | Mão de Obra |  | h | 0.15 | 0 | 33.83 | 5.07
[7 empty] | MO sem LS => | 11.01 | LS => | 0 | MO com LS => | 11.01
[7 empty] | Valor do BDI => | 3.77 |  | Valor com BDI => |  | 18.57
|  |  | Código | Banco | Descrição | Tipo |  | Und | Quant. | Porcent. | Valor Unit | Total
|  | Composição | ET 04.60.0050 | SCO | Concreto armado, executado com concreto dosado para uma resistencia caracteristica a compressao de 15MPa, incluindo materiais para 1m3 de concreto, preparado segundo o item ET 05.20.0200, e colocacao segundo o item ET 05.25.0706; 12m2 de area moldada de formas segundo o item ET 15.10.0100, 60kg de aco CA-50A, inclusive mao-de-obra para corte, dobragem, montagem, tratamento de juntas de concretagem coforme o item 4.16.8 da (NBR-10839), e colocacao nas formas, exclusive escoramento. A utilizacao deste item e recomendada para quantidades inferiores a 20m3.(desonerado) | ET |  | m³ | 1 |  | 2877.83 | 2877.83
|  | Composição Auxiliar | ET 14.10.0100 | SCO | Formas de madeira para moldagem de pecas de concreto armado com paramentos planos, em lajes, vigas, paredes, etc., inclusive fornecimento dos materiais e desmoldagem servindo a madeira 1,4 vezes, tabuas de madeira serrada, com 2,5cm de espessura, servindo tambem para travessas, exclusive escoramento.(desonerado) | ET |  | m² | 12 | 0 | 131.9 | 1582.8
|  | Composição Auxiliar | ET 04.05.0250 | SCO | Materiais para confeccao de concreto estrutural dosado para uma resistencia caracteristica a compressao (fck) minimo de 15MPa, inclusive perdas. Fornecimento.(desonerado) | ET |  | m³ | 1 | 0 | 358.54 | 358.54
|  | Composição Auxiliar | ET 04.25.0706 | SCO | Lancamento de concreto em pecas armadas, inclusive a colocacao, o adensamento e o acabamento, exclusive o transporte (TC 05.10.0050), considerando a producao baixa.(desonerado) | ET |  | m³ | 1 | 0 | 82.11 | 82.11
|  | Composição Auxiliar | ET 04.20.0200 | SCO | Preparo mecanico de concreto, compreendendo a mistura e o amassamento em betoneira, exclusive materiais, considerando producao normal.(desonerado) | ET |  | m³ | 1 | 0 | 89.12 | 89.12
|  | Insumo | MAT005700 | SCO | Arame recozido no 18 | Material |  | Kg | 1.8 | 0 | 10.48 | 18.86
|  | Insumo | EVE000050 | SCO | 3% incidente sobre mao de obra direta com Encargos Sociais para cobrir despesas relativa a equipamentos de protecao individual, uniformes e ferramentas | Outros |  | % | 334.92 | 3 | 1 | 10.04
|  | Insumo | MAT000750 | SCO | Aco CA-50, de: 10mm | Material |  | Kg | 12 | 0 | 5.78 | 69.36
|  | Insumo | MAT000800 | SCO | Aco CA-50, de: 12,50mm | Material |  | Kg | 12 | 0 | 5.62 | 67.44
|  | Insumo | MAT000950 | SCO | Aco CA-50, de: 25mm | Material |  | Kg | 5 | 0 | 5.66 | 28.3
|  | Insumo | MAT000650 | SCO | Aco CA-50, de: 6,30mm | Material |  | Kg | 10 | 0 | 6.47 | 64.7
|  | Insumo | MAT053580 | SCO | Espacador circular plastico para cobrimento de armadura de 4,2 a 12,5mm, para concreto armado | Material |  | un | 100 | 0 | 0.21 | 21
|  | Insumo | MAT000850 | SCO | Aco CA-50, de: 16mm | Material |  | Kg | 10 | 0 | 6.28 | 62.8
|  | Insumo | MOD900450 | SCO | Armador - de concreto armado (desonerado) | Mão de Obra |  | h | 6.15 | 0 | 30.57 | 188
|  | Insumo | MAT000700 | SCO | Aco CA-50, de: 8mm | Material |  | Kg | 12 | 0 | 7.32 | 87.84
|  | Insumo | MOD902450 | SCO | Servente (desonerado) | Mão de Obra |  | h | 6.15 | 0 | 23.89 | 146.92
[7 empty] | MO sem LS => | 1279.32 | LS => | 0 | MO com LS => | 1279.32
[7 empty] | Valor do BDI => | 733.55 |  | Valor com BDI => |  | 3611.38
|  |  | Código | Banco | Descrição | Tipo |  | Und | Quant. | Porcent. | Valor Unit | Total
|  | Composição | ET 04.10.0050 | SCO | Concreto para camada preparatoria com 180Kg de cimento por m3 de concreto, compreendendo apenas o fornecimento dos materiais, inclusive perdas de 5%.(desonerado) | ET |  | m³ | 1 |  | 309.29 | 309.29
|  | Insumo | EVE000550 | SCO | Perda em brita 2 - 5% - equivalente ao elementar MAT018550 | Franquia |  | m³ | 0.02275 | 0 | 136.3 | 3.1
|  | Insumo | MAT018550 | SCO | Brita no 2, com transporte | Material |  | m³ | 0.455 | 0 | 136.3 | 62.01
|  | Insumo | EVE000450 | SCO | Perda em brita 1 - 5% - equivalente ao elementar MAT018500 | Franquia |  | m³ | 0.02275 | 0 | 141.38 | 3.21
|  | Insumo | MAT018500 | SCO | Brita no 1, com transporte | Material |  | m³ | 0.455 | 0 | 141.38 | 64.32
|  | Insumo | EVE000700 | SCO | Perda em cimento CP-32 - 5% - equivalente ao elementar MAT033700 | Franquia |  | Kg | 9 | 0 | 0.62 | 5.58
|  | Insumo | MAT033700 | SCO | Cimento Portland, tipo 320, saco de 50Kg | Material |  | Kg | 180 | 0 | 0.62 | 111.6
|  | Insumo | EVE000250 | SCO | Perda em areia grossa - 5% - equivalente ao elementar MAT006100 | Franquia |  | m³ | 0.03 | 0 | 94.4 | 2.83
|  | Insumo | MAT006100 | SCO | Areia grossa lavada, com transporte | Material |  | m³ | 0.6 | 0 | 94.4 | 56.64
[7 empty] | MO sem LS => | 0 | LS => | 0 | MO com LS => | 0
[7 empty] | Valor do BDI => | 78.83 |  | Valor com BDI => |  | 388.12
|  |  | Código | Banco | Descrição | Tipo |  | Und | Quant. | Porcent. | Valor Unit | Total
|  | Composição | ET 09.10.0061 | SCO | Corte, dobragem, montagem e colocacao de ferragens nas formas, aco CA-50, em barra redonda, com diametro entre 8mm e 12,5mm.(desonerado) | ET |  | Kg | 1 |  | 5.87 | 5.87
|  | Insumo | MOD902450 | SCO | Servente (desonerado) | Mão de Obra |  | h | 0.105 | 0 | 23.89 | 2.5
|  | Insumo | MOD900450 | SCO | Armador - de concreto armado (desonerado) | Mão de Obra |  | h | 0.105 | 0 | 30.57 | 3.2
|  | Insumo | EVE000050 | SCO | 3% incidente sobre mao de obra direta com Encargos Sociais para cobrir despesas relativa a equipamentos de protecao individual, uniformes e ferramentas | Outros |  | % | 5.7 | 3 | 1 | 0.17
[7 empty] | MO sem LS => | 5.7 | LS => | 0 | MO com LS => | 5.7
[7 empty] | Valor do BDI => | 1.49 |  | Valor com BDI => |  | 7.36
|  |  | Código | Banco | Descrição | Tipo |  | Und | Quant. | Porcent. | Valor Unit | Total
|  | Composição | 022323 | SBC | DESMONTAGEM E REMOCAO DE CHILLER DE AR CONDICIONADO | DEMOLICOES |  | UN | 1 |  | 2839.28 | 2839.28
|  | Insumo | 099900 | SBC | SERVENTE | Mão de Obra |  | H | 61.86 | 0 | 19.4719 | 1204.52
|  | Insumo | 099303 | SBC | AJUDANTE ESPECIALIZADO - MECANICO DE REFRIGERACAO | Mão de Obra |  | H | 37.116 | 0 | 20.5158 | 761.46
|  | Insumo | 099970 | SBC | MECANICO DE REFRIGERACAO | Mão de Obra |  | H | 28.868 | 0 | 30.2517 | 873.3
[7 empty] | MO sem LS => | 2839.28 | LS => | 0 | MO com LS => | 2839.28
[7 empty] | Valor do BDI => | 723.73 |  | Valor com BDI => |  | 3563.01
|  |  | Código | Banco | Descrição | Tipo |  | Und | Quant. | Porcent. | Valor Unit | Total
|  | Composição | 101891 | SINAPI | DISJUNTOR MONOPOLAR TIPO NEMA, CORRENTE NOMINAL DE 35 ATÉ 50A - FORNECIMENTO E INSTALAÇÃO. AF_07/2025 | Instalações Elétricas - Quadros, Cabos, Disjuntores, Contatores e Barramentos Blindados |  | UN | 1 |  | 27.3 | 27.3
|  | Composição Auxiliar | 88264 | SINAPI | ELETRICISTA COM ENCARGOS COMPLEMENTARES | Livro SINAPI: Cálculos e Parâmetros |  | H | 0.12714 | 0 | 36.82 | 4.68
|  | Composição Auxiliar | 88247 | SINAPI | AUXILIAR DE ELETRICISTA COM ENCARGOS COMPLEMENTARES | Livro SINAPI: Cálculos e Parâmetros |  | H | 0.12714 | 0 | 30.6 | 3.89
|  | Insumo | 00002386 | SINAPI | DISJUNTOR TIPO NEMA, MONOPOLAR 35 ATE 50 A, TENSAO MAXIMA DE 240 V | Material |  | UN | 1 | 0 | 16.94 | 16.94
|  | Insumo | 00001574 | SINAPI | TERMINAL A COMPRESSAO EM COBRE ESTANHADO PARA CABO 10 MM2, 1 FURO E 1 COMPRESSAO, PARA PARAFUSO DE FIXACAO M6 | Material |  | UN | 1 | 0 | 1.79 | 1.79
[7 empty] | MO sem LS => | 6.01 | LS => | 0 | MO com LS => | 6.01
[7 empty] | Valor do BDI => | 6.95 |  | Valor com BDI => |  | 34.25
|  |  | Código | Banco | Descrição | Tipo |  | Und | Quant. | Porcent. | Valor Unit | Total
|  | Composição | 88264 | SINAPI | ELETRICISTA COM ENCARGOS COMPLEMENTARES | Livro SINAPI: Cálculos e Parâmetros |  | H | 1 |  | 36.82 | 36.82
|  | Composição Auxiliar | 95332 | SINAPI | CURSO DE CAPACITAÇÃO PARA ELETRICISTA (ENCARGOS COMPLEMENTARES) - HORISTA | Livro SINAPI: Cálculos e Parâmetros |  | H | 1 | 0 | 0.96 | 0.96
|  | Insumo | 00043460 | SINAPI | FERRAMENTAS - FAMILIA ELETRICISTA - HORISTA (ENCARGOS COMPLEMENTARES - COLETADO CAIXA) | Material |  | H | 1 | 0 | 0.86 | 0.86
|  | Insumo | 00037371 | SINAPI | TRANSPORTE - HORISTA (COLETADO CAIXA - ENCARGOS COMPLEMENTARES) | Material |  | H | 1 | 0 | 1.58 | 1.58
|  | Insumo | 00037373 | SINAPI | SEGURO - HORISTA (COLETADO CAIXA - ENCARGOS COMPLEMENTARES) | Material |  | H | 1 | 0 | 0.08 | 0.08
|  | Insumo | 00037372 | SINAPI | EXAMES - HORISTA (COLETADO CAIXA - ENCARGOS COMPLEMENTARES) | Material |  | H | 1 | 0 | 1.43 | 1.43
|  | Insumo | 00002436 | SINAPI | ELETRICISTA (HORISTA) | Mão de Obra |  | H | 1 | 0 | 25.81 | 25.81
|  | Insumo | 00043484 | SINAPI | EPI - FAMILIA ELETRICISTA - HORISTA (ENCARGOS COMPLEMENTARES - COLETADO CAIXA) | Material |  | H | 1 | 0 | 1.26 | 1.26
|  | Insumo | 00037370 | SINAPI | ALIMENTACAO - HORISTA (COLETADO CAIXA - ENCARGOS COMPLEMENTARES) | Material |  | H | 1 | 0 | 4.84 | 4.84
[7 empty] | MO sem LS => | 26.77 | LS => | 0 | MO com LS => | 26.77
[7 empty] | Valor do BDI => | 9.38 |  | Valor com BDI => |  | 46.2
|  |  | Código | Banco | Descrição | Tipo |  | Und | Quant. | Porcent. | Valor Unit | Total
|  | Composição | 91862 | SINAPI | ELETRODUTO RÍGIDO ROSCÁVEL, PVC, DN 20 MM (1/2"), PARA CIRCUITOS TERMINAIS, INSTALADO EM FORRO - FORNECIMENTO E INSTALAÇÃO. AF_03/2023 | Instalações Elétricas - Eletrodutos Embutidos, Cabos, Caixas, Tomadas e Interruptores |  | M | 1 |  | 11.08 | 11.08
|  | Composição Auxiliar | 88264 | SINAPI | ELETRICISTA COM ENCARGOS COMPLEMENTARES | Livro SINAPI: Cálculos e Parâmetros |  | H | 0.105 | 0 | 36.82 | 3.86
|  | Composição Auxiliar | 88247 | SINAPI | AUXILIAR DE ELETRICISTA COM ENCARGOS COMPLEMENTARES | Livro SINAPI: Cálculos e Parâmetros |  | H | 0.105 | 0 | 30.6 | 3.21
|  | Insumo | 00002673 | SINAPI | ELETRODUTO DE PVC RIGIDO ROSCAVEL DE 1/2", SEM LUVA | Material |  | M | 1.017 | 0 | 3.95 | 4.01
[7 empty] | MO sem LS => | 4.96 | LS => | 0 | MO com LS => | 4.96
[7 empty] | Valor do BDI => | 2.82 |  | Valor com BDI => |  | 13.9
|  |  | Código | Banco | Descrição | Tipo |  | Und | Quant. | Porcent. | Valor Unit | Total
|  | Composição | 91870 | SINAPI | ELETRODUTO RÍGIDO ROSCÁVEL, PVC, DN 20 MM (1/2"), PARA CIRCUITOS TERMINAIS, INSTALADO EM PAREDE - FORNECIMENTO E INSTALAÇÃO. AF_03/2023 | Instalações Elétricas - Eletrodutos Embutidos, Cabos, Caixas, Tomadas e Interruptores |  | M | 1 |  | 14.99 | 14.99
|  | Composição Auxiliar | 88247 | SINAPI | AUXILIAR DE ELETRICISTA COM ENCARGOS COMPLEMENTARES | Livro SINAPI: Cálculos e Parâmetros |  | H | 0.163 | 0 | 30.6 | 4.98
|  | Composição Auxiliar | 88264 | SINAPI | ELETRICISTA COM ENCARGOS COMPLEMENTARES | Livro SINAPI: Cálculos e Parâmetros |  | H | 0.163 | 0 | 36.82 | 6
|  | Insumo | 00002673 | SINAPI | ELETRODUTO DE PVC RIGIDO ROSCAVEL DE 1/2", SEM LUVA | Material |  | M | 1.017 | 0 | 3.95 | 4.01
[7 empty] | MO sem LS => | 7.7 | LS => | 0 | MO com LS => | 7.7
[7 empty] | Valor do BDI => | 3.82 |  | Valor com BDI => |  | 18.81
|  |  | Código | Banco | Descrição | Tipo |  | Und | Quant. | Porcent. | Valor Unit | Total
|  | Composição | 88266 | SINAPI | ELETROTÉCNICO COM ENCARGOS COMPLEMENTARES | Livro SINAPI: Cálculos e Parâmetros |  | H | 1 |  | 40.65 | 40.65
|  | Composição Auxiliar | 95334 | SINAPI | CURSO DE CAPACITAÇÃO PARA ELETROTÉCNICO (ENCARGOS COMPLEMENTARES) - HORISTA | Livro SINAPI: Cálculos e Parâmetros |  | H | 1 | 0 | 0.91 | 0.91
|  | Insumo | 00043484 | SINAPI | EPI - FAMILIA ELETRICISTA - HORISTA (ENCARGOS COMPLEMENTARES - COLETADO CAIXA) | Material |  | H | 1 | 0 | 1.26 | 1.26
|  | Insumo | 00037370 | SINAPI | ALIMENTACAO - HORISTA (COLETADO CAIXA - ENCARGOS COMPLEMENTARES) | Material |  | H | 1 | 0 | 4.84 | 4.84
|  | Insumo | 00037372 | SINAPI | EXAMES - HORISTA (COLETADO CAIXA - ENCARGOS COMPLEMENTARES) | Material |  | H | 1 | 0 | 1.43 | 1.43
|  | Insumo | 00037371 | SINAPI | TRANSPORTE - HORISTA (COLETADO CAIXA - ENCARGOS COMPLEMENTARES) | Material |  | H | 1 | 0 | 1.58 | 1.58
|  | Insumo | 00002438 | SINAPI | ELETROTECNICO (HORISTA) | Mão de Obra |  | H | 1 | 0 | 29.69 | 29.69
|  | Insumo | 00037373 | SINAPI | SEGURO - HORISTA (COLETADO CAIXA - ENCARGOS COMPLEMENTARES) | Material |  | H | 1 | 0 | 0.08 | 0.08
|  | Insumo | 00043460 | SINAPI | FERRAMENTAS - FAMILIA ELETRICISTA - HORISTA (ENCARGOS COMPLEMENTARES - COLETADO CAIXA) | Material |  | H | 1 | 0 | 0.86 | 0.86
[7 empty] | MO sem LS => | 30.6 | LS => | 0 | MO com LS => | 30.6
[7 empty] | Valor do BDI => | 10.36 |  | Valor com BDI => |  | 51.01
|  |  | Código | Banco | Descrição | Tipo |  | Und | Quant. | Porcent. | Valor Unit | Total
|  | Composição | 88267 | SINAPI | ENCANADOR OU BOMBEIRO HIDRÁULICO COM ENCARGOS COMPLEMENTARES | Livro SINAPI: Cálculos e Parâmetros |  | H | 1 |  | 35.55 | 35.55
|  | Composição Auxiliar | 95335 | SINAPI | CURSO DE CAPACITAÇÃO PARA ENCANADOR OU BOMBEIRO HIDRÁULICO (ENCARGOS COMPLEMENTARES) - HORISTA | Livro SINAPI: Cálculos e Parâmetros |  | H | 1 | 0 | 0.46 | 0.46
|  | Insumo | 00037373 | SINAPI | SEGURO - HORISTA (COLETADO CAIXA - ENCARGOS COMPLEMENTARES) | Material |  | H | 1 | 0 | 0.08 | 0.08
|  | Insumo | 00043461 | SINAPI | FERRAMENTAS - FAMILIA ENCANADOR - HORISTA (ENCARGOS COMPLEMENTARES - COLETADO CAIXA) | Material |  | H | 1 | 0 | 0.31 | 0.31
|  | Insumo | 00037370 | SINAPI | ALIMENTACAO - HORISTA (COLETADO CAIXA - ENCARGOS COMPLEMENTARES) | Material |  | H | 1 | 0 | 4.84 | 4.84
|  | Insumo | 00043485 | SINAPI | EPI - FAMILIA ENCANADOR - HORISTA (ENCARGOS COMPLEMENTARES - COLETADO CAIXA) | Material |  | H | 1 | 0 | 1.13 | 1.13
|  | Insumo | 00037372 | SINAPI | EXAMES - HORISTA (COLETADO CAIXA - ENCARGOS COMPLEMENTARES) | Material |  | H | 1 | 0 | 1.43 | 1.43
|  | Insumo | 00002696 | SINAPI | ENCANADOR OU BOMBEIRO HIDRAULICO (HORISTA) | Mão de Obra |  | H | 1 | 0 | 25.72 | 25.72
|  | Insumo | 00037371 | SINAPI | TRANSPORTE - HORISTA (COLETADO CAIXA - ENCARGOS COMPLEMENTARES) | Material |  | H | 1 | 0 | 1.58 | 1.58
[7 empty] | MO sem LS => | 26.18 | LS => | 0 | MO com LS => | 26.18
[7 empty] | Valor do BDI => | 9.06 |  | Valor com BDI => |  | 44.61
|  |  | Código | Banco | Descrição | Tipo |  | Und | Quant. | Porcent. | Valor Unit | Total
|  | Composição | 93572 | SINAPI | ENCARREGADO GERAL DE OBRAS COM ENCARGOS COMPLEMENTARES | Livro SINAPI: Cálculos e Parâmetros |  | MES | 1 |  | 8154.68 | 8154.68
|  | Composição Auxiliar | 95422 | SINAPI | CURSO DE CAPACITAÇÃO PARA ENCARREGADO GERAL DE OBRAS (ENCARGOS COMPLEMENTARES) - MENSALISTA | Livro SINAPI: Cálculos e Parâmetros |  | MES | 1 | 0 | 119.64 | 119.64
|  | Insumo | 00040864 | SINAPI | SEGURO - MENSALISTA (COLETADO CAIXA - ENCARGOS COMPLEMENTARES) | Material |  | MES | 1 | 0 | 15.46 | 15.46
|  | Insumo | 00043475 | SINAPI | FERRAMENTAS - FAMILIA ENCARREGADO GERAL - MENSALISTA (ENCARGOS COMPLEMENTARES - COLETADO CAIXA) | Material |  | MES | 1 | 0 | 15.46 | 15.46
|  | Insumo | 00040863 | SINAPI | EXAMES - MENSALISTA (COLETADO CAIXA - ENCARGOS COMPLEMENTARES) | Material |  | MES | 1 | 0 | 270.51 | 270.51
|  | Insumo | 00040818 | SINAPI | ENCARREGADO GERAL DE OBRAS (MENSALISTA) | Mão de Obra |  | MES | 1 | 0 | 7491.62 | 7491.62
|  | Insumo | 00043499 | SINAPI | EPI - FAMILIA ENCARREGADO GERAL - MENSALISTA (ENCARGOS COMPLEMENTARES - COLETADO CAIXA) | Material |  | MES | 1 | 0 | 241.99 | 241.99
[7 empty] | MO sem LS => | 7611.26 | LS => | 0 | MO com LS => | 7611.26
[7 empty] | Valor do BDI => | 2078.62 |  | Valor com BDI => |  | 10233.3
|  |  | Código | Banco | Descrição | Tipo |  | Und | Quant. | Porcent. | Valor Unit | Total
|  | Composição | 93567 | SINAPI | ENGENHEIRO CIVIL DE OBRA PLENO COM ENCARGOS COMPLEMENTARES | Livro SINAPI: Cálculos e Parâmetros |  | MES | 1 |  | 24699.16 | 24699.16
|  | Composição Auxiliar | 95417 | SINAPI | CURSO DE CAPACITAÇÃO PARA ENGENHEIRO CIVIL DE OBRA PLENO (ENCARGOS COMPLEMENTARES) - MENSALISTA | Livro SINAPI: Cálculos e Parâmetros |  | MES | 1 | 0 | 266.85 | 266.85
|  | Insumo | 00040863 | SINAPI | EXAMES - MENSALISTA (COLETADO CAIXA - ENCARGOS COMPLEMENTARES) | Material |  | MES | 1 | 0 | 270.51 | 270.51
|  | Insumo | 00043498 | SINAPI | EPI - FAMILIA ENGENHEIRO CIVIL - MENSALISTA (ENCARGOS COMPLEMENTARES - COLETADO CAIXA) | Material |  | MES | 1 | 0 | 146 | 146
|  | Insumo | 00043474 | SINAPI | FERRAMENTAS - FAMILIA ENGENHEIRO CIVIL - MENSALISTA (ENCARGOS COMPLEMENTARES - COLETADO CAIXA) | Material |  | MES | 1 | 0 | 2.35 | 2.35
|  | Insumo | 00040813 | SINAPI | ENGENHEIRO CIVIL DE OBRA PLENO (MENSALISTA) | Mão de Obra |  | MES | 1 | 0 | 23997.99 | 23997.99
|  | Insumo | 00040864 | SINAPI | SEGURO - MENSALISTA (COLETADO CAIXA - ENCARGOS COMPLEMENTARES) | Material |  | MES | 1 | 0 | 15.46 | 15.46
[7 empty] | MO sem LS => | 24264.84 | LS => | 0 | MO com LS => | 24264.84
[7 empty] | Valor do BDI => | 6295.81 |  | Valor com BDI => |  | 30994.97
|  |  | Código | Banco | Descrição | Tipo |  | Und | Quant. | Porcent. | Valor Unit | Total
|  | Composição | UFF00360 (ADAPT_SINAPI: 90777) | Próprio | ENGENHEIRO ELETRICISTA COM ENCARGOS COMPLEMENTARES | SEDI - SERVIÇOS DIVERSOS |  | H | 1 |  | 126.78 | 126.78
|  | Composição Auxiliar | 95402 | SINAPI | CURSO DE CAPACITAÇÃO PARA ENGENHEIRO CIVIL DE OBRA JÚNIOR (ENCARGOS COMPLEMENTARES) - HORISTA | Livro SINAPI: Cálculos e Parâmetros |  | H | 1 | 0 | 1.81 | 1.81
|  | Insumo | 00043462 | SINAPI | FERRAMENTAS - FAMILIA ENGENHEIRO CIVIL - HORISTA (ENCARGOS COMPLEMENTARES - COLETADO CAIXA) | Material |  | H | 1 | 0 | 0.01 | 0.01
|  | Insumo | 00002706 | SINAPI | ENGENHEIRO CIVIL DE OBRA JUNIOR (HORISTA) | Mão de Obra |  | H | 1 | 0 | 122.68 | 122.68
|  | Insumo | 00037372 | SINAPI | EXAMES - HORISTA (COLETADO CAIXA - ENCARGOS COMPLEMENTARES) | Material |  | H | 1 | 0 | 1.43 | 1.43
|  | Insumo | 00043486 | SINAPI | EPI - FAMILIA ENGENHEIRO CIVIL - HORISTA (ENCARGOS COMPLEMENTARES - COLETADO CAIXA) | Material |  | H | 1 | 0 | 0.77 | 0.77
|  | Insumo | 00037373 | SINAPI | SEGURO - HORISTA (COLETADO CAIXA - ENCARGOS COMPLEMENTARES) | Material |  | H | 1 | 0 | 0.08 | 0.08
[7 empty] | MO sem LS => | 124.49 | LS => | 0 | MO com LS => | 124.49
[7 empty] | Valor do BDI => | 32.31 |  | Valor com BDI => |  | 159.09
|  |  | Código | Banco | Descrição | Tipo |  | Und | Quant. | Porcent. | Valor Unit | Total
|  | Composição | UFF00361 (ADAPT_SINAPI: 93565) | Próprio | ENGENHEIRO ELETRICISTA COM ENCARGOS COMPLEMENTARES | SEDI - SERVIÇOS DIVERSOS |  | MES | 1 |  | 22233.45 | 22233.45
|  | Composição Auxiliar | 95415 | SINAPI | CURSO DE CAPACITAÇÃO PARA ENGENHEIRO CIVIL DE OBRA JÚNIOR (ENCARGOS COMPLEMENTARES) - MENSALISTA | Livro SINAPI: Cálculos e Parâmetros |  | MES | 1 | 0 | 239.74 | 239.74
|  | Insumo | 00040811 | SINAPI | ENGENHEIRO CIVIL DE OBRA JUNIOR (MENSALISTA) | Mão de Obra |  | MES | 1 | 0 | 21559.39 | 21559.39
|  | Insumo | 00043498 | SINAPI | EPI - FAMILIA ENGENHEIRO CIVIL - MENSALISTA (ENCARGOS COMPLEMENTARES - COLETADO CAIXA) | Material |  | MES | 1 | 0 | 146 | 146
|  | Insumo | 00043474 | SINAPI | FERRAMENTAS - FAMILIA ENGENHEIRO CIVIL - MENSALISTA (ENCARGOS COMPLEMENTARES - COLETADO CAIXA) | Material |  | MES | 1 | 0 | 2.35 | 2.35
|  | Insumo | 00040864 | SINAPI | SEGURO - MENSALISTA (COLETADO CAIXA - ENCARGOS COMPLEMENTARES) | Material |  | MES | 1 | 0 | 15.46 | 15.46
|  | Insumo | 00040863 | SINAPI | EXAMES - MENSALISTA (COLETADO CAIXA - ENCARGOS COMPLEMENTARES) | Material |  | MES | 1 | 0 | 270.51 | 270.51
[7 empty] | MO sem LS => | 21799.13 | LS => | 0 | MO com LS => | 21799.13
[7 empty] | Valor do BDI => | 5667.3 |  | Valor com BDI => |  | 27900.75
|  |  | Código | Banco | Descrição | Tipo |  | Und | Quant. | Porcent. | Valor Unit | Total
|  | Composição | UFF00295 (ADAPT_SINAPI: 93565) | Próprio | ENGENHEIRO MECÂNICO COM ENCARGOS COMPLEMENTARES | SEDI - SERVIÇOS DIVERSOS |  | MES | 1 |  | 22233.45 | 22233.45
|  | Composição Auxiliar | 95415 | SINAPI | CURSO DE CAPACITAÇÃO PARA ENGENHEIRO CIVIL DE OBRA JÚNIOR (ENCARGOS COMPLEMENTARES) - MENSALISTA | Livro SINAPI: Cálculos e Parâmetros |  | MES | 1 | 0 | 239.74 | 239.74
|  | Insumo | 00043498 | SINAPI | EPI - FAMILIA ENGENHEIRO CIVIL - MENSALISTA (ENCARGOS COMPLEMENTARES - COLETADO CAIXA) | Material |  | MES | 1 | 0 | 146 | 146
|  | Insumo | 00040864 | SINAPI | SEGURO - MENSALISTA (COLETADO CAIXA - ENCARGOS COMPLEMENTARES) | Material |  | MES | 1 | 0 | 15.46 | 15.46
|  | Insumo | 00040863 | SINAPI | EXAMES - MENSALISTA (COLETADO CAIXA - ENCARGOS COMPLEMENTARES) | Material |  | MES | 1 | 0 | 270.51 | 270.51
|  | Insumo | 00043474 | SINAPI | FERRAMENTAS - FAMILIA ENGENHEIRO CIVIL - MENSALISTA (ENCARGOS COMPLEMENTARES - COLETADO CAIXA) | Material |  | MES | 1 | 0 | 2.35 | 2.35
|  | Insumo | 00040811 | SINAPI | ENGENHEIRO CIVIL DE OBRA JUNIOR (MENSALISTA) | Mão de Obra |  | MES | 1 | 0 | 21559.39 | 21559.39
[7 empty] | MO sem LS => | 21799.13 | LS => | 0 | MO com LS => | 21799.13
[7 empty] | Valor do BDI => | 5667.3 |  | Valor com BDI => |  | 27900.75
|  |  | Código | Banco | Descrição | Tipo |  | Und | Quant. | Porcent. | Valor Unit | Total
|  | Composição | RV 09.05.0106 | SCO | Emboco com argamassa de cimento e areia, no traco 1:3, com 1,50cm de espessura, inclusive chapisco.(desonerado) | RV |  | m² | 1 |  | 48.9 | 48.9
|  | Composição Auxiliar | RV 04.10.0059 | SCO | Argamassa de cimento e areia, no traco 1:3.(desonerado) | RV |  | m³ | 0.01575 | 0 | 656.45 | 10.33
|  | Composição Auxiliar | RV 09.05.0050 | SCO | Chapisco de superficie de concreto ou alvenaria, com argamassa de cimento e areia no traco 1:3.(desonerado) | RV |  | m² | 1 | 0 | 14.8 | 14.8
|  | Insumo | EVE000050 | SCO | 3% incidente sobre mao de obra direta com Encargos Sociais para cobrir despesas relativa a equipamentos de protecao individual, uniformes e ferramentas | Outros |  | % | 23.08 | 3 | 1 | 0.69
|  | Insumo | MOD902150 | SCO | Pedreiro: assentamento de tijolo, bloco de concreto, alvenaria de pedra, servicos de lancamento de concreto (desonerado) | Mão de Obra |  | h | 0.4 | 0 | 33.83 | 13.53
|  | Insumo | MOD902450 | SCO | Servente (desonerado) | Mão de Obra |  | h | 0.4 | 0 | 23.89 | 9.55
[7 empty] | MO sem LS => | 38.22 | LS => | 0 | MO com LS => | 38.22
[7 empty] | Valor do BDI => | 12.46 |  | Valor com BDI => |  | 61.36
|  |  | Código | Banco | Descrição | Tipo |  | Und | Quant. | Porcent. | Valor Unit | Total
|  | Composição | MT 04.05.0050 | SCO | Escavacao manual de vala em material de 1a categoria (areia, argila ou picarra), ate 1,50m, exclusive escoramento e esgotamento.(desonerado) | MT |  | m³ | 1 |  | 49.21 | 49.21
|  | Insumo | MOD902450 | SCO | Servente (desonerado) | Mão de Obra |  | h | 2 | 0 | 23.89 | 47.78
|  | Insumo | EVE000050 | SCO | 3% incidente sobre mao de obra direta com Encargos Sociais para cobrir despesas relativa a equipamentos de protecao individual, uniformes e ferramentas | Outros |  | % | 47.78 | 3 | 1 | 1.43
[7 empty] | MO sem LS => | 47.78 | LS => | 0 | MO com LS => | 47.78
[7 empty] | Valor do BDI => | 12.54 |  | Valor com BDI => |  | 61.75
|  |  | Código | Banco | Descrição | Tipo |  | Und | Quant. | Porcent. | Valor Unit | Total
|  | Composição | 92273 | SINAPI | FABRICAÇÃO DE ESCORAS DO TIPO PONTALETE, EM MADEIRA, PARA PÉ-DIREITO SIMPLES. AF_09/2020 | Fôrmas para Estruturas de Concreto Armado |  | M | 1 |  | 17.44 | 17.44
|  | Composição Auxiliar | 91692 | SINAPI | SERRA CIRCULAR DE BANCADA COM MOTOR ELÉTRICO POTÊNCIA DE 5HP, COM COIFA PARA DISCO 10" - CHP DIURNO. AF_08/2015 | Custos Horários Produtivo e Improdutivo dos Equipamentos |  | CHP | 0.007 | 0 | 41.6 | 0.29
|  | Composição Auxiliar | 88239 | SINAPI | AJUDANTE DE CARPINTEIRO COM ENCARGOS COMPLEMENTARES | Livro SINAPI: Cálculos e Parâmetros |  | H | 0.021 | 0 | 29.91 | 0.62
|  | Composição Auxiliar | 88262 | SINAPI | CARPINTEIRO DE FORMAS COM ENCARGOS COMPLEMENTARES | Livro SINAPI: Cálculos e Parâmetros |  | H | 0.091 | 0 | 37.51 | 3.41
|  | Composição Auxiliar | 91693 | SINAPI | SERRA CIRCULAR DE BANCADA COM MOTOR ELÉTRICO POTÊNCIA DE 5HP, COM COIFA PARA DISCO 10" - CHI DIURNO. AF_08/2015 | Custos Horários Produtivo e Improdutivo dos Equipamentos |  | CHI | 0.03 | 0 | 39.98 | 1.19
|  | Insumo | 00004491 | SINAPI | PONTALETE *7,5 X 7,5* CM EM PINUS, MISTA OU EQUIVALENTE DA REGIAO - BRUTA | Material |  | M | 1.31 | 0 | 8.79 | 11.51
|  | Insumo | 00005068 | SINAPI | PREGO DE ACO POLIDO COM CABECA 17 X 21 (2 X 11) | Material |  | KG | 0.023 | 0 | 18.38 | 0.42
[7 empty] | MO sem LS => | 4.08 | LS => | 0 | MO com LS => | 4.08
[7 empty] | Valor do BDI => | 4.44 |  | Valor com BDI => |  | 21.88
|  |  | Código | Banco | Descrição | Tipo |  | Und | Quant. | Porcent. | Valor Unit | Total
|  | Composição | 92264 | SINAPI | FABRICAÇÃO DE FÔRMA PARA PILARES E ESTRUTURAS SIMILARES, EM CHAPA DE MADEIRA COMPENSADA PLASTIFICADA, E = 18 MM. AF_09/2020 | Fôrmas para Estruturas de Concreto Armado |  | m² | 1 |  | 220.83 | 220.83
|  | Composição Auxiliar | 91693 | SINAPI | SERRA CIRCULAR DE BANCADA COM MOTOR ELÉTRICO POTÊNCIA DE 5HP, COM COIFA PARA DISCO 10" - CHI DIURNO. AF_08/2015 | Custos Horários Produtivo e Improdutivo dos Equipamentos |  | CHI | 0.255 | 0 | 39.98 | 10.19
|  | Composição Auxiliar | 91692 | SINAPI | SERRA CIRCULAR DE BANCADA COM MOTOR ELÉTRICO POTÊNCIA DE 5HP, COM COIFA PARA DISCO 10" - CHP DIURNO. AF_08/2015 | Custos Horários Produtivo e Improdutivo dos Equipamentos |  | CHP | 0.063 | 0 | 41.6 | 2.62
|  | Composição Auxiliar | 88239 | SINAPI | AJUDANTE DE CARPINTEIRO COM ENCARGOS COMPLEMENTARES | Livro SINAPI: Cálculos e Parâmetros |  | H | 0.25 | 0 | 29.91 | 7.47
|  | Composição Auxiliar | 88262 | SINAPI | CARPINTEIRO DE FORMAS COM ENCARGOS COMPLEMENTARES | Livro SINAPI: Cálculos e Parâmetros |  | H | 1.18 | 0 | 37.51 | 44.26
|  | Insumo | 00004517 | SINAPI | SARRAFO *2,5 X 7,5* CM EM PINUS, MISTA OU EQUIVALENTE DA REGIAO - BRUTA | Material |  | M | 9.237 | 0 | 3.07 | 28.35
|  | Insumo | 00001345 | SINAPI | CHAPA/PAINEL DE MADEIRA COMPENSADA PLASTIFICADA (MADEIRITE PLASTIFICADO) PARA FORMA DE CONCRETO, DE 2200 X 1100 MM, E = *17* MM | Material |  | m² | 1.336 | 0 | 77.73 | 103.84
|  | Insumo | 00005068 | SINAPI | PREGO DE ACO POLIDO COM CABECA 17 X 21 (2 X 11) | Material |  | KG | 0.208 | 0 | 18.38 | 3.82
|  | Insumo | 00004491 | SINAPI | PONTALETE *7,5 X 7,5* CM EM PINUS, MISTA OU EQUIVALENTE DA REGIAO - BRUTA | Material |  | M | 2.308 | 0 | 8.79 | 20.28
[7 empty] | MO sem LS => | 47.57 | LS => | 0 | MO com LS => | 47.57
[7 empty] | Valor do BDI => | 56.28 |  | Valor com BDI => |  | 277.11
|  |  | Código | Banco | Descrição | Tipo |  | Und | Quant. | Porcent. | Valor Unit | Total
|  | Composição | 92266 | SINAPI | FABRICAÇÃO DE FÔRMA PARA VIGAS, EM CHAPA DE MADEIRA COMPENSADA PLASTIFICADA, E = 18 MM. AF_09/2020 | Fôrmas para Estruturas de Concreto Armado |  | m² | 1 |  | 166.54 | 166.54
|  | Composição Auxiliar | 91692 | SINAPI | SERRA CIRCULAR DE BANCADA COM MOTOR ELÉTRICO POTÊNCIA DE 5HP, COM COIFA PARA DISCO 10" - CHP DIURNO. AF_08/2015 | Custos Horários Produtivo e Improdutivo dos Equipamentos |  | CHP | 0.05 | 0 | 41.6 | 2.08
|  | Composição Auxiliar | 88239 | SINAPI | AJUDANTE DE CARPINTEIRO COM ENCARGOS COMPLEMENTARES | Livro SINAPI: Cálculos e Parâmetros |  | H | 0.202 | 0 | 29.91 | 6.04
|  | Composição Auxiliar | 91693 | SINAPI | SERRA CIRCULAR DE BANCADA COM MOTOR ELÉTRICO POTÊNCIA DE 5HP, COM COIFA PARA DISCO 10" - CHI DIURNO. AF_08/2015 | Custos Horários Produtivo e Improdutivo dos Equipamentos |  | CHI | 0.237 | 0 | 39.98 | 9.47
|  | Composição Auxiliar | 88262 | SINAPI | CARPINTEIRO DE FORMAS COM ENCARGOS COMPLEMENTARES | Livro SINAPI: Cálculos e Parâmetros |  | H | 0.911 | 0 | 37.51 | 34.17
|  | Insumo | 00004517 | SINAPI | SARRAFO *2,5 X 7,5* CM EM PINUS, MISTA OU EQUIVALENTE DA REGIAO - BRUTA | Material |  | M | 6.952 | 0 | 3.07 | 21.34
|  | Insumo | 00004491 | SINAPI | PONTALETE *7,5 X 7,5* CM EM PINUS, MISTA OU EQUIVALENTE DA REGIAO - BRUTA | Material |  | M | 0.166 | 0 | 8.79 | 1.45
|  | Insumo | 00005068 | SINAPI | PREGO DE ACO POLIDO COM CABECA 17 X 21 (2 X 11) | Material |  | KG | 0.159 | 0 | 18.38 | 2.92
|  | Insumo | 00001345 | SINAPI | CHAPA/PAINEL DE MADEIRA COMPENSADA PLASTIFICADA (MADEIRITE PLASTIFICADO) PARA FORMA DE CONCRETO, DE 2200 X 1100 MM, E = *17* MM | Material |  | m² | 1.146 | 0 | 77.73 | 89.07
[7 empty] | MO sem LS => | 38.2 | LS => | 0 | MO com LS => | 38.2
[7 empty] | Valor do BDI => | 42.45 |  | Valor com BDI => |  | 208.99
|  |  | Código | Banco | Descrição | Tipo |  | Und | Quant. | Porcent. | Valor Unit | Total
|  | Composição | 90830 | SINAPI | FECHADURA DE EMBUTIR COM CILINDRO, EXTERNA, COMPLETA, ACABAMENTO PADRÃO MÉDIO, INCLUSO EXECUÇÃO DE FURO - FORNECIMENTO E INSTALAÇÃO. AF_12/2019 | Esquadrias - Portas |  | UN | 1 |  | 222.45 | 222.45
|  | Composição Auxiliar | 88316 | SINAPI | SERVENTE COM ENCARGOS COMPLEMENTARES | Livro SINAPI: Cálculos e Parâmetros |  | H | 0.501 | 0 | 29.15 | 14.6
|  | Composição Auxiliar | 88261 | SINAPI | CARPINTEIRO DE ESQUADRIAS COM ENCARGOS COMPLEMENTARES | Livro SINAPI: Cálculos e Parâmetros |  | H | 1.002 | 0 | 39.71 | 39.78
|  | Insumo | 00003081 | SINAPI | FECHADURA ESPELHO PARA PORTA EXTERNA, EM ACO INOX (MAQUINA, TESTA E CONTRA-TESTA) E EM ZAMAC (MACANETA, LINGUETA E TRINCOS) COM ACABAMENTO CROMADO, MAQUINA DE 55 MM, INCLUINDO CHAVE TIPO CILINDRO | Material |  | CJ | 1 | 0 | 168.07 | 168.07
[7 empty] | MO sem LS => | 39.58 | LS => | 0 | MO com LS => | 39.58
[7 empty] | Valor do BDI => | 56.7 |  | Valor com BDI => |  | 279.15
|  |  | Código | Banco | Descrição | Tipo |  | Und | Quant. | Porcent. | Valor Unit | Total
|  | Composição | 74068/004 | SINAPI | FECHADURA DE EMBUTIR COMPLETA, PARA PORTAS EXTERNAS 2 FOLHAS, PADRAO DE ACABAMENTO POPULAR E FECHO DE EMBUTIR TIPO UNHA COM ALAVANCA DE LATAO CROMADO 22CM | ESQV - ESQUADRIAS/FERRAGENS/VIDROS |  | UN | 1 |  | 438.05 | 438.05
|  | Composição Auxiliar | 88261 | SINAPI | CARPINTEIRO DE ESQUADRIAS COM ENCARGOS COMPLEMENTARES | Livro SINAPI: Cálculos e Parâmetros |  | H | 1.8 | 0 | 39.71 | 71.47
|  | Composição Auxiliar | 88239 | SINAPI | AJUDANTE DE CARPINTEIRO COM ENCARGOS COMPLEMENTARES | Livro SINAPI: Cálculos e Parâmetros |  | H | 1.8 | 0 | 29.91 | 53.83
|  | Insumo | 00003080 | SINAPI | FECHADURA ESPELHO PARA PORTA EXTERNA, EM ACO INOX (MAQUINA, TESTA E CONTRA-TESTA) E EM ZAMAC (MACANETA, LINGUETA E TRINCOS) COM ACABAMENTO CROMADO, MAQUINA DE 40 MM, INCLUINDO CHAVE TIPO CILINDRO | Material |  | CJ | 1 | 0 | 84.95 | 84.95
|  | Insumo | 00003108 | SINAPI | FECHO QUEBRA UNHA, EM LATAO COM ACABAMENTO CROMADO, DE EMBUTIR, COM COMANDO ALAVANCA, ALTURA DE DE 22 CM, LARGURA MINIMA DE 1,90 CM E ESPESSURA MINIMA DE 1,90 MM, PARA PORTAS E JANELAS (INCLUI PARAFUSOS) | Material |  | UN | 2 | 0 | 113.9 | 227.8
[7 empty] | MO sem LS => | 90.02 | LS => | 0 | MO com LS => | 90.02
[7 empty] | Valor do BDI => | 111.65 |  | Valor com BDI => |  | 549.7
|  |  | Código | Banco | Descrição | Tipo |  | Und | Quant. | Porcent. | Valor Unit | Total
|  | Composição | 14.007.0266-A | EMOP | FERRAGENS P/PORTAS DE ABRIR,DE FERRO OU ALUMINIO,CONSTANDO D E FORNECIMENTO DAS PECAS,EXCL.DOBRADICAS:-FECHADURA DE EMBUT IR P/MONTANTES ESTREITOS,EM METAL C/ACABAMENTO CROMADO;-ESPE LHO,ACABAMENTO CROMADO OU ROSETA EM METAL C/ACABAMENTO CROMA DO;-MACANETA TIPO ALAVANCA,EM METAL COM ACABAMENTO CROMADO | 14 |  | UN | 1 |  | 51.48 | 51.48
|  | Insumo | 02918 | EMOP | FECHADURA DE EMBUTIR PARA MONTANTES ESTR EITOS, COM ESPELHO, MACANETA TIPO ALAVAN CA, DISTANCIA DE 19 A 29MM, EM METAL COM ACABAMENTO CROMADO (CONJ. DE FECHADURA) | Material |  | UN | 1 | 0 | 51.48 | 51.48
[7 empty] | MO sem LS => | 0 | LS => | 0 | MO com LS => | 0
[7 empty] | Valor do BDI => | 13.12 |  | Valor com BDI => |  | 64.6
|  |  | Código | Banco | Descrição | Tipo |  | Und | Quant. | Porcent. | Valor Unit | Total
|  | Composição | 14.007.0051-0 | EMOP | FERRAGENS P/PORTAS MADEIRA,INTERNAS,2 FOLHAS ABRIR,CONSTANDO FORN.S/COLOC.(INCLUIDA FORN.COLOC.ESQUADRIAS),DE:-FECHADURA TIPO GORGE,TRINCO REVERSIVEL,METAL ACABAMENTO CROMADO;-ROSE TA METAL ACABAMENTO CROMADO;-MACANETA TIPO ALAVANCA METAL AC ABAMENTO CROMADO;-6 DOBRADICAS FERRO GALV.3"X2.1/2",PINO FER RO BOLAS LATAO;-2 FECHOS EMBUTIR,30 A 40CM ALT.METAL CROMADO | 14 |  | UN | 1 |  | 430.43 | 430.43
|  | Insumo | 00948 | EMOP | FECHO DE EMBUTIR, DE ALAVANCA, EM METAL COM ACABAMENTO CROMADO, DE 30 A 40CM DE ALTURA | Material |  | UN | 2 | 0 | 154.04 | 308.08
|  | Insumo | 04921 | EMOP | DOBRADICA EM FERRO GALVANIZADO, C/PINO D E FERRO E BOLAS DE LATAO, DE 2.1/2"X3" | Material |  | UN | 6 | 0 | 10.87 | 65.22
|  | Insumo | 40023 | EMOP | FECHADURA DE EMBUTIR PARA PORTA INTERNA, COMPLETA, COM ROSETA, TRINCO REVERSIVEL , MACANETA TIPO ALAVANCA, DISTANCIA DE 4 0 A 55MM, METAL ACAB. CROM. (CONJ.FECH.) | Material |  | UN | 1 | 0 | 57.13 | 57.13
[7 empty] | MO sem LS => | 0 | LS => | 0 | MO com LS => | 0
[7 empty] | Valor do BDI => | 109.71 |  | Valor com BDI => |  | 540.14
|  |  | Código | Banco | Descrição | Tipo |  | Und | Quant. | Porcent. | Valor Unit | Total
|  | Composição | 14.007.0195-A | EMOP | FERRAGENS PARA PAINEIS FIXOS DE VIDRO TEMPERADO DE 10MM(CONJ UNTO COMPLETO),CONSTANDO DE FORNECIMENTO SEM COLOCACAO(ESTA INCLUIDA NO FORNECIMENTO E COLOCACAO DO VIDRO) | 14 |  | UN | 1 |  | 178.04 | 178.04
|  | Insumo | 05535 | EMOP | SUPORTE DE CENTRO, PARA TEMPERADO DE 10M M | Material |  | UN | 2 | 0 | 24.46 | 48.92
|  | Insumo | 05520 | EMOP | SUPORTE SIMPLES CANTO, PARA VIDRO TEMPER ADO DE 10MM | Material |  | UN | 4 | 0 | 32.28 | 129.12
[7 empty] | MO sem LS => | 0 | LS => | 0 | MO com LS => | 0
[7 empty] | Valor do BDI => | 45.38 |  | Valor com BDI => |  | 223.42
|  |  | Código | Banco | Descrição | Tipo |  | Und | Quant. | Porcent. | Valor Unit | Total
|  | Composição | 91166 | SINAPI | FIXAÇÃO DE TUBOS HORIZONTAIS DE PEX OU MULTICAMADAS, DIÂMETROS IGUAIS OU INFERIORES A 40 MM, COM ABRAÇADEIRA PLÁSTICA FIXADA EM LAJE. AF_09/2023_PE | Rasgos e Fixações |  | M | 1 |  | 4.84 | 4.84
|  | Composição Auxiliar | 88248 | SINAPI | AUXILIAR DE ENCANADOR OU BOMBEIRO HIDRÁULICO COM ENCARGOS COMPLEMENTARES | Livro SINAPI: Cálculos e Parâmetros |  | H | 0.0129 | 0 | 29.54 | 0.38
|  | Composição Auxiliar | 88267 | SINAPI | ENCANADOR OU BOMBEIRO HIDRÁULICO COM ENCARGOS COMPLEMENTARES | Livro SINAPI: Cálculos e Parâmetros |  | H | 0.0569 | 0 | 35.55 | 2.02
|  | Insumo | 00000408 | SINAPI | ABRACADEIRA DE NYLON PARA AMARRACAO DE CABOS, COMPRIMENTO DE 390 X *4,6* MM | Material |  | UN | 1.3333 | 0 | 0.94 | 1.25
|  | Insumo | 00004350 | SINAPI | BUCHA DE NYLON, DIAMETRO DO FURO 8 MM, COMPRIMENTO 40 MM, COM PARAFUSO DE ROSCA SOBERBA, CABECA CHATA, FENDA SIMPLES, 4,8 X 50 MM | Material |  | UN | 1.4 | 0 | 0.85 | 1.19
[7 empty] | MO sem LS => | 1.74 | LS => | 0 | MO com LS => | 1.74
[7 empty] | Valor do BDI => | 1.23 |  | Valor com BDI => |  | 6.07
|  |  | Código | Banco | Descrição | Tipo |  | Und | Quant. | Porcent. | Valor Unit | Total
|  | Composição | 91173 | SINAPI | FIXAÇÃO DE TUBOS VERTICAIS DE PVC ÁGUA, PVC ESGOTO, PVC ÁGUA PLUVIAL, CPVC, PPR, COBRE OU AÇO, DIÂMETROS MENORES OU IGUAIS A 40 MM, COM ABRAÇADEIRA METÁLICA RÍGIDA TIPO U PERFIL 1 1/4", FIXADA EM PERFILADO EM PAREDE. AF_09/2023_PS | Rasgos e Fixações |  | M | 1 |  | 4.76 | 4.76
|  | Composição Auxiliar | 88267 | SINAPI | ENCANADOR OU BOMBEIRO HIDRÁULICO COM ENCARGOS COMPLEMENTARES | Livro SINAPI: Cálculos e Parâmetros |  | H | 0.0789 | 0 | 35.55 | 2.8
|  | Composição Auxiliar | 88248 | SINAPI | AUXILIAR DE ENCANADOR OU BOMBEIRO HIDRÁULICO COM ENCARGOS COMPLEMENTARES | Livro SINAPI: Cálculos e Parâmetros |  | H | 0.0179 | 0 | 29.54 | 0.52
|  | Insumo | 00000392 | SINAPI | ABRACADEIRA EM ACO PARA AMARRACAO DE ELETRODUTOS, TIPO D, COM 1/2" E PARAFUSO DE FIXACAO | Material |  | UN | 0.6667 | 0 | 2.16 | 1.44
[7 empty] | MO sem LS => | 2.42 | LS => | 0 | MO com LS => | 2.42
[7 empty] | Valor do BDI => | 1.21 |  | Valor com BDI => |  | 5.97
|  |  | Código | Banco | Descrição | Tipo |  | Und | Quant. | Porcent. | Valor Unit | Total
|  | Composição | ET 14.10.0100 | SCO | Formas de madeira para moldagem de pecas de concreto armado com paramentos planos, em lajes, vigas, paredes, etc., inclusive fornecimento dos materiais e desmoldagem servindo a madeira 1,4 vezes, tabuas de madeira serrada, com 2,5cm de espessura, servindo tambem para travessas, exclusive escoramento.(desonerado) | ET |  | m² | 1 |  | 131.9 | 131.9
|  | Insumo | MOD900850 | SCO | Carpinteiro - forma de concreto (desonerado) | Mão de Obra |  | h | 1.2 | 0 | 30.57 | 36.68
|  | Insumo | MAT096800 | SCO | Peca de madeira serrada, secao (7,5cm x 7,5cm / 3" x 3") - grupo II da Tabela Classificatoria de Especificacoes de Produtos Madeireiros | Material |  | m | 0.4 | 0 | 8.18 | 3.27
|  | Insumo | MAT096500 | SCO | Peca de madeira serrada, secao (2,5cm x 22,5cm / 1" x 9") - grupo II da Tabela Classificatoria de Especificacoes de Produtos Madeireiros | Material |  | m | 2 | 0 | 18.89 | 37.78
|  | Insumo | MOD902450 | SCO | Servente (desonerado) | Mão de Obra |  | h | 1.2 | 0 | 23.89 | 28.66
|  | Insumo | MAT096600 | SCO | Peca de madeira serrada, secao (2,5cm x 30cm / 1" x 12") - grupo II da Tabela Classificatoria de Especificacoes de Produtos Madeireiros | Material |  | m | 1.5 | 0 | 14.95 | 22.42
|  | Insumo | MAT112150 | SCO | Prego com cabeca, de (18x30) | Material |  | Kg | 0.1 | 0 | 11.35 | 1.13
|  | Insumo | EVE000050 | SCO | 3% incidente sobre mao de obra direta com Encargos Sociais para cobrir despesas relativa a equipamentos de protecao individual, uniformes e ferramentas | Outros |  | % | 65.34 | 3 | 1 | 1.96
[7 empty] | MO sem LS => | 65.34 | LS => | 0 | MO com LS => | 65.34
[7 empty] | Valor do BDI => | 33.62 |  | Valor com BDI => |  | 165.52
|  |  | Código | Banco | Descrição | Tipo |  | Und | Quant. | Porcent. | Valor Unit | Total
|  | Composição | 88269 | SINAPI | GESSEIRO COM ENCARGOS COMPLEMENTARES | Livro SINAPI: Cálculos e Parâmetros |  | H | 1 |  | 36.01 | 36.01
|  | Composição Auxiliar | 95337 | SINAPI | CURSO DE CAPACITAÇÃO PARA GESSEIRO (ENCARGOS COMPLEMENTARES) - HORISTA | Livro SINAPI: Cálculos e Parâmetros |  | H | 1 | 0 | 0.29 | 0.29
|  | Insumo | 00037373 | SINAPI | SEGURO - HORISTA (COLETADO CAIXA - ENCARGOS COMPLEMENTARES) | Material |  | H | 1 | 0 | 0.08 | 0.08
|  | Insumo | 00037371 | SINAPI | TRANSPORTE - HORISTA (COLETADO CAIXA - ENCARGOS COMPLEMENTARES) | Material |  | H | 1 | 0 | 1.58 | 1.58
|  | Insumo | 00043489 | SINAPI | EPI - FAMILIA PEDREIRO - HORISTA (ENCARGOS COMPLEMENTARES - COLETADO CAIXA) | Material |  | H | 1 | 0 | 1.31 | 1.31
|  | Insumo | 00037370 | SINAPI | ALIMENTACAO - HORISTA (COLETADO CAIXA - ENCARGOS COMPLEMENTARES) | Material |  | H | 1 | 0 | 4.84 | 4.84
|  | Insumo | 00012872 | SINAPI | GESSEIRO (HORISTA) | Mão de Obra |  | H | 1 | 0 | 25.7 | 25.7
|  | Insumo | 00043465 | SINAPI | FERRAMENTAS - FAMILIA PEDREIRO - HORISTA (ENCARGOS COMPLEMENTARES - COLETADO CAIXA) | Material |  | H | 1 | 0 | 0.78 | 0.78
|  | Insumo | 00037372 | SINAPI | EXAMES - HORISTA (COLETADO CAIXA - ENCARGOS COMPLEMENTARES) | Material |  | H | 1 | 0 | 1.43 | 1.43
[7 empty] | MO sem LS => | 25.99 | LS => | 0 | MO com LS => | 25.99
[7 empty] | Valor do BDI => | 9.17 |  | Valor com BDI => |  | 45.18
|  |  | Código | Banco | Descrição | Tipo |  | Und | Quant. | Porcent. | Valor Unit | Total
|  | Composição | 90279 | SINAPI | GRAUTE FGK=20 MPA; TRAÇO 1:0,04:1,8:2,1 (EM MASSA SECA DE CIMENTO/ CAL/ AREIA GROSSA/ BRITA 0) - PREPARO MECÂNICO COM BETONEIRA 400 L. AF_09/2021 | Graute e Armação |  | m³ | 1 |  | 551.22 | 551.22
|  | Composição Auxiliar | 88377 | SINAPI | OPERADOR DE BETONEIRA ESTACIONÁRIA/MISTURADOR COM ENCARGOS COMPLEMENTARES | Livro SINAPI: Cálculos e Parâmetros |  | H | 1.6069 | 0 | 32.2 | 51.74
|  | Composição Auxiliar | 88830 | SINAPI | BETONEIRA CAPACIDADE NOMINAL DE 400 L, CAPACIDADE DE MISTURA 280 L, MOTOR ELÉTRICO TRIFÁSICO POTÊNCIA DE 2 CV, SEM CARREGADOR - CHP DIURNO. AF_05/2023 | Custos Horários Produtivo e Improdutivo dos Equipamentos |  | CHP | 1.1138 | 0 | 2.24 | 2.49
|  | Composição Auxiliar | 88831 | SINAPI | BETONEIRA CAPACIDADE NOMINAL DE 400 L, CAPACIDADE DE MISTURA 280 L, MOTOR ELÉTRICO TRIFÁSICO POTÊNCIA DE 2 CV, SEM CARREGADOR - CHI DIURNO. AF_05/2023 | Custos Horários Produtivo e Improdutivo dos Equipamentos |  | CHI | 0.4931 | 0 | 0.43 | 0.21
|  | Composição Auxiliar | 88316 | SINAPI | SERVENTE COM ENCARGOS COMPLEMENTARES | Livro SINAPI: Cálculos e Parâmetros |  | H | 2.5492 | 0 | 29.15 | 74.3
|  | Insumo | 00001379 | SINAPI | CIMENTO PORTLAND COMPOSTO CP II-32 | Material |  | KG | 420.1527 | 0 | 0.64 | 268.89
|  | Insumo | 00000367 | SINAPI | AREIA GROSSA - POSTO JAZIDA/FORNECEDOR (RETIRADO NA JAZIDA, SEM TRANSPORTE) | Material |  | m³ | 0.6302 | 0 | 91.17 | 57.45
|  | Insumo | 00004720 | SINAPI | PEDRA BRITADA N. 0, OU PEDRISCO (4,8 A 9,5 MM) POSTO PEDREIRA/FORNECEDOR, SEM FRETE | Material |  | m³ | 0.5882 | 0 | 124.89 | 73.46
|  | Insumo | 00001106 | SINAPI | CAL HIDRATADA CH-I PARA ARGAMASSAS | Material |  | KG | 15.1255 | 0 | 1.5 | 22.68
[7 empty] | MO sem LS => | 86.54 | LS => | 0 | MO com LS => | 86.54
[7 empty] | Valor do BDI => | 140.5 |  | Valor com BDI => |  | 691.72
|  |  | Código | Banco | Descrição | Tipo |  | Und | Quant. | Porcent. | Valor Unit | Total
|  | Composição | 89995 | SINAPI | GRAUTEAMENTO DE CINTA SUPERIOR OU DE VERGA EM ALVENARIA ESTRUTURAL. AF_09/2021 | Graute e Armação |  | m³ | 1 |  | 1081.25 | 1081.25
|  | Composição Auxiliar | 88316 | SINAPI | SERVENTE COM ENCARGOS COMPLEMENTARES | Livro SINAPI: Cálculos e Parâmetros |  | H | 4.9432 | 0 | 29.15 | 144.09
|  | Composição Auxiliar | 90279 | SINAPI | GRAUTE FGK=20 MPA; TRAÇO 1:0,04:1,8:2,1 (EM MASSA SECA DE CIMENTO/ CAL/ AREIA GROSSA/ BRITA 0) - PREPARO MECÂNICO COM BETONEIRA 400 L. AF_09/2021 | Graute e Armação |  | m³ | 1.203 | 0 | 551.22 | 663.11
|  | Composição Auxiliar | 88309 | SINAPI | PEDREIRO COM ENCARGOS COMPLEMENTARES | Livro SINAPI: Cálculos e Parâmetros |  | H | 7.4148 | 0 | 36.96 | 274.05
[7 empty] | MO sem LS => | 398.85 | LS => | 0 | MO com LS => | 398.85
[7 empty] | Valor do BDI => | 275.61 |  | Valor com BDI => |  | 1356.86
|  |  | Código | Banco | Descrição | Tipo |  | Und | Quant. | Porcent. | Valor Unit | Total
|  | Composição | 89993 | SINAPI | GRAUTEAMENTO VERTICAL EM ALVENARIA ESTRUTURAL. AF_09/2021 | Graute e Armação |  | m³ | 1 |  | 1131.01 | 1131.01
|  | Composição Auxiliar | 88316 | SINAPI | SERVENTE COM ENCARGOS COMPLEMENTARES | Livro SINAPI: Cálculos e Parâmetros |  | H | 5.5315 | 0 | 29.15 | 161.24
|  | Composição Auxiliar | 90279 | SINAPI | GRAUTE FGK=20 MPA; TRAÇO 1:0,04:1,8:2,1 (EM MASSA SECA DE CIMENTO/ CAL/ AREIA GROSSA/ BRITA 0) - PREPARO MECÂNICO COM BETONEIRA 400 L. AF_09/2021 | Graute e Armação |  | m³ | 1.203 | 0 | 551.22 | 663.11
|  | Composição Auxiliar | 88309 | SINAPI | PEDREIRO COM ENCARGOS COMPLEMENTARES | Livro SINAPI: Cálculos e Parâmetros |  | H | 8.2973 | 0 | 36.96 | 306.66
[7 empty] | MO sem LS => | 433.93 | LS => | 0 | MO com LS => | 433.93
[7 empty] | Valor do BDI => | 288.29 |  | Valor com BDI => |  | 1419.3
|  |  | Código | Banco | Descrição | Tipo |  | Und | Quant. | Porcent. | Valor Unit | Total
|  | Composição | 93282 | SINAPI | GUINCHO ELÉTRICO DE COLUNA, CAPACIDADE 400 KG, COM MOTO FREIO, MOTOR TRIFÁSICO DE 1,25 CV - CHI DIURNO. AF_03/2016 | Custos Horários Produtivo e Improdutivo dos Equipamentos |  | CHI | 1 |  | 32.28 | 32.28
|  | Composição Auxiliar | 93277 | SINAPI | GUINCHO ELÉTRICO DE COLUNA, CAPACIDADE 400 KG, COM MOTO FREIO, MOTOR TRIFÁSICO DE 1,25 CV - DEPRECIAÇÃO. AF_03/2016 | Depreciação, Juros, Impostos e Seguros, Manutenção e Materiais na Operação dos Equipamentos |  | H | 1 | 0 | 0.31 | 0.31
|  | Composição Auxiliar | 88295 | SINAPI | OPERADOR DE GUINCHO COM ENCARGOS COMPLEMENTARES | Livro SINAPI: Cálculos e Parâmetros |  | H | 1 | 0 | 31.9 | 31.9
|  | Composição Auxiliar | 93278 | SINAPI | GUINCHO ELÉTRICO DE COLUNA, CAPACIDADE 400 KG, COM MOTO FREIO, MOTOR TRIFÁSICO DE 1,25 CV - JUROS. AF_03/2016 | Depreciação, Juros, Impostos e Seguros, Manutenção e Materiais na Operação dos Equipamentos |  | H | 1 | 0 | 0.07 | 0.07
[7 empty] | MO sem LS => | 23.07 | LS => | 0 | MO com LS => | 23.07
[7 empty] | Valor do BDI => | 8.22 |  | Valor com BDI => |  | 40.5
|  |  | Código | Banco | Descrição | Tipo |  | Und | Quant. | Porcent. | Valor Unit | Total
|  | Composição | 93281 | SINAPI | GUINCHO ELÉTRICO DE COLUNA, CAPACIDADE 400 KG, COM MOTO FREIO, MOTOR TRIFÁSICO DE 1,25 CV - CHP DIURNO. AF_03/2016 | Custos Horários Produtivo e Improdutivo dos Equipamentos |  | CHP | 1 |  | 33.46 | 33.46
|  | Composição Auxiliar | 93279 | SINAPI | GUINCHO ELÉTRICO DE COLUNA, CAPACIDADE 400 KG, COM MOTO FREIO, MOTOR TRIFÁSICO DE 1,25 CV - MANUTENÇÃO. AF_03/2016 | Depreciação, Juros, Impostos e Seguros, Manutenção e Materiais na Operação dos Equipamentos |  | H | 1 | 0 | 0.29 | 0.29
|  | Composição Auxiliar | 93280 | SINAPI | GUINCHO ELÉTRICO DE COLUNA, CAPACIDADE 400 KG, COM MOTO FREIO, MOTOR TRIFÁSICO DE 1,25 CV - MATERIAIS NA OPERAÇÃO. AF_03/2016 | Depreciação, Juros, Impostos e Seguros, Manutenção e Materiais na Operação dos Equipamentos |  | H | 1 | 0 | 0.89 | 0.89
|  | Composição Auxiliar | 93278 | SINAPI | GUINCHO ELÉTRICO DE COLUNA, CAPACIDADE 400 KG, COM MOTO FREIO, MOTOR TRIFÁSICO DE 1,25 CV - JUROS. AF_03/2016 | Depreciação, Juros, Impostos e Seguros, Manutenção e Materiais na Operação dos Equipamentos |  | H | 1 | 0 | 0.07 | 0.07
|  | Composição Auxiliar | 88295 | SINAPI | OPERADOR DE GUINCHO COM ENCARGOS COMPLEMENTARES | Livro SINAPI: Cálculos e Parâmetros |  | H | 1 | 0 | 31.9 | 31.9
|  | Composição Auxiliar | 93277 | SINAPI | GUINCHO ELÉTRICO DE COLUNA, CAPACIDADE 400 KG, COM MOTO FREIO, MOTOR TRIFÁSICO DE 1,25 CV - DEPRECIAÇÃO. AF_03/2016 | Depreciação, Juros, Impostos e Seguros, Manutenção e Materiais na Operação dos Equipamentos |  | H | 1 | 0 | 0.31 | 0.31
[7 empty] | MO sem LS => | 23.07 | LS => | 0 | MO com LS => | 23.07
[7 empty] | Valor do BDI => | 8.52 |  | Valor com BDI => |  | 41.98
|  |  | Código | Banco | Descrição | Tipo |  | Und | Quant. | Porcent. | Valor Unit | Total
|  | Composição | 93277 | SINAPI | GUINCHO ELÉTRICO DE COLUNA, CAPACIDADE 400 KG, COM MOTO FREIO, MOTOR TRIFÁSICO DE 1,25 CV - DEPRECIAÇÃO. AF_03/2016 | Depreciação, Juros, Impostos e Seguros, Manutenção e Materiais na Operação dos Equipamentos |  | H | 1 |  | 0.31 | 0.31
|  | Insumo | 00036487 | SINAPI | GUINCHO ELETRICO DE COLUNA, CAPACIDADE 400 KG, COM MOTO FREIO, MOTOR TRIFASICO DE 1,25 CV | Equipamento para Aquisição Permanente |  | UN | 6.4e-05 | 0 | 4919.97 | 0.31
[7 empty] | MO sem LS => | 0 | LS => | 0 | MO com LS => | 0
[7 empty] | Valor do BDI => | 0.07 |  | Valor com BDI => |  | 0.38
|  |  | Código | Banco | Descrição | Tipo |  | Und | Quant. | Porcent. | Valor Unit | Total
|  | Composição | 93278 | SINAPI | GUINCHO ELÉTRICO DE COLUNA, CAPACIDADE 400 KG, COM MOTO FREIO, MOTOR TRIFÁSICO DE 1,25 CV - JUROS. AF_03/2016 | Depreciação, Juros, Impostos e Seguros, Manutenção e Materiais na Operação dos Equipamentos |  | H | 1 |  | 0.07 | 0.07
|  | Insumo | 00036487 | SINAPI | GUINCHO ELETRICO DE COLUNA, CAPACIDADE 400 KG, COM MOTO FREIO, MOTOR TRIFASICO DE 1,25 CV | Equipamento para Aquisição Permanente |  | UN | 1.48e-05 | 0 | 4919.97 | 0.07
[7 empty] | MO sem LS => | 0 | LS => | 0 | MO com LS => | 0
[7 empty] | Valor do BDI => | 0.01 |  | Valor com BDI => |  | 0.08
|  |  | Código | Banco | Descrição | Tipo |  | Und | Quant. | Porcent. | Valor Unit | Total
|  | Composição | 93279 | SINAPI | GUINCHO ELÉTRICO DE COLUNA, CAPACIDADE 400 KG, COM MOTO FREIO, MOTOR TRIFÁSICO DE 1,25 CV - MANUTENÇÃO. AF_03/2016 | Depreciação, Juros, Impostos e Seguros, Manutenção e Materiais na Operação dos Equipamentos |  | H | 1 |  | 0.29 | 0.29
|  | Insumo | 00036487 | SINAPI | GUINCHO ELETRICO DE COLUNA, CAPACIDADE 400 KG, COM MOTO FREIO, MOTOR TRIFASICO DE 1,25 CV | Equipamento para Aquisição Permanente |  | UN | 6e-05 | 0 | 4919.97 | 0.29
[7 empty] | MO sem LS => | 0 | LS => | 0 | MO com LS => | 0
[7 empty] | Valor do BDI => | 0.07 |  | Valor com BDI => |  | 0.36
|  |  | Código | Banco | Descrição | Tipo |  | Und | Quant. | Porcent. | Valor Unit | Total
|  | Composição | 93280 | SINAPI | GUINCHO ELÉTRICO DE COLUNA, CAPACIDADE 400 KG, COM MOTO FREIO, MOTOR TRIFÁSICO DE 1,25 CV - MATERIAIS NA OPERAÇÃO. AF_03/2016 | Depreciação, Juros, Impostos e Seguros, Manutenção e Materiais na Operação dos Equipamentos |  | H | 1 |  | 0.89 | 0.89
|  | Insumo | 00002705 | SINAPI | ENERGIA ELETRICA ATE 2000 KWH INDUSTRIAL, SEM DEMANDA | Franquia |  | KWH | 0.78 | 0 | 1.15 | 0.89
[7 empty] | MO sem LS => | 0 | LS => | 0 | MO com LS => | 0
[7 empty] | Valor do BDI => | 0.22 |  | Valor com BDI => |  | 1.11
|  |  | Código | Banco | Descrição | Tipo |  | Und | Quant. | Porcent. | Valor Unit | Total
|  | Composição | 19.004.0080-E | EMOP | GUINDAUTO COM CAPACIDADE MAXIMA DE CARGA EM TORNO DE 3,5T A APROXIMADAMENTE 2,00M E ALCANCE MAXIMO VERTICAL(DO SOLO)A AP ROXIMADAMENTE 7,00M,ANGULO DE GIRO DE 180º,MONTADO SOBRE CHA SSIS DE CAMINHAO,EXCLUSIVE ESTE.SAO CONSIDERADOS DOIS AJUDAN TES,EXCLUSIVE OPERADOR QUE E CONSIDERADO O MOTORISTA DO CAMI NHAO | 19 |  | H | 1 |  | 53.7 | 53.7
|  | Insumo | 20132 | EMOP | MAO-DE-OBRA DE SERVENTE DA CONSTRUCAO CI VIL, INCLUSIVE ENCARGOS SOCIAIS DESONERA DOS | Mão de Obra |  | H | 2 | 0 | 19.16 | 38.32
|  | Insumo | 01323 | EMOP | GUINDAUTO MONTADO SOBRE CHASSIS DE CAMIN HAO, EXCLUSIVE O CHASSIS, CAPACIDADE DE 3,5T | Equipamento |  | UN | 9.77e-05 | 0 | 157500 | 15.38
[7 empty] | MO sem LS => | 38.32 | LS => | 0 | MO com LS => | 38.32
[7 empty] | Valor do BDI => | 13.68 |  | Valor com BDI => |  | 67.38
|  |  | Código | Banco | Descrição | Tipo |  | Und | Quant. | Porcent. | Valor Unit | Total
|  | Composição | 19.004.0080-C | EMOP | GUINDAUTO COM CAPACIDADE MAXIMA DE CARGA EM TORNO DE 3,5T A APROXIMADAMENTE 2,00M E ALCANCE MAXIMO VERTICAL(DO SOLO)A AP ROXIMADAMENTE 7,00M,ANGULO DE GIRO DE 180º,MONTADO SOBRE CHA SSIS DE CAMINHAO,EXCLUSIVE ESTE.SAO CONSIDERADOS DOIS AJUDAN TES,EXCLUSIVE OPERADOR QUE E CONSIDERADO O MOTORISTA DO CAMI NHAO | 19 |  | H | 1 |  | 64.47 | 64.47
|  | Insumo | 00220 | EMOP | OLEO LUBRIFICANTE MINERAL MULTIVISCOSO, CLASSIFICACAO API CG-4, GRAU SAE 20W-40 | Material |  | L | 0.05 | 0 | 28.49 | 1.42
|  | Insumo | 00222 | EMOP | GRAXA COMUM P/LUBRIFICACAO DE CHASSIS, E M TAMBORES DE 170KG | Material |  | KG | 0.025 | 0 | 11.39 | 0.28
|  | Insumo | 01323 | EMOP | GUINDAUTO MONTADO SOBRE CHASSIS DE CAMIN HAO, EXCLUSIVE O CHASSIS, CAPACIDADE DE 3,5T | Equipamento |  | UN | 0.0001553 | 0 | 157500 | 24.45
|  | Insumo | 20132 | EMOP | MAO-DE-OBRA DE SERVENTE DA CONSTRUCAO CI VIL, INCLUSIVE ENCARGOS SOCIAIS DESONERA DOS | Mão de Obra |  | H | 2 | 0 | 19.16 | 38.32
[7 empty] | MO sem LS => | 38.32 | LS => | 0 | MO com LS => | 38.32
[7 empty] | Valor do BDI => | 16.43 |  | Valor com BDI => |  | 80.9
|  |  | Código | Banco | Descrição | Tipo |  | Und | Quant. | Porcent. | Valor Unit | Total
|  | Composição | 93402 | SINAPI | GUINDAUTO HIDRÁULICO, CAPACIDADE MÁXIMA DE CARGA 3300 KG, MOMENTO MÁXIMO DE CARGA 5,8 TM, ALCANCE MÁXIMO HORIZONTAL 7,60 M, INCLUSIVE CAMINHÃO TOCO PBT 16.000 KG, POTÊNCIA DE 189 CV - CHP DIURNO. AF_03/2016 | Custos Horários Produtivo e Improdutivo dos Equipamentos |  | CHP | 1 |  | 294.62 | 294.62
|  | Composição Auxiliar | 93401 | SINAPI | GUINDAUTO HIDRÁULICO, CAPACIDADE MÁXIMA DE CARGA 3300 KG, MOMENTO MÁXIMO DE CARGA 5,8 TM, ALCANCE MÁXIMO HORIZONTAL 7,60 M, INCLUSIVE CAMINHÃO TOCO PBT 16.000 KG, POTÊNCIA DE 189 CV - MATERIAIS NA OPERAÇÃO. AF_03/2016 | Depreciação, Juros, Impostos e Seguros, Manutenção e Materiais na Operação dos Equipamentos |  | H | 1 | 0 | 158.58 | 158.58
|  | Composição Auxiliar | 88286 | SINAPI | MOTORISTA OPERADOR DE MUNCK COM ENCARGOS COMPLEMENTARES | Livro SINAPI: Cálculos e Parâmetros |  | H | 1 | 0 | 54.34 | 54.34
|  | Composição Auxiliar | 93398 | SINAPI | GUINDAUTO HIDRÁULICO, CAPACIDADE MÁXIMA DE CARGA 3300 KG, MOMENTO MÁXIMO DE CARGA 5,8 TM, ALCANCE MÁXIMO HORIZONTAL 7,60 M, INCLUSIVE CAMINHÃO TOCO PBT 16.000 KG, POTÊNCIA DE 189 CV - JUROS. AF_03/2016 | Depreciação, Juros, Impostos e Seguros, Manutenção e Materiais na Operação dos Equipamentos |  | H | 1 | 0 | 9.44 | 9.44
|  | Composição Auxiliar | 93399 | SINAPI | GUINDAUTO HIDRÁULICO, CAPACIDADE MÁXIMA DE CARGA 3300 KG, MOMENTO MÁXIMO DE CARGA 5,8 TM, ALCANCE MÁXIMO HORIZONTAL 7,60 M, INCLUSIVE CAMINHÃO TOCO PBT 16.000 KG, POTÊNCIA DE 189 CV - IMPOSTOS E SEGUROS. AF_03/2016 | Depreciação, Juros, Impostos e Seguros, Manutenção e Materiais na Operação dos Equipamentos |  | H | 1 | 0 | 3.81 | 3.81
|  | Composição Auxiliar | 93397 | SINAPI | GUINDAUTO HIDRÁULICO, CAPACIDADE MÁXIMA DE CARGA 3300 KG, MOMENTO MÁXIMO DE CARGA 5,8 TM, ALCANCE MÁXIMO HORIZONTAL 7,60 M, INCLUSIVE CAMINHÃO TOCO PBT 16.000 KG, POTÊNCIA DE 189 CV - DEPRECIAÇÃO. AF_03/2016 | Depreciação, Juros, Impostos e Seguros, Manutenção e Materiais na Operação dos Equipamentos |  | H | 1 | 0 | 25.03 | 25.03
|  | Composição Auxiliar | 93400 | SINAPI | GUINDAUTO HIDRÁULICO, CAPACIDADE MÁXIMA DE CARGA 3300 KG, MOMENTO MÁXIMO DE CARGA 5,8 TM, ALCANCE MÁXIMO HORIZONTAL 7,60 M, INCLUSIVE CAMINHÃO TOCO PBT 16.000 KG, POTÊNCIA DE 189 CV - MANUTENÇÃO. AF_03/2016 | Depreciação, Juros, Impostos e Seguros, Manutenção e Materiais na Operação dos Equipamentos |  | H | 1 | 0 | 43.42 | 43.42
[7 empty] | MO sem LS => | 45.51 | LS => | 0 | MO com LS => | 45.51
[7 empty] | Valor do BDI => | 75.09 |  | Valor com BDI => |  | 369.71
|  |  | Código | Banco | Descrição | Tipo |  | Und | Quant. | Porcent. | Valor Unit | Total
|  | Composição | 93397 | SINAPI | GUINDAUTO HIDRÁULICO, CAPACIDADE MÁXIMA DE CARGA 3300 KG, MOMENTO MÁXIMO DE CARGA 5,8 TM, ALCANCE MÁXIMO HORIZONTAL 7,60 M, INCLUSIVE CAMINHÃO TOCO PBT 16.000 KG, POTÊNCIA DE 189 CV - DEPRECIAÇÃO. AF_03/2016 | Depreciação, Juros, Impostos e Seguros, Manutenção e Materiais na Operação dos Equipamentos |  | H | 1 |  | 25.03 | 25.03
|  | Insumo | 00037752 | SINAPI | CAMINHAO TOCO, PESO BRUTO TOTAL 16000 KG, CARGA UTIL MAXIMA 11030 KG, DISTANCIA ENTRE EIXOS 5,41 M, POTENCIA 185 CV (INCLUI CABINE E CHASSI, NAO INCLUI CARROCERIA) | Equipamento para Aquisição Permanente |  | UN | 3.43e-05 | 0 | 565808.09 | 19.4
|  | Insumo | 00010712 | SINAPI | GUINDAUTO HIDRAULICO, CAPACIDADE MAXIMA DE CARGA 3300 KG, MOMENTO MAXIMO DE CARGA 5,8 TM, ALCANCE MAXIMO HORIZONTAL 7,60 M, PARA MONTAGEM SOBRE CHASSI DE CAMINHAO PBT MINIMO 8000 KG (INCLUI MONTAGEM, NAO INCLUI CAMINHAO) | Equipamento para Aquisição Permanente |  | UN | 5.51e-05 | 0 | 102197.26 | 5.63
[7 empty] | MO sem LS => | 0 | LS => | 0 | MO com LS => | 0
[7 empty] | Valor do BDI => | 6.38 |  | Valor com BDI => |  | 31.41
|  |  | Código | Banco | Descrição | Tipo |  | Und | Quant. | Porcent. | Valor Unit | Total
|  | Composição | 93399 | SINAPI | GUINDAUTO HIDRÁULICO, CAPACIDADE MÁXIMA DE CARGA 3300 KG, MOMENTO MÁXIMO DE CARGA 5,8 TM, ALCANCE MÁXIMO HORIZONTAL 7,60 M, INCLUSIVE CAMINHÃO TOCO PBT 16.000 KG, POTÊNCIA DE 189 CV - IMPOSTOS E SEGUROS. AF_03/2016 | Depreciação, Juros, Impostos e Seguros, Manutenção e Materiais na Operação dos Equipamentos |  | H | 1 |  | 3.81 | 3.81
|  | Insumo | 00037752 | SINAPI | CAMINHAO TOCO, PESO BRUTO TOTAL 16000 KG, CARGA UTIL MAXIMA 11030 KG, DISTANCIA ENTRE EIXOS 5,41 M, POTENCIA 185 CV (INCLUI CABINE E CHASSI, NAO INCLUI CARROCERIA) | Equipamento para Aquisição Permanente |  | UN | 5.7e-06 | 0 | 565808.09 | 3.22
|  | Insumo | 00010712 | SINAPI | GUINDAUTO HIDRAULICO, CAPACIDADE MAXIMA DE CARGA 3300 KG, MOMENTO MAXIMO DE CARGA 5,8 TM, ALCANCE MAXIMO HORIZONTAL 7,60 M, PARA MONTAGEM SOBRE CHASSI DE CAMINHAO PBT MINIMO 8000 KG (INCLUI MONTAGEM, NAO INCLUI CAMINHAO) | Equipamento para Aquisição Permanente |  | UN | 5.8e-06 | 0 | 102197.26 | 0.59
[7 empty] | MO sem LS => | 0 | LS => | 0 | MO com LS => | 0
[7 empty] | Valor do BDI => | 0.97 |  | Valor com BDI => |  | 4.78
|  |  | Código | Banco | Descrição | Tipo |  | Und | Quant. | Porcent. | Valor Unit | Total
|  | Composição | 93398 | SINAPI | GUINDAUTO HIDRÁULICO, CAPACIDADE MÁXIMA DE CARGA 3300 KG, MOMENTO MÁXIMO DE CARGA 5,8 TM, ALCANCE MÁXIMO HORIZONTAL 7,60 M, INCLUSIVE CAMINHÃO TOCO PBT 16.000 KG, POTÊNCIA DE 189 CV - JUROS. AF_03/2016 | Depreciação, Juros, Impostos e Seguros, Manutenção e Materiais na Operação dos Equipamentos |  | H | 1 |  | 9.44 | 9.44
|  | Insumo | 00037752 | SINAPI | CAMINHAO TOCO, PESO BRUTO TOTAL 16000 KG, CARGA UTIL MAXIMA 11030 KG, DISTANCIA ENTRE EIXOS 5,41 M, POTENCIA 185 CV (INCLUI CABINE E CHASSI, NAO INCLUI CARROCERIA) | Equipamento para Aquisição Permanente |  | UN | 1.41e-05 | 0 | 565808.09 | 7.97
|  | Insumo | 00010712 | SINAPI | GUINDAUTO HIDRAULICO, CAPACIDADE MAXIMA DE CARGA 3300 KG, MOMENTO MAXIMO DE CARGA 5,8 TM, ALCANCE MAXIMO HORIZONTAL 7,60 M, PARA MONTAGEM SOBRE CHASSI DE CAMINHAO PBT MINIMO 8000 KG (INCLUI MONTAGEM, NAO INCLUI CAMINHAO) | Equipamento para Aquisição Permanente |  | UN | 1.44e-05 | 0 | 102197.26 | 1.47
[7 empty] | MO sem LS => | 0 | LS => | 0 | MO com LS => | 0
[7 empty] | Valor do BDI => | 2.4 |  | Valor com BDI => |  | 11.84
|  |  | Código | Banco | Descrição | Tipo |  | Und | Quant. | Porcent. | Valor Unit | Total
|  | Composição | 93400 | SINAPI | GUINDAUTO HIDRÁULICO, CAPACIDADE MÁXIMA DE CARGA 3300 KG, MOMENTO MÁXIMO DE CARGA 5,8 TM, ALCANCE MÁXIMO HORIZONTAL 7,60 M, INCLUSIVE CAMINHÃO TOCO PBT 16.000 KG, POTÊNCIA DE 189 CV - MANUTENÇÃO. AF_03/2016 | Depreciação, Juros, Impostos e Seguros, Manutenção e Materiais na Operação dos Equipamentos |  | H | 1 |  | 43.42 | 43.42
|  | Insumo | 00010712 | SINAPI | GUINDAUTO HIDRAULICO, CAPACIDADE MAXIMA DE CARGA 3300 KG, MOMENTO MAXIMO DE CARGA 5,8 TM, ALCANCE MAXIMO HORIZONTAL 7,60 M, PARA MONTAGEM SOBRE CHASSI DE CAMINHAO PBT MINIMO 8000 KG (INCLUI MONTAGEM, NAO INCLUI CAMINHAO) | Equipamento para Aquisição Permanente |  | UN | 6.89e-05 | 0 | 102197.26 | 7.04
|  | Insumo | 00037752 | SINAPI | CAMINHAO TOCO, PESO BRUTO TOTAL 16000 KG, CARGA UTIL MAXIMA 11030 KG, DISTANCIA ENTRE EIXOS 5,41 M, POTENCIA 185 CV (INCLUI CABINE E CHASSI, NAO INCLUI CARROCERIA) | Equipamento para Aquisição Permanente |  | UN | 6.43e-05 | 0 | 565808.09 | 36.38
[7 empty] | MO sem LS => | 0 | LS => | 0 | MO com LS => | 0
[7 empty] | Valor do BDI => | 11.06 |  | Valor com BDI => |  | 54.48
|  |  | Código | Banco | Descrição | Tipo |  | Und | Quant. | Porcent. | Valor Unit | Total
|  | Composição | 93401 | SINAPI | GUINDAUTO HIDRÁULICO, CAPACIDADE MÁXIMA DE CARGA 3300 KG, MOMENTO MÁXIMO DE CARGA 5,8 TM, ALCANCE MÁXIMO HORIZONTAL 7,60 M, INCLUSIVE CAMINHÃO TOCO PBT 16.000 KG, POTÊNCIA DE 189 CV - MATERIAIS NA OPERAÇÃO. AF_03/2016 | Depreciação, Juros, Impostos e Seguros, Manutenção e Materiais na Operação dos Equipamentos |  | H | 1 |  | 158.58 | 158.58
|  | Insumo | 00004221 | SINAPI | OLEO DIESEL COMBUSTIVEL COMUM METROPOLITANO S-10 OU S-500 | Material |  | L | 26.43 | 0 | 6 | 158.58
[7 empty] | MO sem LS => | 0 | LS => | 0 | MO com LS => | 0
[7 empty] | Valor do BDI => | 40.42 |  | Valor com BDI => |  | 199
|  |  | Código | Banco | Descrição | Tipo |  | Und | Quant. | Porcent. | Valor Unit | Total
|  | Composição | 5928 | SINAPI | GUINDAUTO HIDRÁULICO, CAPACIDADE MÁXIMA DE CARGA 6200 KG, MOMENTO MÁXIMO DE CARGA 11,7 TM, ALCANCE MÁXIMO HORIZONTAL 9,70 M, INCLUSIVE CAMINHÃO TOCO PBT 16.000 KG, POTÊNCIA DE 189 CV - CHP DIURNO. AF_06/2014 | Custos Horários Produtivo e Improdutivo dos Equipamentos |  | CHP | 1 |  | 300.61 | 300.61
|  | Composição Auxiliar | 89259 | SINAPI | GUINDAUTO HIDRÁULICO, CAPACIDADE MÁXIMA DE CARGA 6200 KG, MOMENTO MÁXIMO DE CARGA 11,7 TM, ALCANCE MÁXIMO HORIZONTAL 9,70 M, INCLUSIVE CAMINHÃO TOCO PBT 16.000 KG, POTÊNCIA DE 189 CV - DEPRECIAÇÃO. AF_06/2014 | Depreciação, Juros, Impostos e Seguros, Manutenção e Materiais na Operação dos Equipamentos |  | H | 1 | 0 | 27.32 | 27.32
|  | Composição Auxiliar | 89262 | SINAPI | GUINDAUTO HIDRÁULICO, CAPACIDADE MÁXIMA DE CARGA 6200 KG, MOMENTO MÁXIMO DE CARGA 11,7 TM, ALCANCE MÁXIMO HORIZONTAL 9,70 M, INCLUSIVE CAMINHÃO TOCO PBT 16.000 KG, POTÊNCIA DE 189 CV - MANUTENÇÃO. AF_06/2014 | Depreciação, Juros, Impostos e Seguros, Manutenção e Materiais na Operação dos Equipamentos |  | H | 1 | 0 | 46.28 | 46.28
|  | Composição Auxiliar | 88286 | SINAPI | MOTORISTA OPERADOR DE MUNCK COM ENCARGOS COMPLEMENTARES | Livro SINAPI: Cálculos e Parâmetros |  | H | 1 | 0 | 54.34 | 54.34
|  | Composição Auxiliar | 91467 | SINAPI | GUINDAUTO HIDRÁULICO, CAPACIDADE MÁXIMA DE CARGA 6200 KG, MOMENTO MÁXIMO DE CARGA 11,7 TM, ALCANCE MÁXIMO HORIZONTAL 9,70 M, INCLUSIVE CAMINHÃO TOCO PBT 16.000 KG, POTÊNCIA DE 189 CV - MATERIAIS NA OPERAÇÃO. AF_08/2015 | Depreciação, Juros, Impostos e Seguros, Manutenção e Materiais na Operação dos Equipamentos |  | H | 1 | 0 | 158.58 | 158.58
|  | Composição Auxiliar | 91466 | SINAPI | GUINDAUTO HIDRÁULICO, CAPACIDADE MÁXIMA DE CARGA 6200 KG, MOMENTO MÁXIMO DE CARGA 11,7 TM, ALCANCE MÁXIMO HORIZONTAL 9,70 M, INCLUSIVE CAMINHÃO TOCO PBT 16.000 KG, POTÊNCIA DE 189 CV - IMPOSTOS E SEGUROS. AF_08/2015 | Depreciação, Juros, Impostos e Seguros, Manutenção e Materiais na Operação dos Equipamentos |  | H | 1 | 0 | 4.05 | 4.05
|  | Composição Auxiliar | 89260 | SINAPI | GUINDAUTO HIDRÁULICO, CAPACIDADE MÁXIMA DE CARGA 6200 KG, MOMENTO MÁXIMO DE CARGA 11,7 TM, ALCANCE MÁXIMO HORIZONTAL 9,70 M, INCLUSIVE CAMINHÃO TOCO PBT 16.000 KG, POTÊNCIA DE 189 CV - JUROS. AF_06/2014 | Depreciação, Juros, Impostos e Seguros, Manutenção e Materiais na Operação dos Equipamentos |  | H | 1 | 0 | 10.04 | 10.04
[7 empty] | MO sem LS => | 45.51 | LS => | 0 | MO com LS => | 45.51
[7 empty] | Valor do BDI => | 76.62 |  | Valor com BDI => |  | 377.23
|  |  | Código | Banco | Descrição | Tipo |  | Und | Quant. | Porcent. | Valor Unit | Total
|  | Composição | 89259 | SINAPI | GUINDAUTO HIDRÁULICO, CAPACIDADE MÁXIMA DE CARGA 6200 KG, MOMENTO MÁXIMO DE CARGA 11,7 TM, ALCANCE MÁXIMO HORIZONTAL 9,70 M, INCLUSIVE CAMINHÃO TOCO PBT 16.000 KG, POTÊNCIA DE 189 CV - DEPRECIAÇÃO. AF_06/2014 | Depreciação, Juros, Impostos e Seguros, Manutenção e Materiais na Operação dos Equipamentos |  | H | 1 |  | 27.32 | 27.32
|  | Insumo | 00003363 | SINAPI | GUINDAUTO HIDRAULICO, CAPACIDADE MAXIMA DE CARGA 6200 KG, MOMENTO MAXIMO DE CARGA 11,7 TM, ALCANCE MAXIMO HORIZONTAL 9,70 M, PARA MONTAGEM SOBRE CHASSI DE CAMINHAO PBT MINIMO 13000 KG (INCLUI MONTAGEM, NAO INCLUI CAMINHAO) | Equipamento para Aquisição Permanente |  | UN | 5.51e-05 | 0 | 143750 | 7.92
|  | Insumo | 00037752 | SINAPI | CAMINHAO TOCO, PESO BRUTO TOTAL 16000 KG, CARGA UTIL MAXIMA 11030 KG, DISTANCIA ENTRE EIXOS 5,41 M, POTENCIA 185 CV (INCLUI CABINE E CHASSI, NAO INCLUI CARROCERIA) | Equipamento para Aquisição Permanente |  | UN | 3.43e-05 | 0 | 565808.09 | 19.4
[7 empty] | MO sem LS => | 0 | LS => | 0 | MO com LS => | 0
[7 empty] | Valor do BDI => | 6.96 |  | Valor com BDI => |  | 34.28
|  |  | Código | Banco | Descrição | Tipo |  | Und | Quant. | Porcent. | Valor Unit | Total
|  | Composição | 91466 | SINAPI | GUINDAUTO HIDRÁULICO, CAPACIDADE MÁXIMA DE CARGA 6200 KG, MOMENTO MÁXIMO DE CARGA 11,7 TM, ALCANCE MÁXIMO HORIZONTAL 9,70 M, INCLUSIVE CAMINHÃO TOCO PBT 16.000 KG, POTÊNCIA DE 189 CV - IMPOSTOS E SEGUROS. AF_08/2015 | Depreciação, Juros, Impostos e Seguros, Manutenção e Materiais na Operação dos Equipamentos |  | H | 1 |  | 4.05 | 4.05
|  | Insumo | 00003363 | SINAPI | GUINDAUTO HIDRAULICO, CAPACIDADE MAXIMA DE CARGA 6200 KG, MOMENTO MAXIMO DE CARGA 11,7 TM, ALCANCE MAXIMO HORIZONTAL 9,70 M, PARA MONTAGEM SOBRE CHASSI DE CAMINHAO PBT MINIMO 13000 KG (INCLUI MONTAGEM, NAO INCLUI CAMINHAO) | Equipamento para Aquisição Permanente |  | UN | 5.8e-06 | 0 | 143750 | 0.83
|  | Insumo | 00037752 | SINAPI | CAMINHAO TOCO, PESO BRUTO TOTAL 16000 KG, CARGA UTIL MAXIMA 11030 KG, DISTANCIA ENTRE EIXOS 5,41 M, POTENCIA 185 CV (INCLUI CABINE E CHASSI, NAO INCLUI CARROCERIA) | Equipamento para Aquisição Permanente |  | UN | 5.7e-06 | 0 | 565808.09 | 3.22
[7 empty] | MO sem LS => | 0 | LS => | 0 | MO com LS => | 0
[7 empty] | Valor do BDI => | 1.03 |  | Valor com BDI => |  | 5.08
|  |  | Código | Banco | Descrição | Tipo |  | Und | Quant. | Porcent. | Valor Unit | Total
|  | Composição | 89260 | SINAPI | GUINDAUTO HIDRÁULICO, CAPACIDADE MÁXIMA DE CARGA 6200 KG, MOMENTO MÁXIMO DE CARGA 11,7 TM, ALCANCE MÁXIMO HORIZONTAL 9,70 M, INCLUSIVE CAMINHÃO TOCO PBT 16.000 KG, POTÊNCIA DE 189 CV - JUROS. AF_06/2014 | Depreciação, Juros, Impostos e Seguros, Manutenção e Materiais na Operação dos Equipamentos |  | H | 1 |  | 10.04 | 10.04
|  | Insumo | 00037752 | SINAPI | CAMINHAO TOCO, PESO BRUTO TOTAL 16000 KG, CARGA UTIL MAXIMA 11030 KG, DISTANCIA ENTRE EIXOS 5,41 M, POTENCIA 185 CV (INCLUI CABINE E CHASSI, NAO INCLUI CARROCERIA) | Equipamento para Aquisição Permanente |  | UN | 1.41e-05 | 0 | 565808.09 | 7.97
|  | Insumo | 00003363 | SINAPI | GUINDAUTO HIDRAULICO, CAPACIDADE MAXIMA DE CARGA 6200 KG, MOMENTO MAXIMO DE CARGA 11,7 TM, ALCANCE MAXIMO HORIZONTAL 9,70 M, PARA MONTAGEM SOBRE CHASSI DE CAMINHAO PBT MINIMO 13000 KG (INCLUI MONTAGEM, NAO INCLUI CAMINHAO) | Equipamento para Aquisição Permanente |  | UN | 1.44e-05 | 0 | 143750 | 2.07
[7 empty] | MO sem LS => | 0 | LS => | 0 | MO com LS => | 0
[7 empty] | Valor do BDI => | 2.55 |  | Valor com BDI => |  | 12.59
|  |  | Código | Banco | Descrição | Tipo |  | Und | Quant. | Porcent. | Valor Unit | Total
|  | Composição | 89262 | SINAPI | GUINDAUTO HIDRÁULICO, CAPACIDADE MÁXIMA DE CARGA 6200 KG, MOMENTO MÁXIMO DE CARGA 11,7 TM, ALCANCE MÁXIMO HORIZONTAL 9,70 M, INCLUSIVE CAMINHÃO TOCO PBT 16.000 KG, POTÊNCIA DE 189 CV - MANUTENÇÃO. AF_06/2014 | Depreciação, Juros, Impostos e Seguros, Manutenção e Materiais na Operação dos Equipamentos |  | H | 1 |  | 46.28 | 46.28
|  | Insumo | 00037752 | SINAPI | CAMINHAO TOCO, PESO BRUTO TOTAL 16000 KG, CARGA UTIL MAXIMA 11030 KG, DISTANCIA ENTRE EIXOS 5,41 M, POTENCIA 185 CV (INCLUI CABINE E CHASSI, NAO INCLUI CARROCERIA) | Equipamento para Aquisição Permanente |  | UN | 6.43e-05 | 0 | 565808.09 | 36.38
|  | Insumo | 00003363 | SINAPI | GUINDAUTO HIDRAULICO, CAPACIDADE MAXIMA DE CARGA 6200 KG, MOMENTO MAXIMO DE CARGA 11,7 TM, ALCANCE MAXIMO HORIZONTAL 9,70 M, PARA MONTAGEM SOBRE CHASSI DE CAMINHAO PBT MINIMO 13000 KG (INCLUI MONTAGEM, NAO INCLUI CAMINHAO) | Equipamento para Aquisição Permanente |  | UN | 6.89e-05 | 0 | 143750 | 9.9
[7 empty] | MO sem LS => | 0 | LS => | 0 | MO com LS => | 0
[7 empty] | Valor do BDI => | 11.79 |  | Valor com BDI => |  | 58.07
|  |  | Código | Banco | Descrição | Tipo |  | Und | Quant. | Porcent. | Valor Unit | Total
|  | Composição | 91467 | SINAPI | GUINDAUTO HIDRÁULICO, CAPACIDADE MÁXIMA DE CARGA 6200 KG, MOMENTO MÁXIMO DE CARGA 11,7 TM, ALCANCE MÁXIMO HORIZONTAL 9,70 M, INCLUSIVE CAMINHÃO TOCO PBT 16.000 KG, POTÊNCIA DE 189 CV - MATERIAIS NA OPERAÇÃO. AF_08/2015 | Depreciação, Juros, Impostos e Seguros, Manutenção e Materiais na Operação dos Equipamentos |  | H | 1 |  | 158.58 | 158.58
|  | Insumo | 00004221 | SINAPI | OLEO DIESEL COMBUSTIVEL COMUM METROPOLITANO S-10 OU S-500 | Material |  | L | 26.43 | 0 | 6 | 158.58
[7 empty] | MO sem LS => | 0 | LS => | 0 | MO com LS => | 0
[7 empty] | Valor do BDI => | 40.42 |  | Valor com BDI => |  | 199
|  |  | Código | Banco | Descrição | Tipo |  | Und | Quant. | Porcent. | Valor Unit | Total
|  | Composição | 96985 | SINAPI | HASTE DE ATERRAMENTO, DIÂMETRO 5/8", COM 3 METROS - FORNECIMENTO E INSTALAÇÃO. AF_08/2023 | Sistema de Proteção contra Descargas Atmosféricas - SPDA |  | UN | 1 |  | 82.4 | 82.4
|  | Composição Auxiliar | 88264 | SINAPI | ELETRICISTA COM ENCARGOS COMPLEMENTARES | Livro SINAPI: Cálculos e Parâmetros |  | H | 0.2484 | 0 | 36.82 | 9.14
|  | Composição Auxiliar | 88247 | SINAPI | AUXILIAR DE ELETRICISTA COM ENCARGOS COMPLEMENTARES | Livro SINAPI: Cálculos e Parâmetros |  | H | 0.2484 | 0 | 30.6 | 7.6
|  | Insumo | 00003379 | SINAPI | HASTE DE ATERRAMENTO EM ACO COM 3,00 M DE COMPRIMENTO E DN = 5/8", REVESTIDA COM BAIXA CAMADA DE COBRE, SEM CONECTOR | Material |  | UN | 1 | 0 | 65.66 | 65.66
[7 empty] | MO sem LS => | 11.74 | LS => | 0 | MO com LS => | 11.74
[7 empty] | Valor do BDI => | 21 |  | Valor com BDI => |  | 103.4
|  |  | Código | Banco | Descrição | Tipo |  | Und | Quant. | Porcent. | Valor Unit | Total
|  | Composição | 88270 | SINAPI | IMPERMEABILIZADOR COM ENCARGOS COMPLEMENTARES | Livro SINAPI: Cálculos e Parâmetros |  | H | 1 |  | 37.08 | 37.08
|  | Composição Auxiliar | 95338 | SINAPI | CURSO DE CAPACITAÇÃO PARA IMPERMEABILIZADOR (ENCARGOS COMPLEMENTARES) - HORISTA | Livro SINAPI: Cálculos e Parâmetros |  | H | 1 | 0 | 0.56 | 0.56
|  | Insumo | 00043465 | SINAPI | FERRAMENTAS - FAMILIA PEDREIRO - HORISTA (ENCARGOS COMPLEMENTARES - COLETADO CAIXA) | Material |  | H | 1 | 0 | 0.78 | 0.78
|  | Insumo | 00037372 | SINAPI | EXAMES - HORISTA (COLETADO CAIXA - ENCARGOS COMPLEMENTARES) | Material |  | H | 1 | 0 | 1.43 | 1.43
|  | Insumo | 00043489 | SINAPI | EPI - FAMILIA PEDREIRO - HORISTA (ENCARGOS COMPLEMENTARES - COLETADO CAIXA) | Material |  | H | 1 | 0 | 1.31 | 1.31
|  | Insumo | 00012873 | SINAPI | IMPERMEABILIZADOR (HORISTA) | Mão de Obra |  | H | 1 | 0 | 26.5 | 26.5
|  | Insumo | 00037373 | SINAPI | SEGURO - HORISTA (COLETADO CAIXA - ENCARGOS COMPLEMENTARES) | Material |  | H | 1 | 0 | 0.08 | 0.08
|  | Insumo | 00037371 | SINAPI | TRANSPORTE - HORISTA (COLETADO CAIXA - ENCARGOS COMPLEMENTARES) | Material |  | H | 1 | 0 | 1.58 | 1.58
|  | Insumo | 00037370 | SINAPI | ALIMENTACAO - HORISTA (COLETADO CAIXA - ENCARGOS COMPLEMENTARES) | Material |  | H | 1 | 0 | 4.84 | 4.84
[7 empty] | MO sem LS => | 27.06 | LS => | 0 | MO com LS => | 27.06
[7 empty] | Valor do BDI => | 9.45 |  | Valor com BDI => |  | 46.53
|  |  | Código | Banco | Descrição | Tipo |  | Und | Quant. | Porcent. | Valor Unit | Total
|  | Composição | 07.100.0040-B | EMOP | INJECAO DE ARGAMASSA DE CIMENTO E AREIA,COM RESISTENCIA DE 2 0MPA,CONFORME ABNT NBR 6122,UTILIZANDO BOMBA DE ARGAMASSA CO M UNIDADE MISTURADORA E BOMBEADORA ACOPLADAS,COM CAPACIDADE DE 900 A 4800L DE MISTURA SECA,DESTINADA A EXECUCAO DE FUNDA COES,INCLUSIVE O FORNECIMENTO DE MATERIAIS 3%- DESGASTE DE FERRAMENTAS E EPI | 7 |  | m³ | 1 |  | 736.24 | 736.24
|  | Composição Auxiliar | 19.007.0025-E | EMOP | BOMBA DE ARGAMASSA,COM UNIDADE MISTURADORA E BOMBEADORA ACOP LADAS,PARA 900 A 4.800L DE MISTURA SECA,COM MOTOR ELETRICO,E XCLUSIVE OPERADOR 12%-PECAS E MATERIAIS DIVERSOS | 19 |  | H | 0.196 | 0 | 38.13 | 7.47
|  | Composição Auxiliar | 19.007.0025-C | EMOP | BOMBA DE ARGAMASSA,COM UNIDADE MISTURADORA E BOMBEADORA ACOP LADAS,PARA 900 A 4.800L DE MISTURA SECA,COM MOTOR ELETRICO,E XCLUSIVE OPERADOR 12%-PECAS E MATERIAIS DIVERSOS | 19 |  | H | 0.7 | 0 | 58.94 | 41.25
|  | Insumo | 00001 | EMOP | AREIA LAVADA, GROSSA, PARA REGIAO METROP OLITANA DO RIO DE JANEIRO | Material |  | m³ | 0.98 | 0 | 113.75 | 111.47
|  | Insumo | 20111 | EMOP | MAO-DE-OBRA DE OPERADOR DE MAQUINA (TRAT OR, ETC.), INCLUSIVE ENCARGOS SOCIAIS DE SONERADOS | Mão de Obra |  | H | 0.7 | 3 | 29.78 | 21.47
|  | Insumo | 00149 | EMOP | CIMENTO PORTLAND COMPOSTO CP II-32, EM S ACO DE 50KG, CONFORME ABNT NBR 16697 | Material |  | KG | 600 | 0 | 0.59 | 354
|  | Insumo | 20132 | EMOP | MAO-DE-OBRA DE SERVENTE DA CONSTRUCAO CI VIL, INCLUSIVE ENCARGOS SOCIAIS DESONERA DOS | Mão de Obra |  | H | 6.3 | 3 | 19.16 | 124.32
|  | Insumo | 20115 | EMOP | MAO-DE-OBRA DE PEDREIRO, INCLUSIVE ENCAR GOS SOCIAIS DESONERADOS | Mão de Obra |  | H | 2.792 | 3 | 26.52 | 76.26
[7 empty] | MO sem LS => | 222.05 | LS => | 0 | MO com LS => | 222.05
[7 empty] | Valor do BDI => | 187.66 |  | Valor com BDI => |  | 923.9
|  |  | Código | Banco | Descrição | Tipo |  | Und | Quant. | Porcent. | Valor Unit | Total
|  | Composição | 92022 | SINAPI | INTERRUPTOR SIMPLES (1 MÓDULO) COM 1 TOMADA DE EMBUTIR 2P+T 10 A, SEM SUPORTE E SEM PLACA - FORNECIMENTO E INSTALAÇÃO. AF_03/2023 | Instalações Elétricas - Eletrodutos Embutidos, Cabos, Caixas, Tomadas e Interruptores |  | UN | 1 |  | 45.48 | 45.48
|  | Composição Auxiliar | 88264 | SINAPI | ELETRICISTA COM ENCARGOS COMPLEMENTARES | Livro SINAPI: Cálculos e Parâmetros |  | H | 0.486 | 0 | 36.82 | 17.89
|  | Composição Auxiliar | 88247 | SINAPI | AUXILIAR DE ELETRICISTA COM ENCARGOS COMPLEMENTARES | Livro SINAPI: Cálculos e Parâmetros |  | H | 0.486 | 0 | 30.6 | 14.87
|  | Insumo | 00038112 | SINAPI | INTERRUPTOR SIMPLES 10A, 250V (APENAS MODULO) | Material |  | UN | 1 | 0 | 5.95 | 5.95
|  | Insumo | 00038101 | SINAPI | TOMADA 2P+T 10A, 250V (APENAS MODULO) | Material |  | UN | 1 | 0 | 6.77 | 6.77
[7 empty] | MO sem LS => | 22.99 | LS => | 0 | MO com LS => | 22.99
[7 empty] | Valor do BDI => | 11.59 |  | Valor com BDI => |  | 57.07
|  |  | Código | Banco | Descrição | Tipo |  | Und | Quant. | Porcent. | Valor Unit | Total
|  | Composição | 91952 | SINAPI | INTERRUPTOR SIMPLES (1 MÓDULO), 10A/250V, SEM SUPORTE E SEM PLACA - FORNECIMENTO E INSTALAÇÃO. AF_03/2023 | Instalações Elétricas - Eletrodutos Embutidos, Cabos, Caixas, Tomadas e Interruptores |  | UN | 1 |  | 21.58 | 21.58
|  | Composição Auxiliar | 88264 | SINAPI | ELETRICISTA COM ENCARGOS COMPLEMENTARES | Livro SINAPI: Cálculos e Parâmetros |  | H | 0.232 | 0 | 36.82 | 8.54
|  | Composição Auxiliar | 88247 | SINAPI | AUXILIAR DE ELETRICISTA COM ENCARGOS COMPLEMENTARES | Livro SINAPI: Cálculos e Parâmetros |  | H | 0.232 | 0 | 30.6 | 7.09
|  | Insumo | 00038112 | SINAPI | INTERRUPTOR SIMPLES 10A, 250V (APENAS MODULO) | Material |  | UN | 1 | 0 | 5.95 | 5.95
[7 empty] | MO sem LS => | 10.97 | LS => | 0 | MO com LS => | 10.97
[7 empty] | Valor do BDI => | 5.5 |  | Valor com BDI => |  | 27.08
|  |  | Código | Banco | Descrição | Tipo |  | Und | Quant. | Porcent. | Valor Unit | Total
|  | Composição | 91958 | SINAPI | INTERRUPTOR SIMPLES (2 MÓDULOS), 10A/250V, SEM SUPORTE E SEM PLACA - FORNECIMENTO E INSTALAÇÃO. AF_03/2023 | Instalações Elétricas - Eletrodutos Embutidos, Cabos, Caixas, Tomadas e Interruptores |  | UN | 1 |  | 39 | 39
|  | Composição Auxiliar | 88247 | SINAPI | AUXILIAR DE ELETRICISTA COM ENCARGOS COMPLEMENTARES | Livro SINAPI: Cálculos e Parâmetros |  | H | 0.402 | 0 | 30.6 | 12.3
|  | Composição Auxiliar | 88264 | SINAPI | ELETRICISTA COM ENCARGOS COMPLEMENTARES | Livro SINAPI: Cálculos e Parâmetros |  | H | 0.402 | 0 | 36.82 | 14.8
|  | Insumo | 00038112 | SINAPI | INTERRUPTOR SIMPLES 10A, 250V (APENAS MODULO) | Material |  | UN | 2 | 0 | 5.95 | 11.9
[7 empty] | MO sem LS => | 19.02 | LS => | 0 | MO com LS => | 19.02
[7 empty] | Valor do BDI => | 9.94 |  | Valor com BDI => |  | 48.94
|  |  | Código | Banco | Descrição | Tipo |  | Und | Quant. | Porcent. | Valor Unit | Total
|  | Composição | 88441 | SINAPI | JARDINEIRO COM ENCARGOS COMPLEMENTARES | Livro SINAPI: Cálculos e Parâmetros |  | H | 1 |  | 30.3 | 30.3
|  | Composição Auxiliar | 95390 | SINAPI | CURSO DE CAPACITAÇÃO PARA JARDINEIRO (ENCARGOS COMPLEMENTARES) - HORISTA | Livro SINAPI: Cálculos e Parâmetros |  | H | 1 | 0 | 0.1 | 0.1
|  | Insumo | 00037373 | SINAPI | SEGURO - HORISTA (COLETADO CAIXA - ENCARGOS COMPLEMENTARES) | Material |  | H | 1 | 0 | 0.08 | 0.08
|  | Insumo | 00037370 | SINAPI | ALIMENTACAO - HORISTA (COLETADO CAIXA - ENCARGOS COMPLEMENTARES) | Material |  | H | 1 | 0 | 4.84 | 4.84
|  | Insumo | 00044503 | SINAPI | JARDINEIRO (HORISTA) | Mão de Obra |  | H | 1 | 0 | 20.18 | 20.18
|  | Insumo | 00037371 | SINAPI | TRANSPORTE - HORISTA (COLETADO CAIXA - ENCARGOS COMPLEMENTARES) | Material |  | H | 1 | 0 | 1.58 | 1.58
|  | Insumo | 00043489 | SINAPI | EPI - FAMILIA PEDREIRO - HORISTA (ENCARGOS COMPLEMENTARES - COLETADO CAIXA) | Material |  | H | 1 | 0 | 1.31 | 1.31
|  | Insumo | 00043465 | SINAPI | FERRAMENTAS - FAMILIA PEDREIRO - HORISTA (ENCARGOS COMPLEMENTARES - COLETADO CAIXA) | Material |  | H | 1 | 0 | 0.78 | 0.78
|  | Insumo | 00037372 | SINAPI | EXAMES - HORISTA (COLETADO CAIXA - ENCARGOS COMPLEMENTARES) | Material |  | H | 1 | 0 | 1.43 | 1.43
[7 empty] | MO sem LS => | 20.28 | LS => | 0 | MO com LS => | 20.28
[7 empty] | Valor do BDI => | 7.72 |  | Valor com BDI => |  | 38.02
|  |  | Código | Banco | Descrição | Tipo |  | Und | Quant. | Porcent. | Valor Unit | Total
|  | Composição | 89366 | SINAPI | JOELHO 90 GRAUS COM BUCHA DE LATÃO, PVC, SOLDÁVEL, DN 25MM, X 3/4 INSTALADO EM RAMAL OU SUB-RAMAL DE ÁGUA - FORNECIMENTO E INSTALAÇÃO. AF_06/2022 | Instalações Prediais de Água Fria em PVC |  | UN | 1 |  | 18.67 | 18.67
|  | Composição Auxiliar | 88267 | SINAPI | ENCANADOR OU BOMBEIRO HIDRÁULICO COM ENCARGOS COMPLEMENTARES | Livro SINAPI: Cálculos e Parâmetros |  | H | 0.1416 | 0 | 35.55 | 5.03
|  | Composição Auxiliar | 88248 | SINAPI | AUXILIAR DE ENCANADOR OU BOMBEIRO HIDRÁULICO COM ENCARGOS COMPLEMENTARES | Livro SINAPI: Cálculos e Parâmetros |  | H | 0.1416 | 0 | 29.54 | 4.18
|  | Insumo | 00020083 | SINAPI | SOLUCAO PREPARADORA / LIMPADORA PARA PVC, FRASCO COM 1000 CM3 | Material |  | UN | 0.007 | 0 | 82.38 | 0.57
|  | Insumo | 00000122 | SINAPI | ADESIVO PLASTICO PARA PVC, FRASCO COM *850* GR | Material |  | UN | 0.0059 | 0 | 72.71 | 0.42
|  | Insumo | 00003524 | SINAPI | JOELHO PVC, SOLDAVEL, COM BUCHA DE LATAO, 90 GRAUS, 25 MM X 3/4", PARA AGUA FRIA PREDIAL | Material |  | UN | 1 | 0 | 8.4 | 8.4
|  | Insumo | 00038383 | SINAPI | LIXA D'AGUA EM FOLHA, COR PRETA, GRAO 100 | Material |  | UN | 0.0338 | 0 | 2.08 | 0.07
[7 empty] | MO sem LS => | 6.55 | LS => | 0 | MO com LS => | 6.55
[7 empty] | Valor do BDI => | 4.75 |  | Valor com BDI => |  | 23.42
|  |  | Código | Banco | Descrição | Tipo |  | Und | Quant. | Porcent. | Valor Unit | Total
|  | Composição | 89362 | SINAPI | JOELHO 90 GRAUS, PVC, SOLDÁVEL, DN 25MM, INSTALADO EM RAMAL OU SUB-RAMAL DE ÁGUA - FORNECIMENTO E INSTALAÇÃO. AF_06/2022 | Instalações Prediais de Água Fria em PVC |  | UN | 1 |  | 11.88 | 11.88
|  | Composição Auxiliar | 88248 | SINAPI | AUXILIAR DE ENCANADOR OU BOMBEIRO HIDRÁULICO COM ENCARGOS COMPLEMENTARES | Livro SINAPI: Cálculos e Parâmetros |  | H | 0.152 | 0 | 29.54 | 4.49
|  | Composição Auxiliar | 88267 | SINAPI | ENCANADOR OU BOMBEIRO HIDRÁULICO COM ENCARGOS COMPLEMENTARES | Livro SINAPI: Cálculos e Parâmetros |  | H | 0.152 | 0 | 35.55 | 5.4
|  | Insumo | 00000122 | SINAPI | ADESIVO PLASTICO PARA PVC, FRASCO COM *850* GR | Material |  | UN | 0.0071 | 0 | 72.71 | 0.51
|  | Insumo | 00003529 | SINAPI | JOELHO PVC, SOLDAVEL, 90 GRAUS, 25 MM, COR MARROM, PARA AGUA FRIA PREDIAL | Material |  | UN | 1 | 0 | 0.76 | 0.76
|  | Insumo | 00020083 | SINAPI | SOLUCAO PREPARADORA / LIMPADORA PARA PVC, FRASCO COM 1000 CM3 | Material |  | UN | 0.008 | 0 | 82.38 | 0.65
|  | Insumo | 00038383 | SINAPI | LIXA D'AGUA EM FOLHA, COR PRETA, GRAO 100 | Material |  | UN | 0.0338 | 0 | 2.08 | 0.07
[7 empty] | MO sem LS => | 7.03 | LS => | 0 | MO com LS => | 7.03
[7 empty] | Valor do BDI => | 3.02 |  | Valor com BDI => |  | 14.9
|  |  | Código | Banco | Descrição | Tipo |  | Und | Quant. | Porcent. | Valor Unit | Total
|  | Composição | 90788 | SINAPI | KIT DE PORTA-PRONTA DE MADEIRA EM ACABAMENTO MELAMÍNICO BRANCO, FOLHA LEVE OU MÉDIA, 60X210CM, EXCLUSIVE FECHADURA, FIXAÇÃO COM PREENCHIMENTO PARCIAL DE ESPUMA EXPANSIVA - FORNECIMENTO E INSTALAÇÃO. AF_12/2019 | Esquadrias - Portas |  | UN | 1 |  | 1044.24 | 1044.24
|  | Composição Auxiliar | 88261 | SINAPI | CARPINTEIRO DE ESQUADRIAS COM ENCARGOS COMPLEMENTARES | Livro SINAPI: Cálculos e Parâmetros |  | H | 0.46 | 0 | 39.71 | 18.26
|  | Composição Auxiliar | 88316 | SINAPI | SERVENTE COM ENCARGOS COMPLEMENTARES | Livro SINAPI: Cálculos e Parâmetros |  | H | 0.23 | 0 | 29.15 | 6.7
|  | Insumo | 00039490 | SINAPI | KIT PORTA PRONTA DE MADEIRA, FOLHA MEDIA (NBR 15930) DE 600 X 2100 MM OU 700 X 2100 MM, DE 35 MM A 40 MM DE ESPESSURA, NUCLEO SEMI-SOLIDO (SARRAFEADO), ESTRUTURA USINADA PARA FECHADURA, CAPA LISA EM HDF, ACABAMENTO MELAMINICO BRANCO (INCLUI MARCO, ALIZARES E DOBRADICAS) | Material |  | UN | 1 | 0 | 1007.7 | 1007.7
|  | Insumo | 00038124 | SINAPI | ESPUMA EXPANSIVA DE POLIURETANO, APLICACAO MANUAL - 500 ML | Material |  | UN | 0.386 | 0 | 30 | 11.58
[7 empty] | MO sem LS => | 18.17 | LS => | 0 | MO com LS => | 18.17
[7 empty] | Valor do BDI => | 266.17 |  | Valor com BDI => |  | 1310.41
|  |  | Código | Banco | Descrição | Tipo |  | Und | Quant. | Porcent. | Valor Unit | Total
|  | Composição | 90790 | SINAPI | KIT DE PORTA-PRONTA DE MADEIRA EM ACABAMENTO MELAMÍNICO BRANCO, FOLHA LEVE OU MÉDIA, 80X210CM, EXCLUSIVE FECHADURA, FIXAÇÃO COM PREENCHIMENTO PARCIAL DE ESPUMA EXPANSIVA - FORNECIMENTO E INSTALAÇÃO. AF_12/2019 | Esquadrias - Portas |  | UN | 1 |  | 1080.14 | 1080.14
|  | Composição Auxiliar | 88316 | SINAPI | SERVENTE COM ENCARGOS COMPLEMENTARES | Livro SINAPI: Cálculos e Parâmetros |  | H | 0.278 | 0 | 29.15 | 8.1
|  | Composição Auxiliar | 88261 | SINAPI | CARPINTEIRO DE ESQUADRIAS COM ENCARGOS COMPLEMENTARES | Livro SINAPI: Cálculos e Parâmetros |  | H | 0.555 | 0 | 39.71 | 22.03
|  | Insumo | 00039492 | SINAPI | KIT PORTA PRONTA DE MADEIRA, FOLHA MEDIA (NBR 15930) DE 800 X 2100 MM, DE 35 MM A 40 MM DE ESPESSURA, NUCLEO SEMI-SOLIDO (SARRAFEADO), ESTRUTURA USINADA PARA FECHADURA, CAPA LISA EM HDF, ACABAMENTO MELAMINICO BRANCO (INCLUI MARCO, ALIZARES E DOBRADICAS) | Material |  | UN | 1 | 0 | 1038.43 | 1038.43
|  | Insumo | 00038124 | SINAPI | ESPUMA EXPANSIVA DE POLIURETANO, APLICACAO MANUAL - 500 ML | Material |  | UN | 0.386 | 0 | 30 | 11.58
[7 empty] | MO sem LS => | 21.94 | LS => | 0 | MO com LS => | 21.94
[7 empty] | Valor do BDI => | 275.32 |  | Valor com BDI => |  | 1355.46
|  |  | Código | Banco | Descrição | Tipo |  | Und | Quant. | Porcent. | Valor Unit | Total
|  | Composição | 89972 | SINAPI | KIT DE REGISTRO DE GAVETA BRUTO DE LATÃO ¾", INCLUSIVE CONEXÕES, ROSCÁVEL, INSTALADO EM RAMAL DE ÁGUA FRIA - FORNECIMENTO E INSTALAÇÃO. AF_12/2014 | INHI - INSTALAÇÕES HIDROS SANITÁRIAS |  | UN | 1 |  | 49.73 | 49.73
|  | Composição Auxiliar | 89383 | SINAPI | ADAPTADOR CURTO COM BOLSA E ROSCA PARA REGISTRO, PVC, SOLDÁVEL, DN 25MM X 3/4, INSTALADO EM RAMAL OU SUB-RAMAL DE ÁGUA - FORNECIMENTO E INSTALAÇÃO. AF_06/2022 | Instalações Prediais de Água Fria em PVC |  | UN | 2 | 0 | 8.11 | 16.22
|  | Composição Auxiliar | 89353 | SINAPI | REGISTRO DE GAVETA BRUTO, LATÃO, ROSCÁVEL, 3/4" - FORNECIMENTO E INSTALAÇÃO. AF_08/2021 | Válvulas e Registros para Sistemas Prediais |  | UN | 1 | 0 | 33.51 | 33.51
[7 empty] | MO sem LS => | 13.84 | LS => | 0 | MO com LS => | 13.84
[7 empty] | Valor do BDI => | 12.67 |  | Valor com BDI => |  | 62.4
|  |  | Código | Banco | Descrição | Tipo |  | Und | Quant. | Porcent. | Valor Unit | Total
|  | Composição | 95241 | SINAPI | LASTRO DE CONCRETO MAGRO, APLICADO EM PISOS, LAJES SOBRE SOLO OU RADIERS, ESPESSURA DE 5 CM. AF_01/2024 | Lastro |  | m² | 1 |  | 38.56 | 38.56
|  | Composição Auxiliar | 94968 | SINAPI | CONCRETO MAGRO PARA LASTRO, TRAÇO 1:4,5:4,5 (EM MASSA SECA DE CIMENTO/ AREIA MÉDIA/ BRITA 1) - PREPARO MECÂNICO COM BETONEIRA 600 L. AF_05/2021 | Produção de Concreto |  | m³ | 0.069 | 0 | 384.14 | 26.5
|  | Composição Auxiliar | 88316 | SINAPI | SERVENTE COM ENCARGOS COMPLEMENTARES | Livro SINAPI: Cálculos e Parâmetros |  | H | 0.0919 | 0 | 29.15 | 2.67
|  | Composição Auxiliar | 88309 | SINAPI | PEDREIRO COM ENCARGOS COMPLEMENTARES | Livro SINAPI: Cálculos e Parâmetros |  | H | 0.25415 | 0 | 36.96 | 9.39
[7 empty] | MO sem LS => | 13.53 | LS => | 0 | MO com LS => | 13.53
[7 empty] | Valor do BDI => | 9.82 |  | Valor com BDI => |  | 48.38
|  |  | Código | Banco | Descrição | Tipo |  | Und | Quant. | Porcent. | Valor Unit | Total
|  | Composição | 078850 | SBC | LAUDO DE RESISTIVIDADE DE SOLO PARA ATERRAMENTO | ATERRAMENTO |  | UN | 1 |  | 1062.55 | 1062.55
|  | Insumo | 099237 | SBC | ENGENHEIRO CIVIL PLENO (220HORAS) | Mão de Obra |  | H | 8.504 | 0 | 124.948 | 1062.55
[7 empty] | MO sem LS => | 1062.55 | LS => | 0 | MO com LS => | 1062.55
[7 empty] | Valor do BDI => | 270.84 |  | Valor com BDI => |  | 1333.39
|  |  | Código | Banco | Descrição | Tipo |  | Und | Quant. | Porcent. | Valor Unit | Total
|  | Composição | ET 04.25.0706 | SCO | Lancamento de concreto em pecas armadas, inclusive a colocacao, o adensamento e o acabamento, exclusive o transporte (TC 05.10.0050), considerando a producao baixa.(desonerado) | ET |  | m³ | 1 |  | 82.11 | 82.11
|  | Composição Auxiliar | EQ 29.05.0550 | SCO | Vibrador de Imersao com tubo de 48mmx480mm, sem operador, com material de operacao, energia eletrica e material de manutencao, com as seguintes especificacoes minimas: motor eletrico trifasico de 2CV e mangote de 5m de comprimentor. Custo horario produtivo.(desonerado) | EQ |  | h | 0.6 | 0 | 2 | 1.2
|  | Composição Auxiliar | EQ 29.05.0556 | SCO | Vibrador de Imersao com tubo de 48mmx480mm, sem operador, com as seguintes especificacoes minimas: motor eletrico trifasico de 2CV e mangote de 5m de comprimentor. Custo horario improdutivo.(desonerado) | EQ |  | h | 0.4 | 0 | 0.36 | 0.14
|  | Insumo | MOD902450 | SCO | Servente (desonerado) | Mão de Obra |  | h | 1.2 | 0 | 23.89 | 28.66
|  | Insumo | EVE000050 | SCO | 3% incidente sobre mao de obra direta com Encargos Sociais para cobrir despesas relativa a equipamentos de protecao individual, uniformes e ferramentas | Outros |  | % | 78.42 | 3 | 1 | 2.35
|  | Insumo | MOD900850 | SCO | Carpinteiro - forma de concreto (desonerado) | Mão de Obra |  | h | 0.3 | 0 | 30.57 | 9.17
|  | Insumo | MOD902150 | SCO | Pedreiro: assentamento de tijolo, bloco de concreto, alvenaria de pedra, servicos de lancamento de concreto (desonerado) | Mão de Obra |  | h | 1.2 | 0 | 33.83 | 40.59
[7 empty] | MO sem LS => | 78.42 | LS => | 0 | MO com LS => | 78.42
[7 empty] | Valor do BDI => | 20.92 |  | Valor com BDI => |  | 103.03
|  |  | Código | Banco | Descrição | Tipo |  | Und | Quant. | Porcent. | Valor Unit | Total
|  | Composição | ET 04.25.0703 | SCO | Lancamento de concreto em pecas armadas, inclusive a colocacao, o adensamento e o acabamento, exclusive o transporte (TC 05.10.0050), considerando a producao normal.(desonerado) | ET |  | m³ | 1 |  | 70.23 | 70.23
|  | Composição Auxiliar | EQ 29.05.0550 | SCO | Vibrador de Imersao com tubo de 48mmx480mm, sem operador, com material de operacao, energia eletrica e material de manutencao, com as seguintes especificacoes minimas: motor eletrico trifasico de 2CV e mangote de 5m de comprimentor. Custo horario produtivo.(desonerado) | EQ |  | h | 0.6 | 0 | 2 | 1.2
|  | Composição Auxiliar | EQ 29.05.0556 | SCO | Vibrador de Imersao com tubo de 48mmx480mm, sem operador, com as seguintes especificacoes minimas: motor eletrico trifasico de 2CV e mangote de 5m de comprimentor. Custo horario improdutivo.(desonerado) | EQ |  | h | 0.4 | 0 | 0.36 | 0.14
|  | Insumo | MOD902150 | SCO | Pedreiro: assentamento de tijolo, bloco de concreto, alvenaria de pedra, servicos de lancamento de concreto (desonerado) | Mão de Obra |  | h | 1 | 0 | 33.83 | 33.83
|  | Insumo | EVE000050 | SCO | 3% incidente sobre mao de obra direta com Encargos Sociais para cobrir despesas relativa a equipamentos de protecao individual, uniformes e ferramentas | Outros |  | % | 66.89 | 3 | 1 | 2
|  | Insumo | MOD902450 | SCO | Servente (desonerado) | Mão de Obra |  | h | 1 | 0 | 23.89 | 23.89
|  | Insumo | MOD900850 | SCO | Carpinteiro - forma de concreto (desonerado) | Mão de Obra |  | h | 0.3 | 0 | 30.57 | 9.17
[7 empty] | MO sem LS => | 66.89 | LS => | 0 | MO com LS => | 66.89
[7 empty] | Valor do BDI => | 17.9 |  | Valor com BDI => |  | 88.13
|  |  | Código | Banco | Descrição | Tipo |  | Und | Quant. | Porcent. | Valor Unit | Total
|  | Composição | 73491 | SINAPI | MAQUINA POLIDORA 4HP 12A 220V EXCL ESMERIL E OPERADOR (CP) | CHOR - CUSTOS HORÁRIOS DE MÁQUINAS E EQUIPAMENTOS |  | H | 1 |  | 7.14 | 7.14
|  | Insumo | 00002705 | SINAPI | ENERGIA ELETRICA ATE 2000 KWH INDUSTRIAL, SEM DEMANDA | Franquia |  | KWH | 3.5 | 0 | 1.15 | 4.02
|  | Insumo | 00013954 | SINAPI | POLIDORA DE PISO (POLITRIZ) ELETRICA, MOTOR MONOFASICO DE 4 HP, PESO DE 100 KG, DIAMETRO DO TRABALHO DE 450 MM | Equipamento para Aquisição Permanente |  | UN | 0.0003267 | 0 | 9574.08 | 3.12
[7 empty] | MO sem LS => | 0 | LS => | 0 | MO com LS => | 0
[7 empty] | Valor do BDI => | 1.81 |  | Valor com BDI => |  | 8.95
|  |  | Código | Banco | Descrição | Tipo |  | Und | Quant. | Porcent. | Valor Unit | Total
|  | Composição | 73557 | SINAPI | MAQUINA POLIDORA 4HP 12AMP 220V EXCL ESMERIL E OPERADOR (CI) | CHOR - CUSTOS HORÁRIOS DE MÁQUINAS E EQUIPAMENTOS |  | H | 1 |  | 2.17 | 2.17
|  | Insumo | 00013954 | SINAPI | POLIDORA DE PISO (POLITRIZ) ELETRICA, MOTOR MONOFASICO DE 4 HP, PESO DE 100 KG, DIAMETRO DO TRABALHO DE 450 MM | Equipamento para Aquisição Permanente |  | UN | 0.0002267 | 0 | 9574.08 | 2.17
[7 empty] | MO sem LS => | 0 | LS => | 0 | MO com LS => | 0
[7 empty] | Valor do BDI => | 0.55 |  | Valor com BDI => |  | 2.72
|  |  | Código | Banco | Descrição | Tipo |  | Und | Quant. | Porcent. | Valor Unit | Total
|  | Composição | 88274 | SINAPI | MARMORISTA/GRANITEIRO COM ENCARGOS COMPLEMENTARES | Livro SINAPI: Cálculos e Parâmetros |  | H | 1 |  | 30.79 | 30.79
|  | Composição Auxiliar | 95341 | SINAPI | CURSO DE CAPACITAÇÃO PARA MARMORISTA/GRANITEIRO (ENCARGOS COMPLEMENTARES) - HORISTA | Livro SINAPI: Cálculos e Parâmetros |  | H | 1 | 0 | 0.3 | 0.3
|  | Insumo | 00037371 | SINAPI | TRANSPORTE - HORISTA (COLETADO CAIXA - ENCARGOS COMPLEMENTARES) | Material |  | H | 1 | 0 | 1.58 | 1.58
|  | Insumo | 00037370 | SINAPI | ALIMENTACAO - HORISTA (COLETADO CAIXA - ENCARGOS COMPLEMENTARES) | Material |  | H | 1 | 0 | 4.84 | 4.84
|  | Insumo | 00043489 | SINAPI | EPI - FAMILIA PEDREIRO - HORISTA (ENCARGOS COMPLEMENTARES - COLETADO CAIXA) | Material |  | H | 1 | 0 | 1.31 | 1.31
|  | Insumo | 00037373 | SINAPI | SEGURO - HORISTA (COLETADO CAIXA - ENCARGOS COMPLEMENTARES) | Material |  | H | 1 | 0 | 0.08 | 0.08
|  | Insumo | 00037372 | SINAPI | EXAMES - HORISTA (COLETADO CAIXA - ENCARGOS COMPLEMENTARES) | Material |  | H | 1 | 0 | 1.43 | 1.43
|  | Insumo | 00004755 | SINAPI | MARMORISTA / GRANITEIRO (HORISTA) | Mão de Obra |  | H | 1 | 0 | 20.47 | 20.47
|  | Insumo | 00043465 | SINAPI | FERRAMENTAS - FAMILIA PEDREIRO - HORISTA (ENCARGOS COMPLEMENTARES - COLETADO CAIXA) | Material |  | H | 1 | 0 | 0.78 | 0.78
[7 empty] | MO sem LS => | 20.77 | LS => | 0 | MO com LS => | 20.77
[7 empty] | Valor do BDI => | 7.84 |  | Valor com BDI => |  | 38.63
|  |  | Código | Banco | Descrição | Tipo |  | Und | Quant. | Porcent. | Valor Unit | Total
|  | Composição | 5952 | SINAPI | MARTELETE OU ROMPEDOR PNEUMÁTICO MANUAL, 28 KG, COM SILENCIADOR - CHI DIURNO. AF_07/2016 | Custos Horários Produtivo e Improdutivo dos Equipamentos |  | CHI | 1 |  | 39.1 | 39.1
|  | Composição Auxiliar | 88298 | SINAPI | OPERADOR DE MARTELETE OU MARTELETEIRO COM ENCARGOS COMPLEMENTARES | Livro SINAPI: Cálculos e Parâmetros |  | H | 1 | 0 | 37.01 | 37.01
|  | Composição Auxiliar | 95114 | SINAPI | MARTELETE OU ROMPEDOR PNEUMÁTICO MANUAL, 28 KG, COM SILENCIADOR - DEPRECIAÇÃO. AF_07/2016 | Depreciação, Juros, Impostos e Seguros, Manutenção e Materiais na Operação dos Equipamentos |  | H | 1 | 0 | 1.7 | 1.7
|  | Composição Auxiliar | 95115 | SINAPI | MARTELETE OU ROMPEDOR PNEUMÁTICO MANUAL, 28 KG, COM SILENCIADOR - JUROS. AF_07/2016 | Depreciação, Juros, Impostos e Seguros, Manutenção e Materiais na Operação dos Equipamentos |  | H | 1 | 0 | 0.39 | 0.39
[7 empty] | MO sem LS => | 28.18 | LS => | 0 | MO com LS => | 28.18
[7 empty] | Valor do BDI => | 9.96 |  | Valor com BDI => |  | 49.06
|  |  | Código | Banco | Descrição | Tipo |  | Und | Quant. | Porcent. | Valor Unit | Total
|  | Composição | 5795 | SINAPI | MARTELETE OU ROMPEDOR PNEUMÁTICO MANUAL, 28 KG, COM SILENCIADOR - CHP DIURNO. AF_07/2016 | Custos Horários Produtivo e Improdutivo dos Equipamentos |  | CHP | 1 |  | 41.23 | 41.23
|  | Composição Auxiliar | 88298 | SINAPI | OPERADOR DE MARTELETE OU MARTELETEIRO COM ENCARGOS COMPLEMENTARES | Livro SINAPI: Cálculos e Parâmetros |  | H | 1 | 0 | 37.01 | 37.01
|  | Composição Auxiliar | 95114 | SINAPI | MARTELETE OU ROMPEDOR PNEUMÁTICO MANUAL, 28 KG, COM SILENCIADOR - DEPRECIAÇÃO. AF_07/2016 | Depreciação, Juros, Impostos e Seguros, Manutenção e Materiais na Operação dos Equipamentos |  | H | 1 | 0 | 1.7 | 1.7
|  | Composição Auxiliar | 95115 | SINAPI | MARTELETE OU ROMPEDOR PNEUMÁTICO MANUAL, 28 KG, COM SILENCIADOR - JUROS. AF_07/2016 | Depreciação, Juros, Impostos e Seguros, Manutenção e Materiais na Operação dos Equipamentos |  | H | 1 | 0 | 0.39 | 0.39
|  | Composição Auxiliar | 53863 | SINAPI | MARTELETE OU ROMPEDOR PNEUMÁTICO MANUAL, 28 KG, COM SILENCIADOR - MANUTENÇÃO. AF_07/2016 | Depreciação, Juros, Impostos e Seguros, Manutenção e Materiais na Operação dos Equipamentos |  | H | 1 | 0 | 2.13 | 2.13
[7 empty] | MO sem LS => | 28.18 | LS => | 0 | MO com LS => | 28.18
[7 empty] | Valor do BDI => | 10.5 |  | Valor com BDI => |  | 51.73
|  |  | Código | Banco | Descrição | Tipo |  | Und | Quant. | Porcent. | Valor Unit | Total
|  | Composição | 95114 | SINAPI | MARTELETE OU ROMPEDOR PNEUMÁTICO MANUAL, 28 KG, COM SILENCIADOR - DEPRECIAÇÃO. AF_07/2016 | Depreciação, Juros, Impostos e Seguros, Manutenção e Materiais na Operação dos Equipamentos |  | H | 1 |  | 1.7 | 1.7
|  | Insumo | 00041898 | SINAPI | MARTELO DEMOLIDOR PNEUMATICO MANUAL, PESO DE 28 KG, COM SILENCIADOR | Equipamento para Aquisição Permanente |  | UN | 6.4e-05 | 0 | 26672.36 | 1.7
[7 empty] | MO sem LS => | 0 | LS => | 0 | MO com LS => | 0
[7 empty] | Valor do BDI => | 0.43 |  | Valor com BDI => |  | 2.13
|  |  | Código | Banco | Descrição | Tipo |  | Und | Quant. | Porcent. | Valor Unit | Total
|  | Composição | 95115 | SINAPI | MARTELETE OU ROMPEDOR PNEUMÁTICO MANUAL, 28 KG, COM SILENCIADOR - JUROS. AF_07/2016 | Depreciação, Juros, Impostos e Seguros, Manutenção e Materiais na Operação dos Equipamentos |  | H | 1 |  | 0.39 | 0.39
|  | Insumo | 00041898 | SINAPI | MARTELO DEMOLIDOR PNEUMATICO MANUAL, PESO DE 28 KG, COM SILENCIADOR | Equipamento para Aquisição Permanente |  | UN | 1.48e-05 | 0 | 26672.36 | 0.39
[7 empty] | MO sem LS => | 0 | LS => | 0 | MO com LS => | 0
[7 empty] | Valor do BDI => | 0.09 |  | Valor com BDI => |  | 0.48
|  |  | Código | Banco | Descrição | Tipo |  | Und | Quant. | Porcent. | Valor Unit | Total
|  | Composição | 53863 | SINAPI | MARTELETE OU ROMPEDOR PNEUMÁTICO MANUAL, 28 KG, COM SILENCIADOR - MANUTENÇÃO. AF_07/2016 | Depreciação, Juros, Impostos e Seguros, Manutenção e Materiais na Operação dos Equipamentos |  | H | 1 |  | 2.13 | 2.13
|  | Insumo | 00041898 | SINAPI | MARTELO DEMOLIDOR PNEUMATICO MANUAL, PESO DE 28 KG, COM SILENCIADOR | Equipamento para Aquisição Permanente |  | UN | 8e-05 | 0 | 26672.36 | 2.13
[7 empty] | MO sem LS => | 0 | LS => | 0 | MO com LS => | 0
[7 empty] | Valor do BDI => | 0.54 |  | Valor com BDI => |  | 2.67
|  |  | Código | Banco | Descrição | Tipo |  | Und | Quant. | Porcent. | Valor Unit | Total
|  | Composição | 100308 | SINAPI | MECÂNICO DE REFRIGERAÇÃO COM ENCARGOS COMPLEMENTARES | Livro SINAPI: Cálculos e Parâmetros |  | H | 1 |  | 33.34 | 33.34
|  | Composição Auxiliar | 100298 | SINAPI | CURSO DE CAPACITAÇÃO PARA MECÂNICO DE REFRIGERAÇÃO (ENCARGOS COMPLEMENTARES) - HORISTA | Livro SINAPI: Cálculos e Parâmetros |  | H | 1 | 0 | 0.62 | 0.62
|  | Insumo | 00037370 | SINAPI | ALIMENTACAO - HORISTA (COLETADO CAIXA - ENCARGOS COMPLEMENTARES) | Material |  | H | 1 | 0 | 4.84 | 4.84
|  | Insumo | 00037373 | SINAPI | SEGURO - HORISTA (COLETADO CAIXA - ENCARGOS COMPLEMENTARES) | Material |  | H | 1 | 0 | 0.08 | 0.08
|  | Insumo | 00043484 | SINAPI | EPI - FAMILIA ELETRICISTA - HORISTA (ENCARGOS COMPLEMENTARES - COLETADO CAIXA) | Material |  | H | 1 | 0 | 1.26 | 1.26
|  | Insumo | 00034794 | SINAPI | MECANICO DE REFRIGERACAO (HORISTA) | Mão de Obra |  | H | 1 | 0 | 22.67 | 22.67
|  | Insumo | 00037371 | SINAPI | TRANSPORTE - HORISTA (COLETADO CAIXA - ENCARGOS COMPLEMENTARES) | Material |  | H | 1 | 0 | 1.58 | 1.58
|  | Insumo | 00037372 | SINAPI | EXAMES - HORISTA (COLETADO CAIXA - ENCARGOS COMPLEMENTARES) | Material |  | H | 1 | 0 | 1.43 | 1.43
|  | Insumo | 00043460 | SINAPI | FERRAMENTAS - FAMILIA ELETRICISTA - HORISTA (ENCARGOS COMPLEMENTARES - COLETADO CAIXA) | Material |  | H | 1 | 0 | 0.86 | 0.86
[7 empty] | MO sem LS => | 23.29 | LS => | 0 | MO com LS => | 23.29
[7 empty] | Valor do BDI => | 8.49 |  | Valor com BDI => |  | 41.83
|  |  | Código | Banco | Descrição | Tipo |  | Und | Quant. | Porcent. | Valor Unit | Total
|  | Composição | 078016 | SBC | MEDICAO DA MALHA DE ATERRAMENTO INCLUSIVE ART | ATERRAMENTO |  | UN | 1 |  | 1066.66 | 1066.66
|  | Insumo | 007474 | SBC | A R T TABELA A DO CREA ACIMA DE 15000,01 | Material |  | UN | 1 | 0 | 271.47 | 271.47
|  | Insumo | 099275 | SBC | ENGENHEIRO ELETRICISTA | Mão de Obra |  | H | 6 | 0 | 132.5322 | 795.19
[7 empty] | MO sem LS => | 795.19 | LS => | 0 | MO com LS => | 795.19
[7 empty] | Valor do BDI => | 271.89 |  | Valor com BDI => |  | 1338.55
|  |  | Código | Banco | Descrição | Tipo |  | Und | Quant. | Porcent. | Valor Unit | Total
|  | Composição | 94295 | SINAPI | MESTRE DE OBRAS COM ENCARGOS COMPLEMENTARES | Livro SINAPI: Cálculos e Parâmetros |  | MES | 1 |  | 11001.16 | 11001.16
|  | Composição Auxiliar | 95423 | SINAPI | CURSO DE CAPACITAÇÃO PARA MESTRE DE OBRAS (ENCARGOS COMPLEMENTARES) - MENSALISTA | Livro SINAPI: Cálculos e Parâmetros |  | MES | 1 | 0 | 164.38 | 164.38
|  | Insumo | 00043475 | SINAPI | FERRAMENTAS - FAMILIA ENCARREGADO GERAL - MENSALISTA (ENCARGOS COMPLEMENTARES - COLETADO CAIXA) | Material |  | MES | 1 | 0 | 15.46 | 15.46
|  | Insumo | 00040819 | SINAPI | MESTRE DE OBRAS (MENSALISTA) | Mão de Obra |  | MES | 1 | 0 | 10293.36 | 10293.36
|  | Insumo | 00040863 | SINAPI | EXAMES - MENSALISTA (COLETADO CAIXA - ENCARGOS COMPLEMENTARES) | Material |  | MES | 1 | 0 | 270.51 | 270.51
|  | Insumo | 00040864 | SINAPI | SEGURO - MENSALISTA (COLETADO CAIXA - ENCARGOS COMPLEMENTARES) | Material |  | MES | 1 | 0 | 15.46 | 15.46
|  | Insumo | 00043499 | SINAPI | EPI - FAMILIA ENCARREGADO GERAL - MENSALISTA (ENCARGOS COMPLEMENTARES - COLETADO CAIXA) | Material |  | MES | 1 | 0 | 241.99 | 241.99
[7 empty] | MO sem LS => | 10457.74 | LS => | 0 | MO com LS => | 10457.74
[7 empty] | Valor do BDI => | 2804.19 |  | Valor com BDI => |  | 13805.35
|  |  | Código | Banco | Descrição | Tipo |  | Und | Quant. | Porcent. | Valor Unit | Total
|  | Composição | 19.004.0035-4 | EMOP | MICRO-ONIBUS COM CAPACIDADE MINIMA DE 15 LUGARES,MOTOR DIESE L,INCLUSIVE MOTORISTA | 19 |  | H | 1 |  | 59.39 | 59.39
|  | Insumo | 01940 | EMOP | SALARIO MINIMO MENSAL | Material |  | MES | 0.002684 | 0 | 1518 | 4.07
|  | Insumo | 01981 | EMOP | MAO-DE-OBRA DE MOTORISTA DE CAMINHAO E C ARRETA, INCLUSIVE ENCARGOS SOCIAIS | Mão de Obra |  | H | 1 | 0 | 29.47 | 29.47
|  | Insumo | 14485 | EMOP | MICROONIBUS COM CAPACIDADE MINIMA DE 15 LUGARES, MOTOR DIESEL, PRECO SEM PNEUS | Material |  | UN | 8e-05 | 0 | 323190.76 | 25.85
[7 empty] | MO sem LS => | 29.47 | LS => | 0 | MO com LS => | 29.47
[7 empty] | Valor do BDI => | 15.13 |  | Valor com BDI => |  | 74.52
|  |  | Código | Banco | Descrição | Tipo |  | Und | Quant. | Porcent. | Valor Unit | Total
|  | Composição | 19.004.0035-2 | EMOP | MICRO-ONIBUS COM CAPACIDADE MINIMA DE 15 LUGARES,MOTOR DIESE L,INCLUSIVE MOTORISTA 50%-FILTRO | 19 |  | H | 1 |  | 127.45 | 127.45
|  | Insumo | 01981 | EMOP | MAO-DE-OBRA DE MOTORISTA DE CAMINHAO E C ARRETA, INCLUSIVE ENCARGOS SOCIAIS | Mão de Obra |  | H | 1 | 0 | 29.47 | 29.47
|  | Insumo | 00218 | EMOP | OLEO DIESEL COMBUSTIVEL COMUM, NA BOMBA | Material |  | L | 6.5 | 0 | 5.93 | 38.54
|  | Insumo | 00222 | EMOP | GRAXA COMUM P/LUBRIFICACAO DE CHASSIS, E M TAMBORES DE 170KG | Material |  | KG | 0.053 | 0 | 11.39 | 0.6
|  | Insumo | 14485 | EMOP | MICROONIBUS COM CAPACIDADE MINIMA DE 15 LUGARES, MOTOR DIESEL, PRECO SEM PNEUS | Material |  | UN | 0.00014 | 0 | 323190.76 | 45.24
|  | Insumo | 01940 | EMOP | SALARIO MINIMO MENSAL | Material |  | MES | 0.002684 | 0 | 1518 | 4.07
|  | Insumo | 14486 | EMOP | CONJUNTO DE 04 PNEUS RADIAIS, 205/70R15 | Material |  | UN | 0.0025 | 0 | 1508.24 | 3.77
|  | Insumo | 00220 | EMOP | OLEO LUBRIFICANTE MINERAL MULTIVISCOSO, CLASSIFICACAO API CG-4, GRAU SAE 20W-40 | Material |  | L | 0.135 | 50 | 28.49 | 5.76
[7 empty] | MO sem LS => | 29.47 | LS => | 0 | MO com LS => | 29.47
[7 empty] | Valor do BDI => | 32.48 |  | Valor com BDI => |  | 159.93
|  |  | Código | Banco | Descrição | Tipo |  | Und | Quant. | Porcent. | Valor Unit | Total
|  | Composição | 58.002.0333-1 | EMOP | MOLDAGEM E COLETA DE CORPO DE PROVA DE CONCRETO EXECUTADO POR FIRMA ESPECIALIZADA COM TRANSPORTE ATE 250KM. | 58 |  | UN | 1 |  | 254.06 | 254.06
|  | Composição Auxiliar | 19.004.0035-2 | EMOP | MICRO-ONIBUS COM CAPACIDADE MINIMA DE 15 LUGARES,MOTOR DIESE L,INCLUSIVE MOTORISTA 50%-FILTRO | 19 |  | H | 1.75 | 0 | 127.45 | 223.03
|  | Composição Auxiliar | 19.004.0035-4 | EMOP | MICRO-ONIBUS COM CAPACIDADE MINIMA DE 15 LUGARES,MOTOR DIESE L,INCLUSIVE MOTORISTA | 19 |  | H | 0.2125 | 0 | 59.39 | 12.62
|  | Insumo | 01956 | EMOP | MAO-DE-OBRA DE LABORATORISTA DE SOLOS B, INCLUSIVE ENCARGOS SOCIAIS | Mão de Obra |  | H | 0.625 | 0 | 29.47 | 18.41
[7 empty] | MO sem LS => | 76.24 | LS => | 0 | MO com LS => | 76.24
[7 empty] | Valor do BDI => | 64.75 |  | Valor com BDI => |  | 318.81
|  |  | Código | Banco | Descrição | Tipo |  | Und | Quant. | Porcent. | Valor Unit | Total
|  | Composição | 88277 | SINAPI | MONTADOR (TUBO AÇO/EQUIPAMENTOS) COM ENCARGOS COMPLEMENTARES | Livro SINAPI: Cálculos e Parâmetros |  | H | 1 |  | 47.06 | 47.06
|  | Composição Auxiliar | 95343 | SINAPI | CURSO DE CAPACITAÇÃO PARA MONTADOR DE TUBO AÇO/EQUIPAMENTOS (ENCARGOS COMPLEMENTARES) - HORISTA | Livro SINAPI: Cálculos e Parâmetros |  | H | 1 | 0 | 0.55 | 0.55
|  | Insumo | 00037370 | SINAPI | ALIMENTACAO - HORISTA (COLETADO CAIXA - ENCARGOS COMPLEMENTARES) | Material |  | H | 1 | 0 | 4.84 | 4.84
|  | Insumo | 00002701 | SINAPI | INSTALADOR DE TUBULACOES - TUBOS/EQUIPAMENTOS (HORISTA) | Mão de Obra |  | H | 1 | 0 | 37.68 | 37.68
|  | Insumo | 00037372 | SINAPI | EXAMES - HORISTA (COLETADO CAIXA - ENCARGOS COMPLEMENTARES) | Material |  | H | 1 | 0 | 1.43 | 1.43
|  | Insumo | 00043488 | SINAPI | EPI - FAMILIA OPERADOR ESCAVADEIRA - HORISTA (ENCARGOS COMPLEMENTARES - COLETADO CAIXA) | Material |  | H | 1 | 0 | 0.89 | 0.89
|  | Insumo | 00043464 | SINAPI | FERRAMENTAS - FAMILIA OPERADOR ESCAVADEIRA - HORISTA (ENCARGOS COMPLEMENTARES - COLETADO CAIXA) | Material |  | H | 1 | 0 | 0.01 | 0.01
|  | Insumo | 00037371 | SINAPI | TRANSPORTE - HORISTA (COLETADO CAIXA - ENCARGOS COMPLEMENTARES) | Material |  | H | 1 | 0 | 1.58 | 1.58
|  | Insumo | 00037373 | SINAPI | SEGURO - HORISTA (COLETADO CAIXA - ENCARGOS COMPLEMENTARES) | Material |  | H | 1 | 0 | 0.08 | 0.08
[7 empty] | MO sem LS => | 38.23 | LS => | 0 | MO com LS => | 38.23
[7 empty] | Valor do BDI => | 11.99 |  | Valor com BDI => |  | 59.05
|  |  | Código | Banco | Descrição | Tipo |  | Und | Quant. | Porcent. | Valor Unit | Total
|  | Composição | 100307 | SINAPI | MONTADOR DE ELETROELETRÔNICOS COM ENCARGOS COMPLEMENTARES | Livro SINAPI: Cálculos e Parâmetros |  | H | 1 |  | 35.14 | 35.14
|  | Composição Auxiliar | 100295 | SINAPI | CURSO DE CAPACITAÇÃO PARA MONTADOR DE ELETROELETRONICOS (ENCARGOS COMPLEMENTARES) - HORISTA | Livro SINAPI: Cálculos e Parâmetros |  | H | 1 | 0 | 0.75 | 0.75
|  | Insumo | 00043484 | SINAPI | EPI - FAMILIA ELETRICISTA - HORISTA (ENCARGOS COMPLEMENTARES - COLETADO CAIXA) | Material |  | H | 1 | 0 | 1.26 | 1.26
|  | Insumo | 00037371 | SINAPI | TRANSPORTE - HORISTA (COLETADO CAIXA - ENCARGOS COMPLEMENTARES) | Material |  | H | 1 | 0 | 1.58 | 1.58
|  | Insumo | 00034761 | SINAPI | MONTADOR DE ELETROELETRONICOS (HORISTA) | Mão de Obra |  | H | 1 | 0 | 24.34 | 24.34
|  | Insumo | 00037373 | SINAPI | SEGURO - HORISTA (COLETADO CAIXA - ENCARGOS COMPLEMENTARES) | Material |  | H | 1 | 0 | 0.08 | 0.08
|  | Insumo | 00043460 | SINAPI | FERRAMENTAS - FAMILIA ELETRICISTA - HORISTA (ENCARGOS COMPLEMENTARES - COLETADO CAIXA) | Material |  | H | 1 | 0 | 0.86 | 0.86
|  | Insumo | 00037370 | SINAPI | ALIMENTACAO - HORISTA (COLETADO CAIXA - ENCARGOS COMPLEMENTARES) | Material |  | H | 1 | 0 | 4.84 | 4.84
|  | Insumo | 00037372 | SINAPI | EXAMES - HORISTA (COLETADO CAIXA - ENCARGOS COMPLEMENTARES) | Material |  | H | 1 | 0 | 1.43 | 1.43
[7 empty] | MO sem LS => | 25.09 | LS => | 0 | MO com LS => | 25.09
[7 empty] | Valor do BDI => | 8.95 |  | Valor com BDI => |  | 44.09
|  |  | Código | Banco | Descrição | Tipo |  | Und | Quant. | Porcent. | Valor Unit | Total
|  | Composição | 88278 | SINAPI | MONTADOR DE ESTRUTURAS METÁLICAS COM ENCARGOS COMPLEMENTARES | Livro SINAPI: Cálculos e Parâmetros |  | H | 1 |  | 39.26 | 39.26
|  | Composição Auxiliar | 95344 | SINAPI | CURSO DE CAPACITAÇÃO PARA MONTADOR DE ESTRUTURA METÁLICA (ENCARGOS COMPLEMENTARES) - HORISTA | Livro SINAPI: Cálculos e Parâmetros |  | H | 1 | 0 | 0.34 | 0.34
|  | Insumo | 00037373 | SINAPI | SEGURO - HORISTA (COLETADO CAIXA - ENCARGOS COMPLEMENTARES) | Material |  | H | 1 | 0 | 0.08 | 0.08
|  | Insumo | 00037371 | SINAPI | TRANSPORTE - HORISTA (COLETADO CAIXA - ENCARGOS COMPLEMENTARES) | Material |  | H | 1 | 0 | 1.58 | 1.58
|  | Insumo | 00044497 | SINAPI | MONTADOR DE ESTRUTURAS METALICAS HORISTA | Mão de Obra |  | H | 1 | 0 | 30.09 | 30.09
|  | Insumo | 00037372 | SINAPI | EXAMES - HORISTA (COLETADO CAIXA - ENCARGOS COMPLEMENTARES) | Material |  | H | 1 | 0 | 1.43 | 1.43
|  | Insumo | 00043488 | SINAPI | EPI - FAMILIA OPERADOR ESCAVADEIRA - HORISTA (ENCARGOS COMPLEMENTARES - COLETADO CAIXA) | Material |  | H | 1 | 0 | 0.89 | 0.89
|  | Insumo | 00037370 | SINAPI | ALIMENTACAO - HORISTA (COLETADO CAIXA - ENCARGOS COMPLEMENTARES) | Material |  | H | 1 | 0 | 4.84 | 4.84
|  | Insumo | 00043464 | SINAPI | FERRAMENTAS - FAMILIA OPERADOR ESCAVADEIRA - HORISTA (ENCARGOS COMPLEMENTARES - COLETADO CAIXA) | Material |  | H | 1 | 0 | 0.01 | 0.01
[7 empty] | MO sem LS => | 30.43 | LS => | 0 | MO com LS => | 30.43
[7 empty] | Valor do BDI => | 10 |  | Valor com BDI => |  | 49.26
|  |  | Código | Banco | Descrição | Tipo |  | Und | Quant. | Porcent. | Valor Unit | Total
|  | Composição | 88279 | SINAPI | MONTADOR ELETROMECÂNICO COM ENCARGOS COMPLEMENTARES | Livro SINAPI: Cálculos e Parâmetros |  | H | 1 |  | 47.1 | 47.1
|  | Composição Auxiliar | 95345 | SINAPI | CURSO DE CAPACITAÇÃO PARA MONTADOR ELETROMECÂNICO (ENCARGOS COMPLEMENTARES) - HORISTA | Livro SINAPI: Cálculos e Parâmetros |  | H | 1 | 0 | 1.1 | 1.1
|  | Insumo | 00037371 | SINAPI | TRANSPORTE - HORISTA (COLETADO CAIXA - ENCARGOS COMPLEMENTARES) | Material |  | H | 1 | 0 | 1.58 | 1.58
|  | Insumo | 00037370 | SINAPI | ALIMENTACAO - HORISTA (COLETADO CAIXA - ENCARGOS COMPLEMENTARES) | Material |  | H | 1 | 0 | 4.84 | 4.84
|  | Insumo | 00043460 | SINAPI | FERRAMENTAS - FAMILIA ELETRICISTA - HORISTA (ENCARGOS COMPLEMENTARES - COLETADO CAIXA) | Material |  | H | 1 | 0 | 0.86 | 0.86
|  | Insumo | 00037372 | SINAPI | EXAMES - HORISTA (COLETADO CAIXA - ENCARGOS COMPLEMENTARES) | Material |  | H | 1 | 0 | 1.43 | 1.43
|  | Insumo | 00037373 | SINAPI | SEGURO - HORISTA (COLETADO CAIXA - ENCARGOS COMPLEMENTARES) | Material |  | H | 1 | 0 | 0.08 | 0.08
|  | Insumo | 00002437 | SINAPI | MONTADOR DE MAQUINAS (HORISTA) | Mão de Obra |  | H | 1 | 0 | 35.95 | 35.95
|  | Insumo | 00043484 | SINAPI | EPI - FAMILIA ELETRICISTA - HORISTA (ENCARGOS COMPLEMENTARES - COLETADO CAIXA) | Material |  | H | 1 | 0 | 1.26 | 1.26
[7 empty] | MO sem LS => | 37.05 | LS => | 0 | MO com LS => | 37.05
[7 empty] | Valor do BDI => | 12 |  | Valor com BDI => |  | 59.1
|  |  | Código | Banco | Descrição | Tipo |  | Und | Quant. | Porcent. | Valor Unit | Total
|  | Composição | 19.009.0002-E | EMOP | MOTOBOMBA AUTOESCORVANTE,PARA BOMBEAMENTO DE AGUAS LIMPAS OU SUJAS COM ATE 20MM DE DIAMETRO DOS SOLIDOS EM SUSPENSAO,NA PROPORCAO MAXIMA DE 20% NO VOLUME E LIQUIDOS QUIMICAMENTE NA O AGRESSIVOS,MOTOR A GASOLINA,COM POTENCIA DE 6,5CV,PARTIDA MANUAL,MOTOR 4 TEMPOS,VAZAO MAXIMA DE 60M3/H ATE 92M3/H E AL TURA MANOMETRICA ATE 30MCA,EXCLUSIVE OPERADOR | 19 |  | H | 1 |  | 0.16 | 0.16
|  | Insumo | 13531 | EMOP | MOTOBOMBA AUTO-ESCORVANTE,GASOLINA,6,5CV ,PARTIDA MANUAL,4 TEMPOS,VAZAO MAXIMA 60 M3/H ATE 92M3/H,ALT.MANOMET. ATE 30MCA | Equipamento |  | UN | 0.0001333 | 0 | 1260.59 | 0.16
[7 empty] | MO sem LS => | 0 | LS => | 0 | MO com LS => | 0
[7 empty] | Valor do BDI => | 0.04 |  | Valor com BDI => |  | 0.2
|  |  | Código | Banco | Descrição | Tipo |  | Und | Quant. | Porcent. | Valor Unit | Total
|  | Composição | 19.009.0002-C | EMOP | MOTOBOMBA AUTOESCORVANTE,PARA BOMBEAMENTO DE AGUAS LIMPAS OU SUJAS COM ATE 20MM DE DIAMETRO DOS SOLIDOS EM SUSPENSAO,NA PROPORCAO MAXIMA DE 20% NO VOLUME E LIQUIDOS QUIMICAMENTE NA O AGRESSIVOS,MOTOR A GASOLINA,COM POTENCIA DE 6,5CV,PARTIDA MANUAL,MOTOR 4 TEMPOS,VAZAO MAXIMA DE 60M3/H ATE 92M3/H E AL TURA MANOMETRICA ATE 30MCA,EXCLUSIVE OPERADOR | 19 |  | H | 1 |  | 12.63 | 12.63
|  | Insumo | 00220 | EMOP | OLEO LUBRIFICANTE MINERAL MULTIVISCOSO, CLASSIFICACAO API CG-4, GRAU SAE 20W-40 | Material |  | L | 0.012 | 0 | 28.49 | 0.34
|  | Insumo | 00222 | EMOP | GRAXA COMUM P/LUBRIFICACAO DE CHASSIS, E M TAMBORES DE 170KG | Material |  | KG | 0.006 | 0 | 11.39 | 0.06
|  | Insumo | 00215 | EMOP | GASOLINA COMUM NA BOMBA | Material |  | L | 2 | 0 | 5.98 | 11.96
|  | Insumo | 13531 | EMOP | MOTOBOMBA AUTO-ESCORVANTE,GASOLINA,6,5CV ,PARTIDA MANUAL,4 TEMPOS,VAZAO MAXIMA 60 M3/H ATE 92M3/H,ALT.MANOMET. ATE 30MCA | Equipamento |  | UN | 0.0002166 | 0 | 1260.59 | 0.27
[7 empty] | MO sem LS => | 0 | LS => | 0 | MO com LS => | 0
[7 empty] | Valor do BDI => | 3.21 |  | Valor com BDI => |  | 15.84
|  |  | Código | Banco | Descrição | Tipo |  | Und | Quant. | Porcent. | Valor Unit | Total
|  | Composição | 88282 | SINAPI | MOTORISTA DE CAMINHÃO COM ENCARGOS COMPLEMENTARES | Livro SINAPI: Cálculos e Parâmetros |  | H | 1 |  | 49.9 | 49.9
|  | Composição Auxiliar | 95347 | SINAPI | CURSO DE CAPACITAÇÃO PARA MOTORISTA DE CAMINHÃO (ENCARGOS COMPLEMENTARES) - HORISTA | Livro SINAPI: Cálculos e Parâmetros |  | H | 1 | 0 | 0.2 | 0.2
|  | Insumo | 00043488 | SINAPI | EPI - FAMILIA OPERADOR ESCAVADEIRA - HORISTA (ENCARGOS COMPLEMENTARES - COLETADO CAIXA) | Material |  | H | 1 | 0 | 0.89 | 0.89
|  | Insumo | 00037370 | SINAPI | ALIMENTACAO - HORISTA (COLETADO CAIXA - ENCARGOS COMPLEMENTARES) | Material |  | H | 1 | 0 | 4.84 | 4.84
|  | Insumo | 00037372 | SINAPI | EXAMES - HORISTA (COLETADO CAIXA - ENCARGOS COMPLEMENTARES) | Material |  | H | 1 | 0 | 1.43 | 1.43
|  | Insumo | 00043464 | SINAPI | FERRAMENTAS - FAMILIA OPERADOR ESCAVADEIRA - HORISTA (ENCARGOS COMPLEMENTARES - COLETADO CAIXA) | Material |  | H | 1 | 0 | 0.01 | 0.01
|  | Insumo | 00004093 | SINAPI | MOTORISTA DE CAMINHAO (HORISTA) | Mão de Obra |  | H | 1 | 0 | 40.87 | 40.87
|  | Insumo | 00037373 | SINAPI | SEGURO - HORISTA (COLETADO CAIXA - ENCARGOS COMPLEMENTARES) | Material |  | H | 1 | 0 | 0.08 | 0.08
|  | Insumo | 00037371 | SINAPI | TRANSPORTE - HORISTA (COLETADO CAIXA - ENCARGOS COMPLEMENTARES) | Material |  | H | 1 | 0 | 1.58 | 1.58
[7 empty] | MO sem LS => | 41.07 | LS => | 0 | MO com LS => | 41.07
[7 empty] | Valor do BDI => | 12.71 |  | Valor com BDI => |  | 62.61
|  |  | Código | Banco | Descrição | Tipo |  | Und | Quant. | Porcent. | Valor Unit | Total
|  | Composição | 88286 | SINAPI | MOTORISTA OPERADOR DE MUNCK COM ENCARGOS COMPLEMENTARES | Livro SINAPI: Cálculos e Parâmetros |  | H | 1 |  | 54.34 | 54.34
|  | Composição Auxiliar | 95351 | SINAPI | CURSO DE CAPACITAÇÃO PARA MOTORISTA OPERADOR DE MUNCK (ENCARGOS COMPLEMENTARES) - HORISTA | Livro SINAPI: Cálculos e Parâmetros |  | H | 1 | 0 | 0.73 | 0.73
|  | Insumo | 00004096 | SINAPI | MOTORISTA OPERADOR DE CAMINHAO COM MUNCK (HORISTA) | Mão de Obra |  | H | 1 | 0 | 44.78 | 44.78
|  | Insumo | 00043464 | SINAPI | FERRAMENTAS - FAMILIA OPERADOR ESCAVADEIRA - HORISTA (ENCARGOS COMPLEMENTARES - COLETADO CAIXA) | Material |  | H | 1 | 0 | 0.01 | 0.01
|  | Insumo | 00037373 | SINAPI | SEGURO - HORISTA (COLETADO CAIXA - ENCARGOS COMPLEMENTARES) | Material |  | H | 1 | 0 | 0.08 | 0.08
|  | Insumo | 00043488 | SINAPI | EPI - FAMILIA OPERADOR ESCAVADEIRA - HORISTA (ENCARGOS COMPLEMENTARES - COLETADO CAIXA) | Material |  | H | 1 | 0 | 0.89 | 0.89
|  | Insumo | 00037372 | SINAPI | EXAMES - HORISTA (COLETADO CAIXA - ENCARGOS COMPLEMENTARES) | Material |  | H | 1 | 0 | 1.43 | 1.43
|  | Insumo | 00037370 | SINAPI | ALIMENTACAO - HORISTA (COLETADO CAIXA - ENCARGOS COMPLEMENTARES) | Material |  | H | 1 | 0 | 4.84 | 4.84
|  | Insumo | 00037371 | SINAPI | TRANSPORTE - HORISTA (COLETADO CAIXA - ENCARGOS COMPLEMENTARES) | Material |  | H | 1 | 0 | 1.58 | 1.58
[7 empty] | MO sem LS => | 45.51 | LS => | 0 | MO com LS => | 45.51
[7 empty] | Valor do BDI => | 13.85 |  | Valor com BDI => |  | 68.19
|  |  | Código | Banco | Descrição | Tipo |  | Und | Quant. | Porcent. | Valor Unit | Total
|  | Composição | ET 04.05.0100 | SCO | Materiais para confeccao de concreto estrutural dosado para uma resistencia caracteristica a compressao (fck) minimo de 11MPa, inclusive perdas. Fornecimento.(desonerado) | ET |  | m³ | 1 |  | 357.45 | 357.45
|  | Insumo | MAT018500 | SCO | Brita no 1, com transporte | Material |  | m³ | 0.393 | 0 | 141.38 | 55.56
|  | Insumo | MAT033700 | SCO | Cimento Portland, tipo 320, saco de 50Kg | Material |  | Kg | 269 | 0 | 0.62 | 166.78
|  | Insumo | EVE000450 | SCO | Perda em brita 1 - 5% - equivalente ao elementar MAT018500 | Franquia |  | m³ | 0.01965 | 0 | 141.38 | 2.77
|  | Insumo | EVE000700 | SCO | Perda em cimento CP-32 - 5% - equivalente ao elementar MAT033700 | Franquia |  | Kg | 13.45 | 0 | 0.62 | 8.33
|  | Insumo | EVE000550 | SCO | Perda em brita 2 - 5% - equivalente ao elementar MAT018550 | Franquia |  | m³ | 0.01965 | 0 | 136.3 | 2.67
|  | Insumo | EVE000250 | SCO | Perda em areia grossa - 5% - equivalente ao elementar MAT006100 | Franquia |  | m³ | 0.0342 | 0 | 94.4 | 3.22
|  | Insumo | MAT006100 | SCO | Areia grossa lavada, com transporte | Material |  | m³ | 0.684 | 0 | 94.4 | 64.56
|  | Insumo | MAT018550 | SCO | Brita no 2, com transporte | Material |  | m³ | 0.393 | 0 | 136.3 | 53.56
[7 empty] | MO sem LS => | 0 | LS => | 0 | MO com LS => | 0
[7 empty] | Valor do BDI => | 91.11 |  | Valor com BDI => |  | 448.56
|  |  | Código | Banco | Descrição | Tipo |  | Und | Quant. | Porcent. | Valor Unit | Total
|  | Composição | ET 04.05.0250 | SCO | Materiais para confeccao de concreto estrutural dosado para uma resistencia caracteristica a compressao (fck) minimo de 15MPa, inclusive perdas. Fornecimento.(desonerado) | ET |  | m³ | 1 |  | 358.54 | 358.54
|  | Insumo | MAT018550 | SCO | Brita no 2, com transporte | Material |  | m³ | 0.34 | 0 | 136.3 | 46.34
|  | Insumo | MAT033700 | SCO | Cimento Portland, tipo 320, saco de 50Kg | Material |  | Kg | 295 | 0 | 0.62 | 182.9
|  | Insumo | EVE000550 | SCO | Perda em brita 2 - 5% - equivalente ao elementar MAT018550 | Franquia |  | m³ | 0.017 | 0 | 136.3 | 2.31
|  | Insumo | MAT006100 | SCO | Areia grossa lavada, com transporte | Material |  | m³ | 0.68 | 0 | 94.4 | 64.19
|  | Insumo | EVE000250 | SCO | Perda em areia grossa - 5% - equivalente ao elementar MAT006100 | Franquia |  | m³ | 0.034 | 0 | 94.4 | 3.2
|  | Insumo | EVE000450 | SCO | Perda em brita 1 - 5% - equivalente ao elementar MAT018500 | Franquia |  | m³ | 0.017 | 0 | 141.38 | 2.4
|  | Insumo | MAT018500 | SCO | Brita no 1, com transporte | Material |  | m³ | 0.34 | 0 | 141.38 | 48.06
|  | Insumo | EVE000700 | SCO | Perda em cimento CP-32 - 5% - equivalente ao elementar MAT033700 | Franquia |  | Kg | 14.75 | 0 | 0.62 | 9.14
[7 empty] | MO sem LS => | 0 | LS => | 0 | MO com LS => | 0
[7 empty] | Valor do BDI => | 91.39 |  | Valor com BDI => |  | 449.93
|  |  | Código | Banco | Descrição | Tipo |  | Und | Quant. | Porcent. | Valor Unit | Total
|  | Composição | 92961 | SINAPI | MÁQUINA EXTRUSORA DE CONCRETO PARA GUIAS E SARJETAS, MOTOR A DIESEL, POTÊNCIA 14 CV - CHI DIURNO. AF_12/2015 | Custos Horários Produtivo e Improdutivo dos Equipamentos |  | CHI | 1 |  | 5.38 | 5.38
|  | Composição Auxiliar | 92956 | SINAPI | MÁQUINA EXTRUSORA DE CONCRETO PARA GUIAS E SARJETAS, MOTOR A DIESEL, POTÊNCIA 14 CV - DEPRECIAÇÃO. AF_12/2015 | Depreciação, Juros, Impostos e Seguros, Manutenção e Materiais na Operação dos Equipamentos |  | H | 1 | 0 | 4.37 | 4.37
|  | Composição Auxiliar | 92957 | SINAPI | MÁQUINA EXTRUSORA DE CONCRETO PARA GUIAS E SARJETAS, MOTOR A DIESEL, POTÊNCIA 14 CV - JUROS. AF_12/2015 | Depreciação, Juros, Impostos e Seguros, Manutenção e Materiais na Operação dos Equipamentos |  | H | 1 | 0 | 1.01 | 1.01
[7 empty] | MO sem LS => | 0 | LS => | 0 | MO com LS => | 0
[7 empty] | Valor do BDI => | 1.37 |  | Valor com BDI => |  | 6.75
|  |  | Código | Banco | Descrição | Tipo |  | Und | Quant. | Porcent. | Valor Unit | Total
|  | Composição | 92960 | SINAPI | MÁQUINA EXTRUSORA DE CONCRETO PARA GUIAS E SARJETAS, MOTOR A DIESEL, POTÊNCIA 14 CV - CHP DIURNO. AF_12/2015 | Custos Horários Produtivo e Improdutivo dos Equipamentos |  | CHP | 1 |  | 19.47 | 19.47
|  | Composição Auxiliar | 92958 | SINAPI | MÁQUINA EXTRUSORA DE CONCRETO PARA GUIAS E SARJETAS, MOTOR A DIESEL, POTÊNCIA 14 CV - MANUTENÇÃO. AF_12/2015 | Depreciação, Juros, Impostos e Seguros, Manutenção e Materiais na Operação dos Equipamentos |  | H | 1 | 0 | 4.79 | 4.79
|  | Composição Auxiliar | 92959 | SINAPI | MÁQUINA EXTRUSORA DE CONCRETO PARA GUIAS E SARJETAS, MOTOR A DIESEL, POTÊNCIA 14 CV - MATERIAIS NA OPERAÇÃO. AF_12/2015 | Depreciação, Juros, Impostos e Seguros, Manutenção e Materiais na Operação dos Equipamentos |  | H | 1 | 0 | 9.3 | 9.3
|  | Composição Auxiliar | 92957 | SINAPI | MÁQUINA EXTRUSORA DE CONCRETO PARA GUIAS E SARJETAS, MOTOR A DIESEL, POTÊNCIA 14 CV - JUROS. AF_12/2015 | Depreciação, Juros, Impostos e Seguros, Manutenção e Materiais na Operação dos Equipamentos |  | H | 1 | 0 | 1.01 | 1.01
|  | Composição Auxiliar | 92956 | SINAPI | MÁQUINA EXTRUSORA DE CONCRETO PARA GUIAS E SARJETAS, MOTOR A DIESEL, POTÊNCIA 14 CV - DEPRECIAÇÃO. AF_12/2015 | Depreciação, Juros, Impostos e Seguros, Manutenção e Materiais na Operação dos Equipamentos |  | H | 1 | 0 | 4.37 | 4.37
[7 empty] | MO sem LS => | 0 | LS => | 0 | MO com LS => | 0
[7 empty] | Valor do BDI => | 4.96 |  | Valor com BDI => |  | 24.43
|  |  | Código | Banco | Descrição | Tipo |  | Und | Quant. | Porcent. | Valor Unit | Total
|  | Composição | 92956 | SINAPI | MÁQUINA EXTRUSORA DE CONCRETO PARA GUIAS E SARJETAS, MOTOR A DIESEL, POTÊNCIA 14 CV - DEPRECIAÇÃO. AF_12/2015 | Depreciação, Juros, Impostos e Seguros, Manutenção e Materiais na Operação dos Equipamentos |  | H | 1 |  | 4.37 | 4.37
|  | Insumo | 00013836 | SINAPI | MAQUINA EXTRUSORA DE CONCRETO PARA GUIAS E SARJETAS, COM MOTOR A DIESEL E POTENCIA DE 14 CV | Equipamento para Aquisição Permanente |  | UN | 6.4e-05 | 0 | 68434.17 | 4.37
[7 empty] | MO sem LS => | 0 | LS => | 0 | MO com LS => | 0
[7 empty] | Valor do BDI => | 1.11 |  | Valor com BDI => |  | 5.48
|  |  | Código | Banco | Descrição | Tipo |  | Und | Quant. | Porcent. | Valor Unit | Total
|  | Composição | 92957 | SINAPI | MÁQUINA EXTRUSORA DE CONCRETO PARA GUIAS E SARJETAS, MOTOR A DIESEL, POTÊNCIA 14 CV - JUROS. AF_12/2015 | Depreciação, Juros, Impostos e Seguros, Manutenção e Materiais na Operação dos Equipamentos |  | H | 1 |  | 1.01 | 1.01
|  | Insumo | 00013836 | SINAPI | MAQUINA EXTRUSORA DE CONCRETO PARA GUIAS E SARJETAS, COM MOTOR A DIESEL E POTENCIA DE 14 CV | Equipamento para Aquisição Permanente |  | UN | 1.48e-05 | 0 | 68434.17 | 1.01
[7 empty] | MO sem LS => | 0 | LS => | 0 | MO com LS => | 0
[7 empty] | Valor do BDI => | 0.25 |  | Valor com BDI => |  | 1.26
|  |  | Código | Banco | Descrição | Tipo |  | Und | Quant. | Porcent. | Valor Unit | Total
|  | Composição | 92958 | SINAPI | MÁQUINA EXTRUSORA DE CONCRETO PARA GUIAS E SARJETAS, MOTOR A DIESEL, POTÊNCIA 14 CV - MANUTENÇÃO. AF_12/2015 | Depreciação, Juros, Impostos e Seguros, Manutenção e Materiais na Operação dos Equipamentos |  | H | 1 |  | 4.79 | 4.79
|  | Insumo | 00013836 | SINAPI | MAQUINA EXTRUSORA DE CONCRETO PARA GUIAS E SARJETAS, COM MOTOR A DIESEL E POTENCIA DE 14 CV | Equipamento para Aquisição Permanente |  | UN | 7e-05 | 0 | 68434.17 | 4.79
[7 empty] | MO sem LS => | 0 | LS => | 0 | MO com LS => | 0
[7 empty] | Valor do BDI => | 1.22 |  | Valor com BDI => |  | 6.01
|  |  | Código | Banco | Descrição | Tipo |  | Und | Quant. | Porcent. | Valor Unit | Total
|  | Composição | 92959 | SINAPI | MÁQUINA EXTRUSORA DE CONCRETO PARA GUIAS E SARJETAS, MOTOR A DIESEL, POTÊNCIA 14 CV - MATERIAIS NA OPERAÇÃO. AF_12/2015 | Depreciação, Juros, Impostos e Seguros, Manutenção e Materiais na Operação dos Equipamentos |  | H | 1 |  | 9.3 | 9.3
|  | Insumo | 00004221 | SINAPI | OLEO DIESEL COMBUSTIVEL COMUM METROPOLITANO S-10 OU S-500 | Material |  | L | 1.55 | 0 | 6 | 9.3
[7 empty] | MO sem LS => | 0 | LS => | 0 | MO com LS => | 0
[7 empty] | Valor do BDI => | 2.37 |  | Valor com BDI => |  | 11.67
|  |  | Código | Banco | Descrição | Tipo |  | Und | Quant. | Porcent. | Valor Unit | Total
|  | Composição | 88377 | SINAPI | OPERADOR DE BETONEIRA ESTACIONÁRIA/MISTURADOR COM ENCARGOS COMPLEMENTARES | Livro SINAPI: Cálculos e Parâmetros |  | H | 1 |  | 32.2 | 32.2
|  | Composição Auxiliar | 95389 | SINAPI | CURSO DE CAPACITAÇÃO PARA OPERADOR DE BETONEIRA ESTACIONÁRIA/MISTURADOR (ENCARGOS COMPLEMENTARES) - HORISTA | Livro SINAPI: Cálculos e Parâmetros |  | H | 1 | 0 | 0.19 | 0.19
|  | Insumo | 00043488 | SINAPI | EPI - FAMILIA OPERADOR ESCAVADEIRA - HORISTA (ENCARGOS COMPLEMENTARES - COLETADO CAIXA) | Material |  | H | 1 | 0 | 0.89 | 0.89
|  | Insumo | 00037371 | SINAPI | TRANSPORTE - HORISTA (COLETADO CAIXA - ENCARGOS COMPLEMENTARES) | Material |  | H | 1 | 0 | 1.58 | 1.58
|  | Insumo | 00037370 | SINAPI | ALIMENTACAO - HORISTA (COLETADO CAIXA - ENCARGOS COMPLEMENTARES) | Material |  | H | 1 | 0 | 4.84 | 4.84
|  | Insumo | 00043464 | SINAPI | FERRAMENTAS - FAMILIA OPERADOR ESCAVADEIRA - HORISTA (ENCARGOS COMPLEMENTARES - COLETADO CAIXA) | Material |  | H | 1 | 0 | 0.01 | 0.01
|  | Insumo | 00037373 | SINAPI | SEGURO - HORISTA (COLETADO CAIXA - ENCARGOS COMPLEMENTARES) | Material |  | H | 1 | 0 | 0.08 | 0.08
|  | Insumo | 00037372 | SINAPI | EXAMES - HORISTA (COLETADO CAIXA - ENCARGOS COMPLEMENTARES) | Material |  | H | 1 | 0 | 1.43 | 1.43
|  | Insumo | 00037666 | SINAPI | OPERADOR DE BETONEIRA ESTACIONARIA / MISTURADOR (HORISTA) | Mão de Obra |  | H | 1 | 0 | 23.18 | 23.18
[7 empty] | MO sem LS => | 23.37 | LS => | 0 | MO com LS => | 23.37
[7 empty] | Valor do BDI => | 8.2 |  | Valor com BDI => |  | 40.4
|  |  | Código | Banco | Descrição | Tipo |  | Und | Quant. | Porcent. | Valor Unit | Total
|  | Composição | 88294 | SINAPI | OPERADOR DE ESCAVADEIRA COM ENCARGOS COMPLEMENTARES | Livro SINAPI: Cálculos e Parâmetros |  | H | 1 |  | 40.07 | 40.07
|  | Composição Auxiliar | 95357 | SINAPI | CURSO DE CAPACITAÇÃO PARA OPERADOR DE ESCAVADEIRA (ENCARGOS COMPLEMENTARES) - HORISTA | Livro SINAPI: Cálculos e Parâmetros |  | H | 1 | 0 | 0.35 | 0.35
|  | Insumo | 00004234 | SINAPI | OPERADOR DE ESCAVADEIRA (HORISTA) | Mão de Obra |  | H | 1 | 0 | 30.89 | 30.89
|  | Insumo | 00037373 | SINAPI | SEGURO - HORISTA (COLETADO CAIXA - ENCARGOS COMPLEMENTARES) | Material |  | H | 1 | 0 | 0.08 | 0.08
|  | Insumo | 00037370 | SINAPI | ALIMENTACAO - HORISTA (COLETADO CAIXA - ENCARGOS COMPLEMENTARES) | Material |  | H | 1 | 0 | 4.84 | 4.84
|  | Insumo | 00037371 | SINAPI | TRANSPORTE - HORISTA (COLETADO CAIXA - ENCARGOS COMPLEMENTARES) | Material |  | H | 1 | 0 | 1.58 | 1.58
|  | Insumo | 00043464 | SINAPI | FERRAMENTAS - FAMILIA OPERADOR ESCAVADEIRA - HORISTA (ENCARGOS COMPLEMENTARES - COLETADO CAIXA) | Material |  | H | 1 | 0 | 0.01 | 0.01
|  | Insumo | 00037372 | SINAPI | EXAMES - HORISTA (COLETADO CAIXA - ENCARGOS COMPLEMENTARES) | Material |  | H | 1 | 0 | 1.43 | 1.43
|  | Insumo | 00043488 | SINAPI | EPI - FAMILIA OPERADOR ESCAVADEIRA - HORISTA (ENCARGOS COMPLEMENTARES - COLETADO CAIXA) | Material |  | H | 1 | 0 | 0.89 | 0.89
[7 empty] | MO sem LS => | 31.24 | LS => | 0 | MO com LS => | 31.24
[7 empty] | Valor do BDI => | 10.21 |  | Valor com BDI => |  | 50.28
|  |  | Código | Banco | Descrição | Tipo |  | Und | Quant. | Porcent. | Valor Unit | Total
|  | Composição | 88295 | SINAPI | OPERADOR DE GUINCHO COM ENCARGOS COMPLEMENTARES | Livro SINAPI: Cálculos e Parâmetros |  | H | 1 |  | 31.9 | 31.9
|  | Composição Auxiliar | 95358 | SINAPI | CURSO DE CAPACITAÇÃO PARA OPERADOR DE GUINCHO (ENCARGOS COMPLEMENTARES) - HORISTA | Livro SINAPI: Cálculos e Parâmetros |  | H | 1 | 0 | 0.37 | 0.37
|  | Insumo | 00043488 | SINAPI | EPI - FAMILIA OPERADOR ESCAVADEIRA - HORISTA (ENCARGOS COMPLEMENTARES - COLETADO CAIXA) | Material |  | H | 1 | 0 | 0.89 | 0.89
|  | Insumo | 00037371 | SINAPI | TRANSPORTE - HORISTA (COLETADO CAIXA - ENCARGOS COMPLEMENTARES) | Material |  | H | 1 | 0 | 1.58 | 1.58
|  | Insumo | 00037370 | SINAPI | ALIMENTACAO - HORISTA (COLETADO CAIXA - ENCARGOS COMPLEMENTARES) | Material |  | H | 1 | 0 | 4.84 | 4.84
|  | Insumo | 00037373 | SINAPI | SEGURO - HORISTA (COLETADO CAIXA - ENCARGOS COMPLEMENTARES) | Material |  | H | 1 | 0 | 0.08 | 0.08
|  | Insumo | 00004253 | SINAPI | OPERADOR DE GUINCHO OU GUINCHEIRO (HORISTA) | Mão de Obra |  | H | 1 | 0 | 22.7 | 22.7
|  | Insumo | 00037372 | SINAPI | EXAMES - HORISTA (COLETADO CAIXA - ENCARGOS COMPLEMENTARES) | Material |  | H | 1 | 0 | 1.43 | 1.43
|  | Insumo | 00043464 | SINAPI | FERRAMENTAS - FAMILIA OPERADOR ESCAVADEIRA - HORISTA (ENCARGOS COMPLEMENTARES - COLETADO CAIXA) | Material |  | H | 1 | 0 | 0.01 | 0.01
[7 empty] | MO sem LS => | 23.07 | LS => | 0 | MO com LS => | 23.07
[7 empty] | Valor do BDI => | 8.13 |  | Valor com BDI => |  | 40.03
|  |  | Código | Banco | Descrição | Tipo |  | Und | Quant. | Porcent. | Valor Unit | Total
|  | Composição | 88298 | SINAPI | OPERADOR DE MARTELETE OU MARTELETEIRO COM ENCARGOS COMPLEMENTARES | Livro SINAPI: Cálculos e Parâmetros |  | H | 1 |  | 37.01 | 37.01
|  | Composição Auxiliar | 95361 | SINAPI | CURSO DE CAPACITAÇÃO PARA OPERADOR DE MARTELETE OU MARTELETEIRO (ENCARGOS COMPLEMENTARES) - HORISTA | Livro SINAPI: Cálculos e Parâmetros |  | H | 1 | 0 | 0.23 | 0.23
|  | Insumo | 00037370 | SINAPI | ALIMENTACAO - HORISTA (COLETADO CAIXA - ENCARGOS COMPLEMENTARES) | Material |  | H | 1 | 0 | 4.84 | 4.84
|  | Insumo | 00037373 | SINAPI | SEGURO - HORISTA (COLETADO CAIXA - ENCARGOS COMPLEMENTARES) | Material |  | H | 1 | 0 | 0.08 | 0.08
|  | Insumo | 00004257 | SINAPI | OPERADOR DE MARTELETE OU MARTELETEIRO (HORISTA) | Mão de Obra |  | H | 1 | 0 | 27.95 | 27.95
|  | Insumo | 00043464 | SINAPI | FERRAMENTAS - FAMILIA OPERADOR ESCAVADEIRA - HORISTA (ENCARGOS COMPLEMENTARES - COLETADO CAIXA) | Material |  | H | 1 | 0 | 0.01 | 0.01
|  | Insumo | 00037372 | SINAPI | EXAMES - HORISTA (COLETADO CAIXA - ENCARGOS COMPLEMENTARES) | Material |  | H | 1 | 0 | 1.43 | 1.43
|  | Insumo | 00043488 | SINAPI | EPI - FAMILIA OPERADOR ESCAVADEIRA - HORISTA (ENCARGOS COMPLEMENTARES - COLETADO CAIXA) | Material |  | H | 1 | 0 | 0.89 | 0.89
|  | Insumo | 00037371 | SINAPI | TRANSPORTE - HORISTA (COLETADO CAIXA - ENCARGOS COMPLEMENTARES) | Material |  | H | 1 | 0 | 1.58 | 1.58
[7 empty] | MO sem LS => | 28.18 | LS => | 0 | MO com LS => | 28.18
[7 empty] | Valor do BDI => | 9.43 |  | Valor com BDI => |  | 46.44
|  |  | Código | Banco | Descrição | Tipo |  | Und | Quant. | Porcent. | Valor Unit | Total
|  | Composição | 88297 | SINAPI | OPERADOR DE MÁQUINAS E EQUIPAMENTOS COM ENCARGOS COMPLEMENTARES | Livro SINAPI: Cálculos e Parâmetros |  | H | 1 |  | 39.88 | 39.88
|  | Composição Auxiliar | 95360 | SINAPI | CURSO DE CAPACITAÇÃO PARA OPERADOR DE MÁQUINAS E EQUIPAMENTOS (ENCARGOS COMPLEMENTARES) - HORISTA | Livro SINAPI: Cálculos e Parâmetros |  | H | 1 | 0 | 0.35 | 0.35
|  | Insumo | 00037370 | SINAPI | ALIMENTACAO - HORISTA (COLETADO CAIXA - ENCARGOS COMPLEMENTARES) | Material |  | H | 1 | 0 | 4.84 | 4.84
|  | Insumo | 00037373 | SINAPI | SEGURO - HORISTA (COLETADO CAIXA - ENCARGOS COMPLEMENTARES) | Material |  | H | 1 | 0 | 0.08 | 0.08
|  | Insumo | 00004230 | SINAPI | OPERADOR DE MAQUINAS E TRATORES DIVERSOS - TERRAPLANAGEM (HORISTA) | Mão de Obra |  | H | 1 | 0 | 30.7 | 30.7
|  | Insumo | 00043464 | SINAPI | FERRAMENTAS - FAMILIA OPERADOR ESCAVADEIRA - HORISTA (ENCARGOS COMPLEMENTARES - COLETADO CAIXA) | Material |  | H | 1 | 0 | 0.01 | 0.01
|  | Insumo | 00037371 | SINAPI | TRANSPORTE - HORISTA (COLETADO CAIXA - ENCARGOS COMPLEMENTARES) | Material |  | H | 1 | 0 | 1.58 | 1.58
|  | Insumo | 00043488 | SINAPI | EPI - FAMILIA OPERADOR ESCAVADEIRA - HORISTA (ENCARGOS COMPLEMENTARES - COLETADO CAIXA) | Material |  | H | 1 | 0 | 0.89 | 0.89
|  | Insumo | 00037372 | SINAPI | EXAMES - HORISTA (COLETADO CAIXA - ENCARGOS COMPLEMENTARES) | Material |  | H | 1 | 0 | 1.43 | 1.43
[7 empty] | MO sem LS => | 31.05 | LS => | 0 | MO com LS => | 31.05
[7 empty] | Valor do BDI => | 10.16 |  | Valor com BDI => |  | 50.04
|  |  | Código | Banco | Descrição | Tipo |  | Und | Quant. | Porcent. | Valor Unit | Total
|  | Composição | 98446 | SINAPI | PAREDE DE MADEIRA COMPENSADA PARA CONSTRUÇÃO TEMPORÁRIA EM CHAPA SIMPLES, EXTERNA, COM ÁREA LÍQUIDA MENOR QUE 6 M², COM VÃO. AF_03/2024 | Instalações para Canteiros de Obras |  | m² | 1 |  | 162.12 | 162.12
|  | Composição Auxiliar | 91692 | SINAPI | SERRA CIRCULAR DE BANCADA COM MOTOR ELÉTRICO POTÊNCIA DE 5HP, COM COIFA PARA DISCO 10" - CHP DIURNO. AF_08/2015 | Custos Horários Produtivo e Improdutivo dos Equipamentos |  | CHP | 0.0346 | 0 | 41.6 | 1.43
|  | Composição Auxiliar | 94974 | SINAPI | CONCRETO MAGRO PARA LASTRO, TRAÇO 1:4,5:4,5 (EM MASSA SECA DE CIMENTO/ AREIA MÉDIA/ BRITA 1) - PREPARO MANUAL. AF_05/2021 | Produção de Concreto |  | m³ | 0.0062 | 0 | 464.77 | 2.88
|  | Composição Auxiliar | 88262 | SINAPI | CARPINTEIRO DE FORMAS COM ENCARGOS COMPLEMENTARES | Livro SINAPI: Cálculos e Parâmetros |  | H | 1.475 | 0 | 37.51 | 55.32
|  | Composição Auxiliar | 91693 | SINAPI | SERRA CIRCULAR DE BANCADA COM MOTOR ELÉTRICO POTÊNCIA DE 5HP, COM COIFA PARA DISCO 10" - CHI DIURNO. AF_08/2015 | Custos Horários Produtivo e Improdutivo dos Equipamentos |  | CHI | 0.1391 | 0 | 39.98 | 5.56
|  | Composição Auxiliar | 88239 | SINAPI | AJUDANTE DE CARPINTEIRO COM ENCARGOS COMPLEMENTARES | Livro SINAPI: Cálculos e Parâmetros |  | H | 0.995 | 0 | 29.91 | 29.76
|  | Insumo | 00006194 | SINAPI | TABUA *2,5 X 15 CM EM PINUS, MISTA OU EQUIVALENTE DA REGIAO - BRUTA | Material |  | M | 1.9604 | 0 | 6.27 | 12.29
|  | Insumo | 00005061 | SINAPI | PREGO DE ACO POLIDO COM CABECA 18 X 27 (2 1/2 X 10) | Material |  | KG | 0.086 | 0 | 18.07 | 1.55
|  | Insumo | 00004491 | SINAPI | PONTALETE *7,5 X 7,5* CM EM PINUS, MISTA OU EQUIVALENTE DA REGIAO - BRUTA | Material |  | M | 2.6139 | 0 | 8.79 | 22.97
|  | Insumo | 00043681 | SINAPI | CHAPA/PAINEL DE MADEIRA COMPENSADA RESINADA (MADEIRITE RESINADO ROSA) PARA FORMA DE CONCRETO, DE 2200 X 1100 MM, E = 8 A 12 MM | Material |  | m² | 1.05 | 0 | 28.92 | 30.36
[7 empty] | MO sem LS => | 66.99 | LS => | 0 | MO com LS => | 66.99
[7 empty] | Valor do BDI => | 41.32 |  | Valor com BDI => |  | 203.44
|  |  | Código | Banco | Descrição | Tipo |  | Und | Quant. | Porcent. | Valor Unit | Total
|  | Composição | 98441 | SINAPI | PAREDE DE MADEIRA COMPENSADA PARA CONSTRUÇÃO TEMPORÁRIA EM CHAPA SIMPLES, EXTERNA, SEM VÃO. AF_03/2024 | Instalações para Canteiros de Obras |  | m² | 1 |  | 104.96 | 104.96
|  | Composição Auxiliar | 88262 | SINAPI | CARPINTEIRO DE FORMAS COM ENCARGOS COMPLEMENTARES | Livro SINAPI: Cálculos e Parâmetros |  | H | 0.816 | 0 | 37.51 | 30.6
|  | Composição Auxiliar | 91693 | SINAPI | SERRA CIRCULAR DE BANCADA COM MOTOR ELÉTRICO POTÊNCIA DE 5HP, COM COIFA PARA DISCO 10" - CHI DIURNO. AF_08/2015 | Custos Horários Produtivo e Improdutivo dos Equipamentos |  | CHI | 0.0751 | 0 | 39.98 | 3
|  | Composição Auxiliar | 91692 | SINAPI | SERRA CIRCULAR DE BANCADA COM MOTOR ELÉTRICO POTÊNCIA DE 5HP, COM COIFA PARA DISCO 10" - CHP DIURNO. AF_08/2015 | Custos Horários Produtivo e Improdutivo dos Equipamentos |  | CHP | 0.0187 | 0 | 41.6 | 0.77
|  | Composição Auxiliar | 88239 | SINAPI | AJUDANTE DE CARPINTEIRO COM ENCARGOS COMPLEMENTARES | Livro SINAPI: Cálculos e Parâmetros |  | H | 0.55 | 0 | 29.91 | 16.45
|  | Composição Auxiliar | 94974 | SINAPI | CONCRETO MAGRO PARA LASTRO, TRAÇO 1:4,5:4,5 (EM MASSA SECA DE CIMENTO/ AREIA MÉDIA/ BRITA 1) - PREPARO MANUAL. AF_05/2021 | Produção de Concreto |  | m³ | 0.0029 | 0 | 464.77 | 1.34
|  | Insumo | 00005061 | SINAPI | PREGO DE ACO POLIDO COM CABECA 18 X 27 (2 1/2 X 10) | Material |  | KG | 0.057 | 0 | 18.07 | 1.02
|  | Insumo | 00004491 | SINAPI | PONTALETE *7,5 X 7,5* CM EM PINUS, MISTA OU EQUIVALENTE DA REGIAO - BRUTA | Material |  | M | 1.2308 | 0 | 8.79 | 10.81
|  | Insumo | 00006194 | SINAPI | TABUA *2,5 X 15 CM EM PINUS, MISTA OU EQUIVALENTE DA REGIAO - BRUTA | Material |  | M | 1.6923 | 0 | 6.27 | 10.61
|  | Insumo | 00043681 | SINAPI | CHAPA/PAINEL DE MADEIRA COMPENSADA RESINADA (MADEIRITE RESINADO ROSA) PARA FORMA DE CONCRETO, DE 2200 X 1100 MM, E = 8 A 12 MM | Material |  | m² | 1.05 | 0 | 28.92 | 30.36
[7 empty] | MO sem LS => | 36.93 | LS => | 0 | MO com LS => | 36.93
[7 empty] | Valor do BDI => | 26.75 |  | Valor com BDI => |  | 131.71
|  |  | Código | Banco | Descrição | Tipo |  | Und | Quant. | Porcent. | Valor Unit | Total
|  | Composição | 88309 | SINAPI | PEDREIRO COM ENCARGOS COMPLEMENTARES | Livro SINAPI: Cálculos e Parâmetros |  | H | 1 |  | 36.96 | 36.96
|  | Composição Auxiliar | 95371 | SINAPI | CURSO DE CAPACITAÇÃO PARA PEDREIRO (ENCARGOS COMPLEMENTARES) - HORISTA | Livro SINAPI: Cálculos e Parâmetros |  | H | 1 | 0 | 0.55 | 0.55
|  | Insumo | 00037373 | SINAPI | SEGURO - HORISTA (COLETADO CAIXA - ENCARGOS COMPLEMENTARES) | Material |  | H | 1 | 0 | 0.08 | 0.08
|  | Insumo | 00037372 | SINAPI | EXAMES - HORISTA (COLETADO CAIXA - ENCARGOS COMPLEMENTARES) | Material |  | H | 1 | 0 | 1.43 | 1.43
|  | Insumo | 00043489 | SINAPI | EPI - FAMILIA PEDREIRO - HORISTA (ENCARGOS COMPLEMENTARES - COLETADO CAIXA) | Material |  | H | 1 | 0 | 1.31 | 1.31
|  | Insumo | 00037370 | SINAPI | ALIMENTACAO - HORISTA (COLETADO CAIXA - ENCARGOS COMPLEMENTARES) | Material |  | H | 1 | 0 | 4.84 | 4.84
|  | Insumo | 00037371 | SINAPI | TRANSPORTE - HORISTA (COLETADO CAIXA - ENCARGOS COMPLEMENTARES) | Material |  | H | 1 | 0 | 1.58 | 1.58
|  | Insumo | 00043465 | SINAPI | FERRAMENTAS - FAMILIA PEDREIRO - HORISTA (ENCARGOS COMPLEMENTARES - COLETADO CAIXA) | Material |  | H | 1 | 0 | 0.78 | 0.78
|  | Insumo | 00004750 | SINAPI | PEDREIRO (HORISTA) | Mão de Obra |  | H | 1 | 0 | 26.39 | 26.39
[7 empty] | MO sem LS => | 26.94 | LS => | 0 | MO com LS => | 26.94
[7 empty] | Valor do BDI => | 9.42 |  | Valor com BDI => |  | 46.38
|  |  | Código | Banco | Descrição | Tipo |  | Und | Quant. | Porcent. | Valor Unit | Total
|  | Composição | 55.100.0068-1 | EMOP | PERFIL "H" DE ACO CARBONO, P/USOS GERAIS, PADRAO AMERICANO, COMPR. USUAL, PRECO DE USINA, DE 6" X 6". FORN. | 55 |  | KG | 1 |  | 4.67 | 4.67
|  | Insumo | 00036 | EMOP | PERFIL "H" DE ACO CARBONO, P/USOS GERAIS , PADRAO AMERICANO, COMPRIMENTO USUAL, P RECO DE REVENDEDOR, DE 6"X6" | Material |  | KG | 0.4596 | 0 | 10.18 | 4.67
[7 empty] | MO sem LS => | 0 | LS => | 0 | MO com LS => | 0
[7 empty] | Valor do BDI => | 1.19 |  | Valor com BDI => |  | 5.86
|  |  | Código | Banco | Descrição | Tipo |  | Und | Quant. | Porcent. | Valor Unit | Total
|  | Composição | 55.100.0069-1 | EMOP | PERFIL "U" DE ACO CARBONO, P/USOS GERAIS, PADRAO AMERICANO, COMPR. USUAL, PRECO DE USINA, DE 6" X 2". FORN. | 55 |  | KG | 1 |  | 4.55 | 4.55
|  | Insumo | 00036 | EMOP | PERFIL "H" DE ACO CARBONO, P/USOS GERAIS , PADRAO AMERICANO, COMPRIMENTO USUAL, P RECO DE REVENDEDOR, DE 6"X6" | Material |  | KG | 0.4478 | 0 | 10.18 | 4.55
[7 empty] | MO sem LS => | 0 | LS => | 0 | MO com LS => | 0
[7 empty] | Valor do BDI => | 1.15 |  | Valor com BDI => |  | 5.7
|  |  | Código | Banco | Descrição | Tipo |  | Und | Quant. | Porcent. | Valor Unit | Total
|  | Composição | 97734 | SINAPI | PEÇA RETANGULAR PRÉ-MOLDADA, VOLUME DE CONCRETO DE 10 A 30 LITROS, TAXA DE AÇO APROXIMADA DE 30KG/M³. AF_03/2024 | Estruturas Pré-Fabricadas e Pré-Moldadas |  | m³ | 1 |  | 3586.58 | 3586.58
|  | Composição Auxiliar | 88261 | SINAPI | CARPINTEIRO DE ESQUADRIAS COM ENCARGOS COMPLEMENTARES | Livro SINAPI: Cálculos e Parâmetros |  | H | 5.96 | 0 | 39.71 | 236.67
|  | Composição Auxiliar | 92767 | SINAPI | ARMAÇÃO DE LAJE DE ESTRUTURA CONVENCIONAL DE CONCRETO ARMADO UTILIZANDO AÇO CA-60 DE 4,2 MM - MONTAGEM. AF_06/2022 | Armação para Estruturas de Concreto Armado |  | KG | 27.8988 | 0 | 17.86 | 498.27
|  | Composição Auxiliar | 88316 | SINAPI | SERVENTE COM ENCARGOS COMPLEMENTARES | Livro SINAPI: Cálculos e Parâmetros |  | H | 31.3499 | 0 | 29.15 | 913.84
|  | Composição Auxiliar | 91693 | SINAPI | SERRA CIRCULAR DE BANCADA COM MOTOR ELÉTRICO POTÊNCIA DE 5HP, COM COIFA PARA DISCO 10" - CHI DIURNO. AF_08/2015 | Custos Horários Produtivo e Improdutivo dos Equipamentos |  | CHI | 0.7043 | 0 | 39.98 | 28.15
|  | Composição Auxiliar | 91692 | SINAPI | SERRA CIRCULAR DE BANCADA COM MOTOR ELÉTRICO POTÊNCIA DE 5HP, COM COIFA PARA DISCO 10" - CHP DIURNO. AF_08/2015 | Custos Horários Produtivo e Improdutivo dos Equipamentos |  | CHP | 0.4877 | 0 | 41.6 | 20.28
|  | Composição Auxiliar | 88309 | SINAPI | PEDREIRO COM ENCARGOS COMPLEMENTARES | Livro SINAPI: Cálculos e Parâmetros |  | H | 31.3499 | 0 | 36.96 | 1158.69
|  | Composição Auxiliar | 94971 | SINAPI | CONCRETO FCK = 25MPA, TRAÇO 1:2,3:2,7 (EM MASSA SECA DE CIMENTO/ AREIA MÉDIA/ BRITA 1) - PREPARO MECÂNICO COM BETONEIRA 600 L. AF_05/2021 | Produção de Concreto |  | m³ | 1.2 | 0 | 466.64 | 559.96
|  | Composição Auxiliar | 90586 | SINAPI | VIBRADOR DE IMERSÃO, DIÂMETRO DE PONTEIRA 45MM, MOTOR ELÉTRICO TRIFÁSICO POTÊNCIA DE 2 CV - CHP DIURNO. AF_06/2015 | Custos Horários Produtivo e Improdutivo dos Equipamentos |  | CHP | 6.635 | 0 | 1.45 | 9.62
|  | Composição Auxiliar | 88239 | SINAPI | AJUDANTE DE CARPINTEIRO COM ENCARGOS COMPLEMENTARES | Livro SINAPI: Cálculos e Parâmetros |  | H | 1.192 | 0 | 29.91 | 35.65
|  | Composição Auxiliar | 90587 | SINAPI | VIBRADOR DE IMERSÃO, DIÂMETRO DE PONTEIRA 45MM, MOTOR ELÉTRICO TRIFÁSICO POTÊNCIA DE 2 CV - CHI DIURNO. AF_06/2015 | Custos Horários Produtivo e Improdutivo dos Equipamentos |  | CHI | 18.0917 | 0 | 0.53 | 9.58
|  | Insumo | 00002692 | SINAPI | DESMOLDANTE PROTETOR PARA FORMAS DE MADEIRA, DE BASE OLEOSA EMULSIONADA EM AGUA | Material |  | L | 0.0833 | 0 | 7.97 | 0.66
|  | Insumo | 00001358 | SINAPI | CHAPA/PAINEL DE MADEIRA COMPENSADA RESINADA (MADEIRITE RESINADO ROSA) PARA FORMA DE CONCRETO, DE 2200 X 1100 MM, E = 17 MM | Material |  | m² | 1.9404 | 0 | 45.9 | 89.06
|  | Insumo | 00020247 | SINAPI | PREGO DE ACO POLIDO COM CABECA 15 X 15 (1 1/4 X 13) | Material |  | KG | 0.4365 | 0 | 20.35 | 8.88
|  | Insumo | 00004517 | SINAPI | SARRAFO *2,5 X 7,5* CM EM PINUS, MISTA OU EQUIVALENTE DA REGIAO - BRUTA | Material |  | M | 5.6283 | 0 | 3.07 | 17.27
[7 empty] | MO sem LS => | 1928.28 | LS => | 0 | MO com LS => | 1928.28
[7 empty] | Valor do BDI => | 914.21 |  | Valor com BDI => |  | 4500.79
|  |  | Código | Banco | Descrição | Tipo |  | Und | Quant. | Porcent. | Valor Unit | Total
|  | Composição | 97735 | SINAPI | PEÇA RETANGULAR PRÉ-MOLDADA, VOLUME DE CONCRETO DE 30 A 100 LITROS, TAXA DE AÇO APROXIMADA DE 30KG/M³. AF_03/2024 | Estruturas Pré-Fabricadas e Pré-Moldadas |  | m³ | 1 |  | 2872.13 | 2872.13
|  | Composição Auxiliar | 88316 | SINAPI | SERVENTE COM ENCARGOS COMPLEMENTARES | Livro SINAPI: Cálculos e Parâmetros |  | H | 22.4974 | 0 | 29.15 | 655.79
|  | Composição Auxiliar | 91692 | SINAPI | SERRA CIRCULAR DE BANCADA COM MOTOR ELÉTRICO POTÊNCIA DE 5HP, COM COIFA PARA DISCO 10" - CHP DIURNO. AF_08/2015 | Custos Horários Produtivo e Improdutivo dos Equipamentos |  | CHP | 0.313 | 0 | 41.6 | 13.02
|  | Composição Auxiliar | 90586 | SINAPI | VIBRADOR DE IMERSÃO, DIÂMETRO DE PONTEIRA 45MM, MOTOR ELÉTRICO TRIFÁSICO POTÊNCIA DE 2 CV - CHP DIURNO. AF_06/2015 | Custos Horários Produtivo e Improdutivo dos Equipamentos |  | CHP | 4.6865 | 0 | 1.45 | 6.79
|  | Composição Auxiliar | 88261 | SINAPI | CARPINTEIRO DE ESQUADRIAS COM ENCARGOS COMPLEMENTARES | Livro SINAPI: Cálculos e Parâmetros |  | H | 3.678 | 0 | 39.71 | 146.05
|  | Composição Auxiliar | 91693 | SINAPI | SERRA CIRCULAR DE BANCADA COM MOTOR ELÉTRICO POTÊNCIA DE 5HP, COM COIFA PARA DISCO 10" - CHI DIURNO. AF_08/2015 | Custos Horários Produtivo e Improdutivo dos Equipamentos |  | CHI | 0.4226 | 0 | 39.98 | 16.89
|  | Composição Auxiliar | 88239 | SINAPI | AJUDANTE DE CARPINTEIRO COM ENCARGOS COMPLEMENTARES | Livro SINAPI: Cálculos e Parâmetros |  | H | 0.7356 | 0 | 29.91 | 22
|  | Composição Auxiliar | 92767 | SINAPI | ARMAÇÃO DE LAJE DE ESTRUTURA CONVENCIONAL DE CONCRETO ARMADO UTILIZANDO AÇO CA-60 DE 4,2 MM - MONTAGEM. AF_06/2022 | Armação para Estruturas de Concreto Armado |  | KG | 28.9369 | 0 | 17.86 | 516.81
|  | Composição Auxiliar | 88309 | SINAPI | PEDREIRO COM ENCARGOS COMPLEMENTARES | Livro SINAPI: Cálculos e Parâmetros |  | H | 22.4974 | 0 | 36.96 | 831.5
|  | Composição Auxiliar | 94972 | SINAPI | CONCRETO FCK = 30MPA, TRAÇO 1:2,1:2,5 (EM MASSA SECA DE CIMENTO/ AREIA MÉDIA/ BRITA 1) - PREPARO MECÂNICO COM BETONEIRA 600 L. AF_05/2021 | Produção de Concreto |  | m³ | 1.2 | 0 | 480.69 | 576.82
|  | Composição Auxiliar | 90587 | SINAPI | VIBRADOR DE IMERSÃO, DIÂMETRO DE PONTEIRA 45MM, MOTOR ELÉTRICO TRIFÁSICO POTÊNCIA DE 2 CV - CHI DIURNO. AF_06/2015 | Custos Horários Produtivo e Improdutivo dos Equipamentos |  | CHI | 12.7788 | 0 | 0.53 | 6.77
|  | Insumo | 00001358 | SINAPI | CHAPA/PAINEL DE MADEIRA COMPENSADA RESINADA (MADEIRITE RESINADO ROSA) PARA FORMA DE CONCRETO, DE 2200 X 1100 MM, E = 17 MM | Material |  | m² | 1.3112 | 0 | 45.9 | 60.18
|  | Insumo | 00004517 | SINAPI | SARRAFO *2,5 X 7,5* CM EM PINUS, MISTA OU EQUIVALENTE DA REGIAO - BRUTA | Material |  | M | 4.477 | 0 | 3.07 | 13.74
|  | Insumo | 00002692 | SINAPI | DESMOLDANTE PROTETOR PARA FORMAS DE MADEIRA, DE BASE OLEOSA EMULSIONADA EM AGUA | Material |  | L | 0.0567 | 0 | 7.97 | 0.45
|  | Insumo | 00020247 | SINAPI | PREGO DE ACO POLIDO COM CABECA 15 X 15 (1 1/4 X 13) | Material |  | KG | 0.2619 | 0 | 20.35 | 5.32
[7 empty] | MO sem LS => | 1433.38 | LS => | 0 | MO com LS => | 1433.38
[7 empty] | Valor do BDI => | 732.1 |  | Valor com BDI => |  | 3604.23
|  |  | Código | Banco | Descrição | Tipo |  | Und | Quant. | Porcent. | Valor Unit | Total
|  | Composição | 88310 | SINAPI | PINTOR COM ENCARGOS COMPLEMENTARES | Livro SINAPI: Cálculos e Parâmetros |  | H | 1 |  | 38.02 | 38.02
|  | Composição Auxiliar | 95372 | SINAPI | CURSO DE CAPACITAÇÃO PARA PINTOR (ENCARGOS COMPLEMENTARES) - HORISTA | Livro SINAPI: Cálculos e Parâmetros |  | H | 1 | 0 | 0.38 | 0.38
|  | Insumo | 00037372 | SINAPI | EXAMES - HORISTA (COLETADO CAIXA - ENCARGOS COMPLEMENTARES) | Material |  | H | 1 | 0 | 1.43 | 1.43
|  | Insumo | 00037371 | SINAPI | TRANSPORTE - HORISTA (COLETADO CAIXA - ENCARGOS COMPLEMENTARES) | Material |  | H | 1 | 0 | 1.58 | 1.58
|  | Insumo | 00043466 | SINAPI | FERRAMENTAS - FAMILIA PINTOR - HORISTA (ENCARGOS COMPLEMENTARES - COLETADO CAIXA) | Material |  | H | 1 | 0 | 2.05 | 2.05
|  | Insumo | 00037370 | SINAPI | ALIMENTACAO - HORISTA (COLETADO CAIXA - ENCARGOS COMPLEMENTARES) | Material |  | H | 1 | 0 | 4.84 | 4.84
|  | Insumo | 00043490 | SINAPI | EPI - FAMILIA PINTOR - HORISTA (ENCARGOS COMPLEMENTARES - COLETADO CAIXA) | Material |  | H | 1 | 0 | 1.85 | 1.85
|  | Insumo | 00037373 | SINAPI | SEGURO - HORISTA (COLETADO CAIXA - ENCARGOS COMPLEMENTARES) | Material |  | H | 1 | 0 | 0.08 | 0.08
|  | Insumo | 00004783 | SINAPI | PINTOR (HORISTA) | Mão de Obra |  | H | 1 | 0 | 25.81 | 25.81
[7 empty] | MO sem LS => | 26.19 | LS => | 0 | MO com LS => | 26.19
[7 empty] | Valor do BDI => | 9.69 |  | Valor com BDI => |  | 47.71
|  |  | Código | Banco | Descrição | Tipo |  | Und | Quant. | Porcent. | Valor Unit | Total
|  | Composição | 102234 | SINAPI | PINTURA IMUNIZANTE PARA MADEIRA, 2 DEMÃOS. AF_01/2021 | Pintura em Madeira |  | m² | 1 |  | 29.54 | 29.54
|  | Composição Auxiliar | 88310 | SINAPI | PINTOR COM ENCARGOS COMPLEMENTARES | Livro SINAPI: Cálculos e Parâmetros |  | H | 0.4529 | 0 | 38.02 | 17.21
|  | Insumo | 00007340 | SINAPI | IMUNIZANTE PARA MADEIRA, INCOLOR | Material |  | L | 0.3257 | 0 | 37.86 | 12.33
[7 empty] | MO sem LS => | 11.86 | LS => | 0 | MO com LS => | 11.86
[7 empty] | Valor do BDI => | 7.52 |  | Valor com BDI => |  | 37.06
|  |  | Código | Banco | Descrição | Tipo |  | Und | Quant. | Porcent. | Valor Unit | Total
|  | Composição | 91278 | SINAPI | PLACA VIBRATÓRIA REVERSÍVEL COM MOTOR 4 TEMPOS A GASOLINA, FORÇA CENTRÍFUGA DE 25 KN (2500 KGF), POTÊNCIA 5,5 CV - CHI DIURNO. AF_08/2015 | Custos Horários Produtivo e Improdutivo dos Equipamentos |  | CHI | 1 |  | 0.73 | 0.73
|  | Composição Auxiliar | 91274 | SINAPI | PLACA VIBRATÓRIA REVERSÍVEL COM MOTOR 4 TEMPOS A GASOLINA, FORÇA CENTRÍFUGA DE 25 KN (2500 KGF), POTÊNCIA 5,5 CV - JUROS. AF_08/2015 | Depreciação, Juros, Impostos e Seguros, Manutenção e Materiais na Operação dos Equipamentos |  | H | 1 | 0 | 0.15 | 0.15
|  | Composição Auxiliar | 91273 | SINAPI | PLACA VIBRATÓRIA REVERSÍVEL COM MOTOR 4 TEMPOS A GASOLINA, FORÇA CENTRÍFUGA DE 25 KN (2500 KGF), POTÊNCIA 5,5 CV - DEPRECIAÇÃO. AF_08/2015 | Depreciação, Juros, Impostos e Seguros, Manutenção e Materiais na Operação dos Equipamentos |  | H | 1 | 0 | 0.58 | 0.58
[7 empty] | MO sem LS => | 0 | LS => | 0 | MO com LS => | 0
[7 empty] | Valor do BDI => | 0.18 |  | Valor com BDI => |  | 0.91
|  |  | Código | Banco | Descrição | Tipo |  | Und | Quant. | Porcent. | Valor Unit | Total
|  | Composição | 91277 | SINAPI | PLACA VIBRATÓRIA REVERSÍVEL COM MOTOR 4 TEMPOS A GASOLINA, FORÇA CENTRÍFUGA DE 25 KN (2500 KGF), POTÊNCIA 5,5 CV - CHP DIURNO. AF_08/2015 | Custos Horários Produtivo e Improdutivo dos Equipamentos |  | CHP | 1 |  | 10.19 | 10.19
|  | Composição Auxiliar | 91275 | SINAPI | PLACA VIBRATÓRIA REVERSÍVEL COM MOTOR 4 TEMPOS A GASOLINA, FORÇA CENTRÍFUGA DE 25 KN (2500 KGF), POTÊNCIA 5,5 CV - MANUTENÇÃO. AF_08/2015 | Depreciação, Juros, Impostos e Seguros, Manutenção e Materiais na Operação dos Equipamentos |  | H | 1 | 0 | 0.72 | 0.72
|  | Composição Auxiliar | 91273 | SINAPI | PLACA VIBRATÓRIA REVERSÍVEL COM MOTOR 4 TEMPOS A GASOLINA, FORÇA CENTRÍFUGA DE 25 KN (2500 KGF), POTÊNCIA 5,5 CV - DEPRECIAÇÃO. AF_08/2015 | Depreciação, Juros, Impostos e Seguros, Manutenção e Materiais na Operação dos Equipamentos |  | H | 1 | 0 | 0.58 | 0.58
|  | Composição Auxiliar | 91276 | SINAPI | PLACA VIBRATÓRIA REVERSÍVEL COM MOTOR 4 TEMPOS A GASOLINA, FORÇA CENTRÍFUGA DE 25 KN (2500 KGF), POTÊNCIA 5,5 CV - MATERIAIS NA OPERAÇÃO. AF_08/2015 | Depreciação, Juros, Impostos e Seguros, Manutenção e Materiais na Operação dos Equipamentos |  | H | 1 | 0 | 8.74 | 8.74
|  | Composição Auxiliar | 91274 | SINAPI | PLACA VIBRATÓRIA REVERSÍVEL COM MOTOR 4 TEMPOS A GASOLINA, FORÇA CENTRÍFUGA DE 25 KN (2500 KGF), POTÊNCIA 5,5 CV - JUROS. AF_08/2015 | Depreciação, Juros, Impostos e Seguros, Manutenção e Materiais na Operação dos Equipamentos |  | H | 1 | 0 | 0.15 | 0.15
[7 empty] | MO sem LS => | 0 | LS => | 0 | MO com LS => | 0
[7 empty] | Valor do BDI => | 2.59 |  | Valor com BDI => |  | 12.78
|  |  | Código | Banco | Descrição | Tipo |  | Und | Quant. | Porcent. | Valor Unit | Total
|  | Composição | 91273 | SINAPI | PLACA VIBRATÓRIA REVERSÍVEL COM MOTOR 4 TEMPOS A GASOLINA, FORÇA CENTRÍFUGA DE 25 KN (2500 KGF), POTÊNCIA 5,5 CV - DEPRECIAÇÃO. AF_08/2015 | Depreciação, Juros, Impostos e Seguros, Manutenção e Materiais na Operação dos Equipamentos |  | H | 1 |  | 0.58 | 0.58
|  | Insumo | 00001442 | SINAPI | COMPACTADOR DE SOLO TIPO PLACA VIBRATORIA REVERSIVEL, A GASOLINA 4 TEMPOS, PESO 125 A 150 KG, FORCA CENTRIF. 2500 A 2800 KGF, LARG. TRABALHO 400 A 450 MM, FREQ. VIBRACAO 4300 A 4500 RPM, VELOC. TRABALHO 15 A 20 M/MIN, POT. 5,5 A 6,0 HP | Equipamento para Aquisição Permanente |  | UN | 5.33e-05 | 0 | 10941.06 | 0.58
[7 empty] | MO sem LS => | 0 | LS => | 0 | MO com LS => | 0
[7 empty] | Valor do BDI => | 0.14 |  | Valor com BDI => |  | 0.72
|  |  | Código | Banco | Descrição | Tipo |  | Und | Quant. | Porcent. | Valor Unit | Total
|  | Composição | 91274 | SINAPI | PLACA VIBRATÓRIA REVERSÍVEL COM MOTOR 4 TEMPOS A GASOLINA, FORÇA CENTRÍFUGA DE 25 KN (2500 KGF), POTÊNCIA 5,5 CV - JUROS. AF_08/2015 | Depreciação, Juros, Impostos e Seguros, Manutenção e Materiais na Operação dos Equipamentos |  | H | 1 |  | 0.15 | 0.15
|  | Insumo | 00001442 | SINAPI | COMPACTADOR DE SOLO TIPO PLACA VIBRATORIA REVERSIVEL, A GASOLINA 4 TEMPOS, PESO 125 A 150 KG, FORCA CENTRIF. 2500 A 2800 KGF, LARG. TRABALHO 400 A 450 MM, FREQ. VIBRACAO 4300 A 4500 RPM, VELOC. TRABALHO 15 A 20 M/MIN, POT. 5,5 A 6,0 HP | Equipamento para Aquisição Permanente |  | UN | 1.43e-05 | 0 | 10941.06 | 0.15
[7 empty] | MO sem LS => | 0 | LS => | 0 | MO com LS => | 0
[7 empty] | Valor do BDI => | 0.03 |  | Valor com BDI => |  | 0.18
|  |  | Código | Banco | Descrição | Tipo |  | Und | Quant. | Porcent. | Valor Unit | Total
|  | Composição | 91275 | SINAPI | PLACA VIBRATÓRIA REVERSÍVEL COM MOTOR 4 TEMPOS A GASOLINA, FORÇA CENTRÍFUGA DE 25 KN (2500 KGF), POTÊNCIA 5,5 CV - MANUTENÇÃO. AF_08/2015 | Depreciação, Juros, Impostos e Seguros, Manutenção e Materiais na Operação dos Equipamentos |  | H | 1 |  | 0.72 | 0.72
|  | Insumo | 00001442 | SINAPI | COMPACTADOR DE SOLO TIPO PLACA VIBRATORIA REVERSIVEL, A GASOLINA 4 TEMPOS, PESO 125 A 150 KG, FORCA CENTRIF. 2500 A 2800 KGF, LARG. TRABALHO 400 A 450 MM, FREQ. VIBRACAO 4300 A 4500 RPM, VELOC. TRABALHO 15 A 20 M/MIN, POT. 5,5 A 6,0 HP | Equipamento para Aquisição Permanente |  | UN | 6.67e-05 | 0 | 10941.06 | 0.72
[7 empty] | MO sem LS => | 0 | LS => | 0 | MO com LS => | 0
[7 empty] | Valor do BDI => | 0.18 |  | Valor com BDI => |  | 0.9
|  |  | Código | Banco | Descrição | Tipo |  | Und | Quant. | Porcent. | Valor Unit | Total
|  | Composição | 91276 | SINAPI | PLACA VIBRATÓRIA REVERSÍVEL COM MOTOR 4 TEMPOS A GASOLINA, FORÇA CENTRÍFUGA DE 25 KN (2500 KGF), POTÊNCIA 5,5 CV - MATERIAIS NA OPERAÇÃO. AF_08/2015 | Depreciação, Juros, Impostos e Seguros, Manutenção e Materiais na Operação dos Equipamentos |  | H | 1 |  | 8.74 | 8.74
|  | Insumo | 00004222 | SINAPI | GASOLINA COMUM | Material |  | L | 1.44 | 0 | 6.07 | 8.74
[7 empty] | MO sem LS => | 0 | LS => | 0 | MO com LS => | 0
[7 empty] | Valor do BDI => | 2.22 |  | Valor com BDI => |  | 10.96
|  |  | Código | Banco | Descrição | Tipo |  | Und | Quant. | Porcent. | Valor Unit | Total
|  | Composição | 95277 | SINAPI | POLIDORA DE PISO (POLITRIZ), PESO DE 100KG, DIÂMETRO 450 MM, MOTOR ELÉTRICO, POTÊNCIA 4 HP - CHI DIURNO. AF_05/2023 | Custos Horários Produtivo e Improdutivo dos Equipamentos |  | CHI | 1 |  | 0.75 | 0.75
|  | Composição Auxiliar | 95272 | SINAPI | POLIDORA DE PISO (POLITRIZ), PESO DE 100KG, DIÂMETRO 450 MM, MOTOR ELÉTRICO, POTÊNCIA 4 HP - DEPRECIAÇÃO. AF_05/2023 | Depreciação, Juros, Impostos e Seguros, Manutenção e Materiais na Operação dos Equipamentos |  | H | 1 | 0 | 0.61 | 0.61
|  | Composição Auxiliar | 95273 | SINAPI | POLIDORA DE PISO (POLITRIZ), PESO DE 100KG, DIÂMETRO 450 MM, MOTOR ELÉTRICO, POTÊNCIA 4 HP - JUROS. AF_05/2023 | Depreciação, Juros, Impostos e Seguros, Manutenção e Materiais na Operação dos Equipamentos |  | H | 1 | 0 | 0.14 | 0.14
[7 empty] | MO sem LS => | 0 | LS => | 0 | MO com LS => | 0
[7 empty] | Valor do BDI => | 0.19 |  | Valor com BDI => |  | 0.94
|  |  | Código | Banco | Descrição | Tipo |  | Und | Quant. | Porcent. | Valor Unit | Total
|  | Composição | 95276 | SINAPI | POLIDORA DE PISO (POLITRIZ), PESO DE 100KG, DIÂMETRO 450 MM, MOTOR ELÉTRICO, POTÊNCIA 4 HP - CHP DIURNO. AF_05/2023 | Custos Horários Produtivo e Improdutivo dos Equipamentos |  | CHP | 1 |  | 4.14 | 4.14
|  | Composição Auxiliar | 95273 | SINAPI | POLIDORA DE PISO (POLITRIZ), PESO DE 100KG, DIÂMETRO 450 MM, MOTOR ELÉTRICO, POTÊNCIA 4 HP - JUROS. AF_05/2023 | Depreciação, Juros, Impostos e Seguros, Manutenção e Materiais na Operação dos Equipamentos |  | H | 1 | 0 | 0.14 | 0.14
|  | Composição Auxiliar | 95274 | SINAPI | POLIDORA DE PISO (POLITRIZ), PESO DE 100KG, DIÂMETRO 450 MM, MOTOR ELÉTRICO, POTÊNCIA 4 HP - MANUTENÇÃO. AF_05/2023 | Depreciação, Juros, Impostos e Seguros, Manutenção e Materiais na Operação dos Equipamentos |  | H | 1 | 0 | 0.47 | 0.47
|  | Composição Auxiliar | 95275 | SINAPI | POLIDORA DE PISO (POLITRIZ), PESO DE 100KG, DIÂMETRO 450 MM, MOTOR ELÉTRICO, POTÊNCIA 4 HP - MATERIAIS NA OPERAÇÃO. AF_05/2023 | Depreciação, Juros, Impostos e Seguros, Manutenção e Materiais na Operação dos Equipamentos |  | H | 1 | 0 | 2.92 | 2.92
|  | Composição Auxiliar | 95272 | SINAPI | POLIDORA DE PISO (POLITRIZ), PESO DE 100KG, DIÂMETRO 450 MM, MOTOR ELÉTRICO, POTÊNCIA 4 HP - DEPRECIAÇÃO. AF_05/2023 | Depreciação, Juros, Impostos e Seguros, Manutenção e Materiais na Operação dos Equipamentos |  | H | 1 | 0 | 0.61 | 0.61
[7 empty] | MO sem LS => | 0 | LS => | 0 | MO com LS => | 0
[7 empty] | Valor do BDI => | 1.05 |  | Valor com BDI => |  | 5.19
|  |  | Código | Banco | Descrição | Tipo |  | Und | Quant. | Porcent. | Valor Unit | Total
|  | Composição | 95272 | SINAPI | POLIDORA DE PISO (POLITRIZ), PESO DE 100KG, DIÂMETRO 450 MM, MOTOR ELÉTRICO, POTÊNCIA 4 HP - DEPRECIAÇÃO. AF_05/2023 | Depreciação, Juros, Impostos e Seguros, Manutenção e Materiais na Operação dos Equipamentos |  | H | 1 |  | 0.61 | 0.61
|  | Insumo | 00013954 | SINAPI | POLIDORA DE PISO (POLITRIZ) ELETRICA, MOTOR MONOFASICO DE 4 HP, PESO DE 100 KG, DIAMETRO DO TRABALHO DE 450 MM | Equipamento para Aquisição Permanente |  | UN | 6.4e-05 | 0 | 9574.08 | 0.61
[7 empty] | MO sem LS => | 0 | LS => | 0 | MO com LS => | 0
[7 empty] | Valor do BDI => | 0.15 |  | Valor com BDI => |  | 0.76
|  |  | Código | Banco | Descrição | Tipo |  | Und | Quant. | Porcent. | Valor Unit | Total
|  | Composição | 95273 | SINAPI | POLIDORA DE PISO (POLITRIZ), PESO DE 100KG, DIÂMETRO 450 MM, MOTOR ELÉTRICO, POTÊNCIA 4 HP - JUROS. AF_05/2023 | Depreciação, Juros, Impostos e Seguros, Manutenção e Materiais na Operação dos Equipamentos |  | H | 1 |  | 0.14 | 0.14
|  | Insumo | 00013954 | SINAPI | POLIDORA DE PISO (POLITRIZ) ELETRICA, MOTOR MONOFASICO DE 4 HP, PESO DE 100 KG, DIAMETRO DO TRABALHO DE 450 MM | Equipamento para Aquisição Permanente |  | UN | 1.48e-05 | 0 | 9574.08 | 0.14
[7 empty] | MO sem LS => | 0 | LS => | 0 | MO com LS => | 0
[7 empty] | Valor do BDI => | 0.03 |  | Valor com BDI => |  | 0.17
|  |  | Código | Banco | Descrição | Tipo |  | Und | Quant. | Porcent. | Valor Unit | Total
|  | Composição | 95274 | SINAPI | POLIDORA DE PISO (POLITRIZ), PESO DE 100KG, DIÂMETRO 450 MM, MOTOR ELÉTRICO, POTÊNCIA 4 HP - MANUTENÇÃO. AF_05/2023 | Depreciação, Juros, Impostos e Seguros, Manutenção e Materiais na Operação dos Equipamentos |  | H | 1 |  | 0.47 | 0.47
|  | Insumo | 00013954 | SINAPI | POLIDORA DE PISO (POLITRIZ) ELETRICA, MOTOR MONOFASICO DE 4 HP, PESO DE 100 KG, DIAMETRO DO TRABALHO DE 450 MM | Equipamento para Aquisição Permanente |  | UN | 5e-05 | 0 | 9574.08 | 0.47
[7 empty] | MO sem LS => | 0 | LS => | 0 | MO com LS => | 0
[7 empty] | Valor do BDI => | 0.11 |  | Valor com BDI => |  | 0.58
|  |  | Código | Banco | Descrição | Tipo |  | Und | Quant. | Porcent. | Valor Unit | Total
|  | Composição | 95275 | SINAPI | POLIDORA DE PISO (POLITRIZ), PESO DE 100KG, DIÂMETRO 450 MM, MOTOR ELÉTRICO, POTÊNCIA 4 HP - MATERIAIS NA OPERAÇÃO. AF_05/2023 | Depreciação, Juros, Impostos e Seguros, Manutenção e Materiais na Operação dos Equipamentos |  | H | 1 |  | 2.92 | 2.92
|  | Insumo | 00002705 | SINAPI | ENERGIA ELETRICA ATE 2000 KWH INDUSTRIAL, SEM DEMANDA | Franquia |  | KWH | 2.54 | 0 | 1.15 | 2.92
[7 empty] | MO sem LS => | 0 | LS => | 0 | MO com LS => | 0
[7 empty] | Valor do BDI => | 0.74 |  | Valor com BDI => |  | 3.66
|  |  | Código | Banco | Descrição | Tipo |  | Und | Quant. | Porcent. | Valor Unit | Total
|  | Composição | 14.003.0231-A | EMOP | PORTA ALUMINIO ANODIZADO EM BRONZE OU PRETO,PERFIL SERIE 25, EM LAMBRI HORIZONTAL, EXCLUSIVE FECHADURA. FORNECIMENTO E COLOCACAO 59,85%-ANODIZACAO(15%),ACESSORIOS(39%) 18,45%-ANODIZACAO(15%),DESGASTE DE FERRAMENTAS E EPI(3%) | 14 |  | m² | 1 |  | 1565.02 | 1565.02
|  | Insumo | 20132 | EMOP | MAO-DE-OBRA DE SERVENTE DA CONSTRUCAO CI VIL, INCLUSIVE ENCARGOS SOCIAIS DESONERA DOS | Mão de Obra |  | H | 3 | 18.45 | 19.16 | 68.08
|  | Insumo | 00022 | EMOP | ALUMINIO EM PERFIL TUBULAR EXTRUDADO, LI GA COMUM | Material |  | KG | 25 | 59.85 | 34.92 | 1395.49
|  | Insumo | 20131 | EMOP | MAO-DE-OBRA DE SERRALHEIRO DA CONSTRUCAO CIVIL, INCLUSIVE ENCARGOS SOCIAIS DESON ERADOS | Mão de Obra |  | H | 3 | 18.45 | 28.55 | 101.45
[7 empty] | MO sem LS => | 169.53 | LS => | 0 | MO com LS => | 169.53
[7 empty] | Valor do BDI => | 398.92 |  | Valor com BDI => |  | 1963.94
|  |  | Código | Banco | Descrição | Tipo |  | Und | Quant. | Porcent. | Valor Unit | Total
|  | Composição | 14.003.0206-A | EMOP | PORTA DE ALUMINIO ANODIZADO EM BRONZE OU PRETO, EM 2 FOLHAS DE ABRIR, TENDO 1 CONTRAPINAZIO DIVIDINDO A ESQUADRIA EM 2 VAZIOS PARA VIDRO,PERFIS SERIE 25,EXCLUSIVE FECHADURA. FORNE CIMENTO E COLOCACAO 59,85%-ANODIZACAO TONAL.BRONZE OU PRETO(15%),ACESSORIOS(39%) 18,45%-ANODIZACAO EM TONALIDADE BRONZE OU PRETO (15%) E DESG ASTE DE FERRAMENTAS E EPI (3%) | 14 |  | m² | 1 |  | 1453.38 | 1453.38
|  | Insumo | 20132 | EMOP | MAO-DE-OBRA DE SERVENTE DA CONSTRUCAO CI VIL, INCLUSIVE ENCARGOS SOCIAIS DESONERA DOS | Mão de Obra |  | H | 3 | 18.45 | 19.16 | 68.08
|  | Insumo | 00022 | EMOP | ALUMINIO EM PERFIL TUBULAR EXTRUDADO, LI GA COMUM | Material |  | KG | 23 | 59.85 | 34.92 | 1283.85
|  | Insumo | 20131 | EMOP | MAO-DE-OBRA DE SERRALHEIRO DA CONSTRUCAO CIVIL, INCLUSIVE ENCARGOS SOCIAIS DESON ERADOS | Mão de Obra |  | H | 3 | 18.45 | 28.55 | 101.45
[7 empty] | MO sem LS => | 169.53 | LS => | 0 | MO com LS => | 169.53
[7 empty] | Valor do BDI => | 370.46 |  | Valor com BDI => |  | 1823.84
|  |  | Código | Banco | Descrição | Tipo |  | Und | Quant. | Porcent. | Valor Unit | Total
|  | Composição | 14.003.0226-A | EMOP | PORTA DE ALUMINIO ANODIZADO EM BRONZE OU PRETO,PERFIL SERIE 25,EM VENEZIANA,EXCLUSIVE FECHADURA.FORNECIMENTO E COLOCACAO 59,85%-ANODIZACAO(15%),ACESSORIOS(39%) 18,45%-ANODIZACAO(15%),DESGASTE DE FERRAMENTAS E EPI(3%) | 14 |  | m² | 1 |  | 1565.02 | 1565.02
|  | Insumo | 00022 | EMOP | ALUMINIO EM PERFIL TUBULAR EXTRUDADO, LI GA COMUM | Material |  | KG | 25 | 59.85 | 34.92 | 1395.49
|  | Insumo | 20132 | EMOP | MAO-DE-OBRA DE SERVENTE DA CONSTRUCAO CI VIL, INCLUSIVE ENCARGOS SOCIAIS DESONERA DOS | Mão de Obra |  | H | 3 | 18.45 | 19.16 | 68.08
|  | Insumo | 20131 | EMOP | MAO-DE-OBRA DE SERRALHEIRO DA CONSTRUCAO CIVIL, INCLUSIVE ENCARGOS SOCIAIS DESON ERADOS | Mão de Obra |  | H | 3 | 18.45 | 28.55 | 101.45
[7 empty] | MO sem LS => | 169.53 | LS => | 0 | MO com LS => | 169.53
[7 empty] | Valor do BDI => | 398.92 |  | Valor com BDI => |  | 1963.94
|  |  | Código | Banco | Descrição | Tipo |  | Und | Quant. | Porcent. | Valor Unit | Total
|  | Composição | 14.003.0201-A | EMOP | PORTA DE ALUMINIO ANODIZADO EM BRONZE OU PRETO,TENDO 1 CONTR APINAZIO DIVIDINDO A ESQUADRIA EM 2 VAZIOS PARA VIDRO,EM PER FIS SERIE 25,EXCLUSIVE FECHADURAS.FORNECIMENTO E COLOCACAO 55,25%-ANODIZACAO TONAL.BRONZE OU PRETO(15%),ACESSORIOS(35%) 18,45%-ANODIZACAO EM TONALIDADE BRONZE OU PRETO (15%) E DESG ASTE DE FERRAMENTAS E EPI | 14 |  | m² | 1 |  | 1524.86 | 1524.86
|  | Insumo | 20131 | EMOP | MAO-DE-OBRA DE SERRALHEIRO DA CONSTRUCAO CIVIL, INCLUSIVE ENCARGOS SOCIAIS DESON ERADOS | Mão de Obra |  | H | 3 | 18.45 | 28.55 | 101.45
|  | Insumo | 20132 | EMOP | MAO-DE-OBRA DE SERVENTE DA CONSTRUCAO CI VIL, INCLUSIVE ENCARGOS SOCIAIS DESONERA DOS | Mão de Obra |  | H | 3 | 18.45 | 19.16 | 68.08
|  | Insumo | 00022 | EMOP | ALUMINIO EM PERFIL TUBULAR EXTRUDADO, LI GA COMUM | Material |  | KG | 25 | 55.25 | 34.92 | 1355.33
[7 empty] | MO sem LS => | 169.53 | LS => | 0 | MO com LS => | 169.53
[7 empty] | Valor do BDI => | 388.68 |  | Valor com BDI => |  | 1913.54
|  |  | Código | Banco | Descrição | Tipo |  | Und | Quant. | Porcent. | Valor Unit | Total
|  | Composição | UFF00069 (ADAPT_SINAPI:102182) | Próprio | PORTA PIVOTANTE DE VIDRO TEMPERADO, 120X240 CM, ESPESSURA 10 MM, INCLUSIVE ACESSÓRIOS. | ESQV - ESQUADRIAS/FERRAGENS/VIDROS |  | UN | 1 |  | 2066.32 | 2066.32
|  | Composição Auxiliar | 88325 | SINAPI | VIDRACEIRO COM ENCARGOS COMPLEMENTARES | Livro SINAPI: Cálculos e Parâmetros |  | H | 2.93 | 0 | 33.17 | 97.18
|  | Composição Auxiliar | 88316 | SINAPI | SERVENTE COM ENCARGOS COMPLEMENTARES | Livro SINAPI: Cálculos e Parâmetros |  | H | 2.84 | 0 | 29.15 | 82.78
|  | Insumo | 00005031 | SINAPI | VIDRO TEMPERADO INCOLOR PARA PORTA DE ABRIR, E = 10 MM (SEM FERRAGENS E SEM COLOCACAO) | Material |  | m² | 2.88 | 0 | 587 | 1690.56
|  | Insumo | 00003104 | SINAPI | CONJ. DE FERRAGENS PARA PORTA DE VIDRO TEMPERADO, EM ZAMAC CROMADO, CONTEMPLANDO DOBRADICA INF., DOBRADICA SUP., PIVO PARA DOBRADICA INF., PIVO PARA DOBRADICA SUP., FECHADURA CENTRAL EM ZAMC. CROMADO, CONTRA FECHADURA DE PRESSAO | Material |  | CJ | 1 | 0 | 195.8 | 195.8
[7 empty] | MO sem LS => | 122.4 | LS => | 0 | MO com LS => | 122.4
[7 empty] | Valor do BDI => | 526.7 |  | Valor com BDI => |  | 2593.02
|  |  | Código | Banco | Descrição | Tipo |  | Und | Quant. | Porcent. | Valor Unit | Total
|  | Composição | 101617 | SINAPI | PREPARO DE FUNDO DE VALA COM LARGURA MAIOR OU IGUAL A 1,5 M E MENOR QUE 2,5 M (ACERTO DO SOLO NATURAL). AF_08/2020 | Escoramento e Preparo de Fundo de Valas |  | m² | 1 |  | 4.21 | 4.21
|  | Composição Auxiliar | 88316 | SINAPI | SERVENTE COM ENCARGOS COMPLEMENTARES | Livro SINAPI: Cálculos e Parâmetros |  | H | 0.076 | 0 | 29.15 | 2.21
|  | Composição Auxiliar | 91533 | SINAPI | COMPACTADOR DE SOLOS DE PERCUSSÃO (SOQUETE) COM MOTOR A GASOLINA 4 TEMPOS, POTÊNCIA 4 CV - CHP DIURNO. AF_08/2015 | Custos Horários Produtivo e Improdutivo dos Equipamentos |  | CHP | 0.0016 | 0 | 48.29 | 0.07
|  | Composição Auxiliar | 88309 | SINAPI | PEDREIRO COM ENCARGOS COMPLEMENTARES | Livro SINAPI: Cálculos e Parâmetros |  | H | 0.0507 | 0 | 36.96 | 1.87
|  | Composição Auxiliar | 91534 | SINAPI | COMPACTADOR DE SOLOS DE PERCUSSÃO (SOQUETE) COM MOTOR A GASOLINA 4 TEMPOS, POTÊNCIA 4 CV - CHI DIURNO. AF_08/2015 | Custos Horários Produtivo e Improdutivo dos Equipamentos |  | CHI | 0.0016 | 0 | 40.97 | 0.06
[7 empty] | MO sem LS => | 2.9 | LS => | 0 | MO com LS => | 2.9
[7 empty] | Valor do BDI => | 1.07 |  | Valor com BDI => |  | 5.28
|  |  | Código | Banco | Descrição | Tipo |  | Und | Quant. | Porcent. | Valor Unit | Total
|  | Composição | 101618 | SINAPI | PREPARO DE FUNDO DE VALA COM LARGURA MENOR QUE 1,5 M, COM CAMADA DE AREIA, LANÇAMENTO MANUAL. AF_08/2020 | Escoramento e Preparo de Fundo de Valas |  | m³ | 1 |  | 268.3 | 268.3
|  | Composição Auxiliar | 91534 | SINAPI | COMPACTADOR DE SOLOS DE PERCUSSÃO (SOQUETE) COM MOTOR A GASOLINA 4 TEMPOS, POTÊNCIA 4 CV - CHI DIURNO. AF_08/2015 | Custos Horários Produtivo e Improdutivo dos Equipamentos |  | CHI | 0.0666 | 0 | 40.97 | 2.72
|  | Composição Auxiliar | 88316 | SINAPI | SERVENTE COM ENCARGOS COMPLEMENTARES | Livro SINAPI: Cálculos e Parâmetros |  | H | 3.0329 | 0 | 29.15 | 88.4
|  | Composição Auxiliar | 88309 | SINAPI | PEDREIRO COM ENCARGOS COMPLEMENTARES | Livro SINAPI: Cálculos e Parâmetros |  | H | 2.0219 | 0 | 36.96 | 74.72
|  | Composição Auxiliar | 91533 | SINAPI | COMPACTADOR DE SOLOS DE PERCUSSÃO (SOQUETE) COM MOTOR A GASOLINA 4 TEMPOS, POTÊNCIA 4 CV - CHP DIURNO. AF_08/2015 | Custos Horários Produtivo e Improdutivo dos Equipamentos |  | CHP | 0.0718 | 0 | 48.29 | 3.46
|  | Insumo | 00000370 | SINAPI | AREIA MEDIA - POSTO JAZIDA/FORNECEDOR (RETIRADO NA JAZIDA, SEM TRANSPORTE) | Material |  | m³ | 1.1 | 0 | 90 | 99
[7 empty] | MO sem LS => | 117.03 | LS => | 0 | MO com LS => | 117.03
[7 empty] | Valor do BDI => | 68.38 |  | Valor com BDI => |  | 336.68
|  |  | Código | Banco | Descrição | Tipo |  | Und | Quant. | Porcent. | Valor Unit | Total
|  | Composição | UFF00470 (ADAPT_SEDOP: 091513) | Próprio | Painel fixo em vidro temperado de 10mm | ESQV - ESQUADRIAS/FERRAGENS/VIDROS |  | m² | 1 |  | 965.99 | 965.99
|  | Composição Auxiliar | 88316 | SINAPI | SERVENTE COM ENCARGOS COMPLEMENTARES | Livro SINAPI: Cálculos e Parâmetros |  | H | 3.5 | 0 | 29.15 | 102.02
|  | Composição Auxiliar | 14.007.0195-A | EMOP | FERRAGENS PARA PAINEIS FIXOS DE VIDRO TEMPERADO DE 10MM(CONJ UNTO COMPLETO),CONSTANDO DE FORNECIMENTO SEM COLOCACAO(ESTA INCLUIDA NO FORNECIMENTO E COLOCACAO DO VIDRO) | 14 |  | UN | 1 | 0 | 178.04 | 178.04
|  | Composição Auxiliar | 88325 | SINAPI | VIDRACEIRO COM ENCARGOS COMPLEMENTARES | Livro SINAPI: Cálculos e Parâmetros |  | H | 3.5 | 0 | 33.17 | 116.09
|  | Insumo | 00010507 | SINAPI | VIDRO TEMPERADO INCOLOR E = 10 MM, SEM COLOCACAO | Material |  | m² | 1.05 | 0 | 542.71 | 569.84
[7 empty] | MO sem LS => | 148.29 | LS => | 0 | MO com LS => | 148.29
[7 empty] | Valor do BDI => | 246.23 |  | Valor com BDI => |  | 1212.22
|  |  | Código | Banco | Descrição | Tipo |  | Und | Quant. | Porcent. | Valor Unit | Total
|  | Composição | CI 14.05.0800 | SCO | Pintura asfaltica (uma demao com 200g/m2), para superficies lisas de marquizes, banheiros e demais superficies de pequenas dimensoes. Igol 2 ou similar. Fornecimento e aplicacao.(desonerado) | CI |  | m² | 1 |  | 11.89 | 11.89
|  | Insumo | EVE000050 | SCO | 3% incidente sobre mao de obra direta com Encargos Sociais para cobrir despesas relativa a equipamentos de protecao individual, uniformes e ferramentas | Outros |  | % | 9.14 | 3 | 1 | 0.27
|  | Insumo | MAT067050 | SCO | Igol 2 da Sika ou similar, embalagem de 18Kg | Material |  | Kg | 0.22 | 0 | 11.31 | 2.48
|  | Insumo | MOD902450 | SCO | Servente (desonerado) | Mão de Obra |  | h | 0.1 | 0 | 23.89 | 2.38
|  | Insumo | MOD902150 | SCO | Pedreiro: assentamento de tijolo, bloco de concreto, alvenaria de pedra, servicos de lancamento de concreto (desonerado) | Mão de Obra |  | h | 0.2 | 0 | 33.83 | 6.76
[7 empty] | MO sem LS => | 9.14 | LS => | 0 | MO com LS => | 9.14
[7 empty] | Valor do BDI => | 3.03 |  | Valor com BDI => |  | 14.92
|  |  | Código | Banco | Descrição | Tipo |  | Und | Quant. | Porcent. | Valor Unit | Total
|  | Composição | ET 04.20.0200 | SCO | Preparo mecanico de concreto, compreendendo a mistura e o amassamento em betoneira, exclusive materiais, considerando producao normal.(desonerado) | ET |  | m³ | 1 |  | 89.12 | 89.12
|  | Composição Auxiliar | EQ 29.05.0200 | SCO | Betoneira com capacidade de 580l, carregador e motor eletrico WEG 7,5CV, 4 polos, 220/380V, sem caixa d'agua, Menegotti ou similar, sem operador. Aluguel produtivo.(desonerado) | EQ |  | h | 0.2857 | 0 | 16.72 | 4.77
|  | Insumo | EVE000050 | SCO | 3% incidente sobre mao de obra direta com Encargos Sociais para cobrir despesas relativa a equipamentos de protecao individual, uniformes e ferramentas | Outros |  | % | 81.9 | 3 | 1 | 2.45
|  | Insumo | MOD902450 | SCO | Servente (desonerado) | Mão de Obra |  | h | 3.4286 | 0 | 23.89 | 81.9
[7 empty] | MO sem LS => | 81.9 | LS => | 0 | MO com LS => | 81.9
[7 empty] | Valor do BDI => | 22.71 |  | Valor com BDI => |  | 111.83
|  |  | Código | Banco | Descrição | Tipo |  | Und | Quant. | Porcent. | Valor Unit | Total
|  | Composição | 101876 | SINAPI | QUADRO DE DISTRIBUIÇÃO DE ENERGIA EM PVC, DE EMBUTIR, SEM BARRAMENTO, PARA 6 DISJUNTORES - FORNECIMENTO E INSTALAÇÃO. AF_07/2025 | Instalações Elétricas - Quadros, Cabos, Disjuntores, Contatores e Barramentos Blindados |  | UN | 1 |  | 142.65 | 142.65
|  | Composição Auxiliar | 88264 | SINAPI | ELETRICISTA COM ENCARGOS COMPLEMENTARES | Livro SINAPI: Cálculos e Parâmetros |  | H | 0.855 | 0 | 36.82 | 31.48
|  | Composição Auxiliar | 87367 | SINAPI | ARGAMASSA TRAÇO 1:1:6 (EM VOLUME DE CIMENTO, CAL E AREIA MÉDIA ÚMIDA) PARA EMBOÇO/MASSA ÚNICA/ASSENTAMENTO DE ALVENARIA DE VEDAÇÃO, PREPARO MANUAL. AF_08/2019 | Argamassas |  | m³ | 0.0044 | 0 | 773.95 | 3.4
|  | Composição Auxiliar | 88247 | SINAPI | AUXILIAR DE ELETRICISTA COM ENCARGOS COMPLEMENTARES | Livro SINAPI: Cálculos e Parâmetros |  | H | 0.855 | 0 | 30.6 | 26.16
|  | Insumo | 00039795 | SINAPI | QUADRO DE DISTRIBUICAO, SEM BARRAMENTO, EM PVC, DE EMBUTIR, PARA 6 DISJUNTORES NEMA OU 8 DISJUNTORES DIN | Material |  | UN | 1 | 0 | 81.61 | 81.61
[7 empty] | MO sem LS => | 41.39 | LS => | 0 | MO com LS => | 41.39
[7 empty] | Valor do BDI => | 36.36 |  | Valor com BDI => |  | 179.01
|  |  | Código | Banco | Descrição | Tipo |  | Und | Quant. | Porcent. | Valor Unit | Total
|  | Composição | 90443 | SINAPI | RASGO LINEAR MANUAL EM ALVENARIA, PARA RAMAIS/ DISTRIBUIÇÃO DE INSTALAÇÕES HIDRÁULICAS, DIÂMETROS MENORES OU IGUAIS A 40 MM. AF_09/2023 | Rasgos e Fixações |  | M | 1 |  | 10.28 | 10.28
|  | Composição Auxiliar | 88248 | SINAPI | AUXILIAR DE ENCANADOR OU BOMBEIRO HIDRÁULICO COM ENCARGOS COMPLEMENTARES | Livro SINAPI: Cálculos e Parâmetros |  | H | 0.066 | 0 | 29.54 | 1.94
|  | Composição Auxiliar | 88267 | SINAPI | ENCANADOR OU BOMBEIRO HIDRÁULICO COM ENCARGOS COMPLEMENTARES | Livro SINAPI: Cálculos e Parâmetros |  | H | 0.2348 | 0 | 35.55 | 8.34
[7 empty] | MO sem LS => | 7.47 | LS => | 0 | MO com LS => | 7.47
[7 empty] | Valor do BDI => | 2.62 |  | Valor com BDI => |  | 12.9
|  |  | Código | Banco | Descrição | Tipo |  | Und | Quant. | Porcent. | Valor Unit | Total
|  | Composição | 89353 | SINAPI | REGISTRO DE GAVETA BRUTO, LATÃO, ROSCÁVEL, 3/4" - FORNECIMENTO E INSTALAÇÃO. AF_08/2021 | Válvulas e Registros para Sistemas Prediais |  | UN | 1 |  | 33.51 | 33.51
|  | Composição Auxiliar | 88248 | SINAPI | AUXILIAR DE ENCANADOR OU BOMBEIRO HIDRÁULICO COM ENCARGOS COMPLEMENTARES | Livro SINAPI: Cálculos e Parâmetros |  | H | 0.1102 | 0 | 29.54 | 3.25
|  | Composição Auxiliar | 88267 | SINAPI | ENCANADOR OU BOMBEIRO HIDRÁULICO COM ENCARGOS COMPLEMENTARES | Livro SINAPI: Cálculos e Parâmetros |  | H | 0.1102 | 0 | 35.55 | 3.91
|  | Insumo | 00003148 | SINAPI | FITA VEDA ROSCA, EM PTFE, ROLO DE 18 MM X 50 M (L X C) | Material |  | UN | 0.0106 | 0 | 13.46 | 0.14
|  | Insumo | 00006016 | SINAPI | REGISTRO GAVETA BRUTO EM LATAO FORJADO, BITOLA 3/4" | Material |  | UN | 1 | 0 | 26.21 | 26.21
[7 empty] | MO sem LS => | 5.1 | LS => | 0 | MO com LS => | 5.1
[7 empty] | Valor do BDI => | 8.54 |  | Valor com BDI => |  | 42.05
|  |  | Código | Banco | Descrição | Tipo |  | Und | Quant. | Porcent. | Valor Unit | Total
|  | Composição | 5679 | SINAPI | RETROESCAVADEIRA SOBRE RODAS COM CARREGADEIRA, TRAÇÃO 4X4, POTÊNCIA LÍQ. 88 HP, CAÇAMBA CARREG. CAP. MÍN. 1 M3, CAÇAMBA RETRO CAP. 0,26 M3, PESO OPERACIONAL MÍN. 6.674 KG, PROFUNDIDADE ESCAVAÇÃO MÁX. 4,37 M - CHI DIURNO. AF_06/2014 | Custos Horários Produtivo e Improdutivo dos Equipamentos |  | CHI | 1 |  | 74.56 | 74.56
|  | Composição Auxiliar | 88858 | SINAPI | RETROESCAVADEIRA SOBRE RODAS COM CARREGADEIRA, TRAÇÃO 4X4, POTÊNCIA LÍQ. 88 HP, CAÇAMBA CARREG. CAP. MÍN. 1 M3, CAÇAMBA RETRO CAP. 0,26 M3, PESO OPERACIONAL MÍN. 6.674 KG, PROFUNDIDADE ESCAVAÇÃO MÁX. 4,37 M - JUROS. AF_06/2014 | Depreciação, Juros, Impostos e Seguros, Manutenção e Materiais na Operação dos Equipamentos |  | H | 1 | 0 | 7.21 | 7.21
|  | Composição Auxiliar | 88294 | SINAPI | OPERADOR DE ESCAVADEIRA COM ENCARGOS COMPLEMENTARES | Livro SINAPI: Cálculos e Parâmetros |  | H | 1 | 0 | 40.07 | 40.07
|  | Composição Auxiliar | 88857 | SINAPI | RETROESCAVADEIRA SOBRE RODAS COM CARREGADEIRA, TRAÇÃO 4X4, POTÊNCIA LÍQ. 88 HP, CAÇAMBA CARREG. CAP. MÍN. 1 M3, CAÇAMBA RETRO CAP. 0,26 M3, PESO OPERACIONAL MÍN. 6.674 KG, PROFUNDIDADE ESCAVAÇÃO MÁX. 4,37 M - DEPRECIAÇÃO. AF_06/2014 | Depreciação, Juros, Impostos e Seguros, Manutenção e Materiais na Operação dos Equipamentos |  | H | 1 | 0 | 27.28 | 27.28
[7 empty] | MO sem LS => | 31.24 | LS => | 0 | MO com LS => | 31.24
[7 empty] | Valor do BDI => | 19 |  | Valor com BDI => |  | 93.56
|  |  | Código | Banco | Descrição | Tipo |  | Und | Quant. | Porcent. | Valor Unit | Total
|  | Composição | 5678 | SINAPI | RETROESCAVADEIRA SOBRE RODAS COM CARREGADEIRA, TRAÇÃO 4X4, POTÊNCIA LÍQ. 88 HP, CAÇAMBA CARREG. CAP. MÍN. 1 M3, CAÇAMBA RETRO CAP. 0,26 M3, PESO OPERACIONAL MÍN. 6.674 KG, PROFUNDIDADE ESCAVAÇÃO MÁX. 4,37 M - CHP DIURNO. AF_06/2014 | Custos Horários Produtivo e Improdutivo dos Equipamentos |  | CHP | 1 |  | 159.84 | 159.84
|  | Composição Auxiliar | 88857 | SINAPI | RETROESCAVADEIRA SOBRE RODAS COM CARREGADEIRA, TRAÇÃO 4X4, POTÊNCIA LÍQ. 88 HP, CAÇAMBA CARREG. CAP. MÍN. 1 M3, CAÇAMBA RETRO CAP. 0,26 M3, PESO OPERACIONAL MÍN. 6.674 KG, PROFUNDIDADE ESCAVAÇÃO MÁX. 4,37 M - DEPRECIAÇÃO. AF_06/2014 | Depreciação, Juros, Impostos e Seguros, Manutenção e Materiais na Operação dos Equipamentos |  | H | 1 | 0 | 27.28 | 27.28
|  | Composição Auxiliar | 88858 | SINAPI | RETROESCAVADEIRA SOBRE RODAS COM CARREGADEIRA, TRAÇÃO 4X4, POTÊNCIA LÍQ. 88 HP, CAÇAMBA CARREG. CAP. MÍN. 1 M3, CAÇAMBA RETRO CAP. 0,26 M3, PESO OPERACIONAL MÍN. 6.674 KG, PROFUNDIDADE ESCAVAÇÃO MÁX. 4,37 M - JUROS. AF_06/2014 | Depreciação, Juros, Impostos e Seguros, Manutenção e Materiais na Operação dos Equipamentos |  | H | 1 | 0 | 7.21 | 7.21
|  | Composição Auxiliar | 88294 | SINAPI | OPERADOR DE ESCAVADEIRA COM ENCARGOS COMPLEMENTARES | Livro SINAPI: Cálculos e Parâmetros |  | H | 1 | 0 | 40.07 | 40.07
|  | Composição Auxiliar | 53786 | SINAPI | RETROESCAVADEIRA SOBRE RODAS COM CARREGADEIRA, TRAÇÃO 4X4, POTÊNCIA LÍQ. 88 HP, CAÇAMBA CARREG. CAP. MÍN. 1 M3, CAÇAMBA RETRO CAP. 0,26 M3, PESO OPERACIONAL MÍN. 6.674 KG, PROFUNDIDADE ESCAVAÇÃO MÁX. 4,37 M - MATERIAIS NA OPERAÇÃO. AF_06/2014 | Depreciação, Juros, Impostos e Seguros, Manutenção e Materiais na Operação dos Equipamentos |  | H | 1 | 0 | 51.18 | 51.18
|  | Composição Auxiliar | 5664 | SINAPI | RETROESCAVADEIRA SOBRE RODAS COM CARREGADEIRA, TRAÇÃO 4X4, POTÊNCIA LÍQ. 88 HP, CAÇAMBA CARREG. CAP. MÍN. 1 M3, CAÇAMBA RETRO CAP. 0,26 M3, PESO OPERACIONAL MÍN. 6.674 KG, PROFUNDIDADE ESCAVAÇÃO MÁX. 4,37 M - MANUTENÇÃO. AF_06/2014 | Depreciação, Juros, Impostos e Seguros, Manutenção e Materiais na Operação dos Equipamentos |  | H | 1 | 0 | 34.1 | 34.1
[7 empty] | MO sem LS => | 31.24 | LS => | 0 | MO com LS => | 31.24
[7 empty] | Valor do BDI => | 40.74 |  | Valor com BDI => |  | 200.58
|  |  | Código | Banco | Descrição | Tipo |  | Und | Quant. | Porcent. | Valor Unit | Total
|  | Composição | 88857 | SINAPI | RETROESCAVADEIRA SOBRE RODAS COM CARREGADEIRA, TRAÇÃO 4X4, POTÊNCIA LÍQ. 88 HP, CAÇAMBA CARREG. CAP. MÍN. 1 M3, CAÇAMBA RETRO CAP. 0,26 M3, PESO OPERACIONAL MÍN. 6.674 KG, PROFUNDIDADE ESCAVAÇÃO MÁX. 4,37 M - DEPRECIAÇÃO. AF_06/2014 | Depreciação, Juros, Impostos e Seguros, Manutenção e Materiais na Operação dos Equipamentos |  | H | 1 |  | 27.28 | 27.28
|  | Insumo | 00036531 | SINAPI | RETROESCAVADEIRA SOBRE RODAS COM CARREGADEIRA, TRACAO 4 X 4, POTENCIA LIQUIDA 88 HP, PESO OPERACIONAL MINIMO DE 6674 KG, CAPACIDADE DA CARREGADEIRA DE 1,00 M3 E DA RETROESCAVADEIRA MINIMA DE 0,26 M3, PROFUNDIDADE DE ESCAVACAO MAXIMA DE 4,37 M | Equipamento para Aquisição Permanente |  | UN | 5.6e-05 | 0 | 487195.09 | 27.28
[7 empty] | MO sem LS => | 0 | LS => | 0 | MO com LS => | 0
[7 empty] | Valor do BDI => | 6.95 |  | Valor com BDI => |  | 34.23
|  |  | Código | Banco | Descrição | Tipo |  | Und | Quant. | Porcent. | Valor Unit | Total
|  | Composição | 88858 | SINAPI | RETROESCAVADEIRA SOBRE RODAS COM CARREGADEIRA, TRAÇÃO 4X4, POTÊNCIA LÍQ. 88 HP, CAÇAMBA CARREG. CAP. MÍN. 1 M3, CAÇAMBA RETRO CAP. 0,26 M3, PESO OPERACIONAL MÍN. 6.674 KG, PROFUNDIDADE ESCAVAÇÃO MÁX. 4,37 M - JUROS. AF_06/2014 | Depreciação, Juros, Impostos e Seguros, Manutenção e Materiais na Operação dos Equipamentos |  | H | 1 |  | 7.21 | 7.21
|  | Insumo | 00036531 | SINAPI | RETROESCAVADEIRA SOBRE RODAS COM CARREGADEIRA, TRACAO 4 X 4, POTENCIA LIQUIDA 88 HP, PESO OPERACIONAL MINIMO DE 6674 KG, CAPACIDADE DA CARREGADEIRA DE 1,00 M3 E DA RETROESCAVADEIRA MINIMA DE 0,26 M3, PROFUNDIDADE DE ESCAVACAO MAXIMA DE 4,37 M | Equipamento para Aquisição Permanente |  | UN | 1.48e-05 | 0 | 487195.09 | 7.21
[7 empty] | MO sem LS => | 0 | LS => | 0 | MO com LS => | 0
[7 empty] | Valor do BDI => | 1.83 |  | Valor com BDI => |  | 9.04
|  |  | Código | Banco | Descrição | Tipo |  | Und | Quant. | Porcent. | Valor Unit | Total
|  | Composição | 5664 | SINAPI | RETROESCAVADEIRA SOBRE RODAS COM CARREGADEIRA, TRAÇÃO 4X4, POTÊNCIA LÍQ. 88 HP, CAÇAMBA CARREG. CAP. MÍN. 1 M3, CAÇAMBA RETRO CAP. 0,26 M3, PESO OPERACIONAL MÍN. 6.674 KG, PROFUNDIDADE ESCAVAÇÃO MÁX. 4,37 M - MANUTENÇÃO. AF_06/2014 | Depreciação, Juros, Impostos e Seguros, Manutenção e Materiais na Operação dos Equipamentos |  | H | 1 |  | 34.1 | 34.1
|  | Insumo | 00036531 | SINAPI | RETROESCAVADEIRA SOBRE RODAS COM CARREGADEIRA, TRACAO 4 X 4, POTENCIA LIQUIDA 88 HP, PESO OPERACIONAL MINIMO DE 6674 KG, CAPACIDADE DA CARREGADEIRA DE 1,00 M3 E DA RETROESCAVADEIRA MINIMA DE 0,26 M3, PROFUNDIDADE DE ESCAVACAO MAXIMA DE 4,37 M | Equipamento para Aquisição Permanente |  | UN | 7e-05 | 0 | 487195.09 | 34.1
[7 empty] | MO sem LS => | 0 | LS => | 0 | MO com LS => | 0
[7 empty] | Valor do BDI => | 8.69 |  | Valor com BDI => |  | 42.79
|  |  | Código | Banco | Descrição | Tipo |  | Und | Quant. | Porcent. | Valor Unit | Total
|  | Composição | 53786 | SINAPI | RETROESCAVADEIRA SOBRE RODAS COM CARREGADEIRA, TRAÇÃO 4X4, POTÊNCIA LÍQ. 88 HP, CAÇAMBA CARREG. CAP. MÍN. 1 M3, CAÇAMBA RETRO CAP. 0,26 M3, PESO OPERACIONAL MÍN. 6.674 KG, PROFUNDIDADE ESCAVAÇÃO MÁX. 4,37 M - MATERIAIS NA OPERAÇÃO. AF_06/2014 | Depreciação, Juros, Impostos e Seguros, Manutenção e Materiais na Operação dos Equipamentos |  | H | 1 |  | 51.18 | 51.18
|  | Insumo | 00004221 | SINAPI | OLEO DIESEL COMBUSTIVEL COMUM METROPOLITANO S-10 OU S-500 | Material |  | L | 8.53 | 0 | 6 | 51.18
[7 empty] | MO sem LS => | 0 | LS => | 0 | MO com LS => | 0
[7 empty] | Valor do BDI => | 13.04 |  | Valor com BDI => |  | 64.22
|  |  | Código | Banco | Descrição | Tipo |  | Und | Quant. | Porcent. | Valor Unit | Total
|  | Composição | MT 14.05.0250 | SCO | Reaterro de vala, compactado a maco, em camadas de 30cm de espessura maxima, com material de boa qualidade.(desonerado) | MT |  | m³ | 1 |  | 51.66 | 51.66
|  | Insumo | EVE000050 | SCO | 3% incidente sobre mao de obra direta com Encargos Sociais para cobrir despesas relativa a equipamentos de protecao individual, uniformes e ferramentas | Outros |  | % | 50.16 | 3 | 1 | 1.5
|  | Insumo | MOD902450 | SCO | Servente (desonerado) | Mão de Obra |  | h | 2.1 | 0 | 23.89 | 50.16
[7 empty] | MO sem LS => | 50.16 | LS => | 0 | MO com LS => | 50.16
[7 empty] | Valor do BDI => | 13.16 |  | Valor com BDI => |  | 64.82
|  |  | Código | Banco | Descrição | Tipo |  | Und | Quant. | Porcent. | Valor Unit | Total
|  | Composição | 91693 | SINAPI | SERRA CIRCULAR DE BANCADA COM MOTOR ELÉTRICO POTÊNCIA DE 5HP, COM COIFA PARA DISCO 10" - CHI DIURNO. AF_08/2015 | Custos Horários Produtivo e Improdutivo dos Equipamentos |  | CHI | 1 |  | 39.98 | 39.98
|  | Composição Auxiliar | 88297 | SINAPI | OPERADOR DE MÁQUINAS E EQUIPAMENTOS COM ENCARGOS COMPLEMENTARES | Livro SINAPI: Cálculos e Parâmetros |  | H | 1 | 0 | 39.88 | 39.88
|  | Composição Auxiliar | 91688 | SINAPI | SERRA CIRCULAR DE BANCADA COM MOTOR ELÉTRICO POTÊNCIA DE 5HP, COM COIFA PARA DISCO 10" - DEPRECIAÇÃO. AF_08/2015 | Depreciação, Juros, Impostos e Seguros, Manutenção e Materiais na Operação dos Equipamentos |  | H | 1 | 0 | 0.09 | 0.09
|  | Composição Auxiliar | 91689 | SINAPI | SERRA CIRCULAR DE BANCADA COM MOTOR ELÉTRICO POTÊNCIA DE 5HP, COM COIFA PARA DISCO 10" - JUROS. AF_08/2015 | Depreciação, Juros, Impostos e Seguros, Manutenção e Materiais na Operação dos Equipamentos |  | H | 1 | 0 | 0.01 | 0.01
[7 empty] | MO sem LS => | 31.05 | LS => | 0 | MO com LS => | 31.05
[7 empty] | Valor do BDI => | 10.19 |  | Valor com BDI => |  | 50.17
|  |  | Código | Banco | Descrição | Tipo |  | Und | Quant. | Porcent. | Valor Unit | Total
|  | Composição | 91692 | SINAPI | SERRA CIRCULAR DE BANCADA COM MOTOR ELÉTRICO POTÊNCIA DE 5HP, COM COIFA PARA DISCO 10" - CHP DIURNO. AF_08/2015 | Custos Horários Produtivo e Improdutivo dos Equipamentos |  | CHP | 1 |  | 41.6 | 41.6
|  | Composição Auxiliar | 91690 | SINAPI | SERRA CIRCULAR DE BANCADA COM MOTOR ELÉTRICO POTÊNCIA DE 5HP, COM COIFA PARA DISCO 10" - MANUTENÇÃO. AF_08/2015 | Depreciação, Juros, Impostos e Seguros, Manutenção e Materiais na Operação dos Equipamentos |  | H | 1 | 0 | 0.06 | 0.06
|  | Composição Auxiliar | 91689 | SINAPI | SERRA CIRCULAR DE BANCADA COM MOTOR ELÉTRICO POTÊNCIA DE 5HP, COM COIFA PARA DISCO 10" - JUROS. AF_08/2015 | Depreciação, Juros, Impostos e Seguros, Manutenção e Materiais na Operação dos Equipamentos |  | H | 1 | 0 | 0.01 | 0.01
|  | Composição Auxiliar | 91691 | SINAPI | SERRA CIRCULAR DE BANCADA COM MOTOR ELÉTRICO POTÊNCIA DE 5HP, COM COIFA PARA DISCO 10" - MATERIAIS NA OPERAÇÃO. AF_08/2015 | Depreciação, Juros, Impostos e Seguros, Manutenção e Materiais na Operação dos Equipamentos |  | H | 1 | 0 | 1.56 | 1.56
|  | Composição Auxiliar | 91688 | SINAPI | SERRA CIRCULAR DE BANCADA COM MOTOR ELÉTRICO POTÊNCIA DE 5HP, COM COIFA PARA DISCO 10" - DEPRECIAÇÃO. AF_08/2015 | Depreciação, Juros, Impostos e Seguros, Manutenção e Materiais na Operação dos Equipamentos |  | H | 1 | 0 | 0.09 | 0.09
|  | Composição Auxiliar | 88297 | SINAPI | OPERADOR DE MÁQUINAS E EQUIPAMENTOS COM ENCARGOS COMPLEMENTARES | Livro SINAPI: Cálculos e Parâmetros |  | H | 1 | 0 | 39.88 | 39.88
[7 empty] | MO sem LS => | 31.05 | LS => | 0 | MO com LS => | 31.05
[7 empty] | Valor do BDI => | 10.6 |  | Valor com BDI => |  | 52.2
|  |  | Código | Banco | Descrição | Tipo |  | Und | Quant. | Porcent. | Valor Unit | Total
|  | Composição | 91688 | SINAPI | SERRA CIRCULAR DE BANCADA COM MOTOR ELÉTRICO POTÊNCIA DE 5HP, COM COIFA PARA DISCO 10" - DEPRECIAÇÃO. AF_08/2015 | Depreciação, Juros, Impostos e Seguros, Manutenção e Materiais na Operação dos Equipamentos |  | H | 1 |  | 0.09 | 0.09
|  | Insumo | 00014618 | SINAPI | SERRA CIRCULAR DE BANCADA COM MOTOR ELETRICO, POTENCIA DE *1600* W, PARA DISCO DE DIAMETRO DE 10" (250 MM) | Equipamento para Aquisição Permanente |  | UN | 7.2e-05 | 0 | 1330.99 | 0.09
[7 empty] | MO sem LS => | 0 | LS => | 0 | MO com LS => | 0
[7 empty] | Valor do BDI => | 0.02 |  | Valor com BDI => |  | 0.11
|  |  | Código | Banco | Descrição | Tipo |  | Und | Quant. | Porcent. | Valor Unit | Total
|  | Composição | 91689 | SINAPI | SERRA CIRCULAR DE BANCADA COM MOTOR ELÉTRICO POTÊNCIA DE 5HP, COM COIFA PARA DISCO 10" - JUROS. AF_08/2015 | Depreciação, Juros, Impostos e Seguros, Manutenção e Materiais na Operação dos Equipamentos |  | H | 1 |  | 0.01 | 0.01
|  | Insumo | 00014618 | SINAPI | SERRA CIRCULAR DE BANCADA COM MOTOR ELETRICO, POTENCIA DE *1600* W, PARA DISCO DE DIAMETRO DE 10" (250 MM) | Equipamento para Aquisição Permanente |  | UN | 1.48e-05 | 0 | 1330.99 | 0.01
[7 empty] | MO sem LS => | 0 | LS => | 0 | MO com LS => | 0
[7 empty] | Valor do BDI => | 0 |  | Valor com BDI => |  | 0.01
|  |  | Código | Banco | Descrição | Tipo |  | Und | Quant. | Porcent. | Valor Unit | Total
|  | Composição | 91690 | SINAPI | SERRA CIRCULAR DE BANCADA COM MOTOR ELÉTRICO POTÊNCIA DE 5HP, COM COIFA PARA DISCO 10" - MANUTENÇÃO. AF_08/2015 | Depreciação, Juros, Impostos e Seguros, Manutenção e Materiais na Operação dos Equipamentos |  | H | 1 |  | 0.06 | 0.06
|  | Insumo | 00014618 | SINAPI | SERRA CIRCULAR DE BANCADA COM MOTOR ELETRICO, POTENCIA DE *1600* W, PARA DISCO DE DIAMETRO DE 10" (250 MM) | Equipamento para Aquisição Permanente |  | UN | 5e-05 | 0 | 1330.99 | 0.06
[7 empty] | MO sem LS => | 0 | LS => | 0 | MO com LS => | 0
[7 empty] | Valor do BDI => | 0.01 |  | Valor com BDI => |  | 0.07
|  |  | Código | Banco | Descrição | Tipo |  | Und | Quant. | Porcent. | Valor Unit | Total
|  | Composição | 91691 | SINAPI | SERRA CIRCULAR DE BANCADA COM MOTOR ELÉTRICO POTÊNCIA DE 5HP, COM COIFA PARA DISCO 10" - MATERIAIS NA OPERAÇÃO. AF_08/2015 | Depreciação, Juros, Impostos e Seguros, Manutenção e Materiais na Operação dos Equipamentos |  | H | 1 |  | 1.56 | 1.56
|  | Insumo | 00002705 | SINAPI | ENERGIA ELETRICA ATE 2000 KWH INDUSTRIAL, SEM DEMANDA | Franquia |  | KWH | 1.36 | 0 | 1.15 | 1.56
[7 empty] | MO sem LS => | 0 | LS => | 0 | MO com LS => | 0
[7 empty] | Valor do BDI => | 0.39 |  | Valor com BDI => |  | 1.95
|  |  | Código | Banco | Descrição | Tipo |  | Und | Quant. | Porcent. | Valor Unit | Total
|  | Composição | 88315 | SINAPI | SERRALHEIRO COM ENCARGOS COMPLEMENTARES | Livro SINAPI: Cálculos e Parâmetros |  | H | 1 |  | 36.71 | 36.71
|  | Composição Auxiliar | 95377 | SINAPI | CURSO DE CAPACITAÇÃO PARA SERRALHEIRO (ENCARGOS COMPLEMENTARES) - HORISTA | Livro SINAPI: Cálculos e Parâmetros |  | H | 1 | 0 | 0.3 | 0.3
|  | Insumo | 00037370 | SINAPI | ALIMENTACAO - HORISTA (COLETADO CAIXA - ENCARGOS COMPLEMENTARES) | Material |  | H | 1 | 0 | 4.84 | 4.84
|  | Insumo | 00043465 | SINAPI | FERRAMENTAS - FAMILIA PEDREIRO - HORISTA (ENCARGOS COMPLEMENTARES - COLETADO CAIXA) | Material |  | H | 1 | 0 | 0.78 | 0.78
|  | Insumo | 00006110 | SINAPI | SERRALHEIRO (HORISTA) | Mão de Obra |  | H | 1 | 0 | 26.39 | 26.39
|  | Insumo | 00037371 | SINAPI | TRANSPORTE - HORISTA (COLETADO CAIXA - ENCARGOS COMPLEMENTARES) | Material |  | H | 1 | 0 | 1.58 | 1.58
|  | Insumo | 00037372 | SINAPI | EXAMES - HORISTA (COLETADO CAIXA - ENCARGOS COMPLEMENTARES) | Material |  | H | 1 | 0 | 1.43 | 1.43
|  | Insumo | 00037373 | SINAPI | SEGURO - HORISTA (COLETADO CAIXA - ENCARGOS COMPLEMENTARES) | Material |  | H | 1 | 0 | 0.08 | 0.08
|  | Insumo | 00043489 | SINAPI | EPI - FAMILIA PEDREIRO - HORISTA (ENCARGOS COMPLEMENTARES - COLETADO CAIXA) | Material |  | H | 1 | 0 | 1.31 | 1.31
[7 empty] | MO sem LS => | 26.69 | LS => | 0 | MO com LS => | 26.69
[7 empty] | Valor do BDI => | 9.35 |  | Valor com BDI => |  | 46.06
|  |  | Código | Banco | Descrição | Tipo |  | Und | Quant. | Porcent. | Valor Unit | Total
|  | Composição | 88316 | SINAPI | SERVENTE COM ENCARGOS COMPLEMENTARES | Livro SINAPI: Cálculos e Parâmetros |  | H | 1 |  | 29.15 | 29.15
|  | Composição Auxiliar | 95378 | SINAPI | CURSO DE CAPACITAÇÃO PARA SERVENTE (ENCARGOS COMPLEMENTARES) - HORISTA | Livro SINAPI: Cálculos e Parâmetros |  | H | 1 | 0 | 0.39 | 0.39
|  | Insumo | 00037373 | SINAPI | SEGURO - HORISTA (COLETADO CAIXA - ENCARGOS COMPLEMENTARES) | Material |  | H | 1 | 0 | 0.08 | 0.08
|  | Insumo | 00043467 | SINAPI | FERRAMENTAS - FAMILIA SERVENTE - HORISTA (ENCARGOS COMPLEMENTARES - COLETADO CAIXA) | Material |  | H | 1 | 0 | 0.61 | 0.61
|  | Insumo | 00043491 | SINAPI | EPI - FAMILIA SERVENTE - HORISTA (ENCARGOS COMPLEMENTARES - COLETADO CAIXA) | Material |  | H | 1 | 0 | 1.39 | 1.39
|  | Insumo | 00037371 | SINAPI | TRANSPORTE - HORISTA (COLETADO CAIXA - ENCARGOS COMPLEMENTARES) | Material |  | H | 1 | 0 | 1.58 | 1.58
|  | Insumo | 00037372 | SINAPI | EXAMES - HORISTA (COLETADO CAIXA - ENCARGOS COMPLEMENTARES) | Material |  | H | 1 | 0 | 1.43 | 1.43
|  | Insumo | 00037370 | SINAPI | ALIMENTACAO - HORISTA (COLETADO CAIXA - ENCARGOS COMPLEMENTARES) | Material |  | H | 1 | 0 | 4.84 | 4.84
|  | Insumo | 00006111 | SINAPI | SERVENTE DE OBRAS (HORISTA) | Mão de Obra |  | H | 1 | 0 | 18.83 | 18.83
[7 empty] | MO sem LS => | 19.22 | LS => | 0 | MO com LS => | 19.22
[7 empty] | Valor do BDI => | 7.43 |  | Valor com BDI => |  | 36.58
|  |  | Código | Banco | Descrição | Tipo |  | Und | Quant. | Porcent. | Valor Unit | Total
|  | Composição | 101452 | SINAPI | SERVENTE DE OBRAS COM ENCARGOS COMPLEMENTARES | Livro SINAPI: Cálculos e Parâmetros |  | MES | 1 |  | 5237.32 | 5237.32
|  | Composição Auxiliar | 101364 | SINAPI | CURSO DE CAPACITAÇÃO PARA SERVENTE DE OBRAS (ENCARGOS COMPLEMENTARES) - MENSALISTA | Livro SINAPI: Cálculos e Parâmetros |  | MES | 1 | 0 | 52.85 | 52.85
|  | Insumo | 00043479 | SINAPI | FERRAMENTAS - FAMILIA SERVENTE - MENSALISTA (ENCARGOS COMPLEMENTARES - COLETADO CAIXA) | Material |  | MES | 1 | 0 | 114.77 | 114.77
|  | Insumo | 00043503 | SINAPI | EPI - FAMILIA SERVENTE - MENSALISTA (ENCARGOS COMPLEMENTARES - COLETADO CAIXA) | Material |  | MES | 1 | 0 | 261.93 | 261.93
|  | Insumo | 00040861 | SINAPI | TRANSPORTE - MENSALISTA (COLETADO CAIXA - ENCARGOS COMPLEMENTARES) | Material |  | MES | 1 | 0 | 298.71 | 298.71
|  | Insumo | 00040862 | SINAPI | ALIMENTACAO - MENSALISTA (COLETADO CAIXA - ENCARGOS COMPLEMENTARES) | Material |  | MES | 1 | 0 | 913.23 | 913.23
|  | Insumo | 00040863 | SINAPI | EXAMES - MENSALISTA (COLETADO CAIXA - ENCARGOS COMPLEMENTARES) | Material |  | MES | 1 | 0 | 270.51 | 270.51
|  | Insumo | 00040864 | SINAPI | SEGURO - MENSALISTA (COLETADO CAIXA - ENCARGOS COMPLEMENTARES) | Material |  | MES | 1 | 0 | 15.46 | 15.46
|  | Insumo | 00041084 | SINAPI | SERVENTE DE OBRAS (MENSALISTA) | Mão de Obra |  | MES | 1 | 0 | 3309.86 | 3309.86
[7 empty] | MO sem LS => | 3362.71 | LS => | 0 | MO com LS => | 3362.71
[7 empty] | Valor do BDI => | 1334.99 |  | Valor com BDI => |  | 6572.31
|  |  | Código | Banco | Descrição | Tipo |  | Und | Quant. | Porcent. | Valor Unit | Total
|  | Composição | 05.105.0200-A | EMOP | SERVICO DE VIGILANCIA COM VIGIA DE OBRA 24H/DIA,PARA 1 POSTO | 5 |  | MES | 1 |  | 16668.83 | 16668.83
|  | Insumo | 20153 | EMOP | MAO-DE-OBRA DE VIGIA, INCLUSIVE ENCARGOS SOCIAIS DESONERADOS | Mão de Obra |  | H | 825.19 | 0 | 20.2 | 16668.83
[7 empty] | MO sem LS => | 16668.83 | LS => | 0 | MO com LS => | 16668.83
[7 empty] | Valor do BDI => | 4248.88 |  | Valor com BDI => |  | 20917.71
|  |  | Código | Banco | Descrição | Tipo |  | Und | Quant. | Porcent. | Valor Unit | Total
|  | Composição | 88317 | SINAPI | SOLDADOR COM ENCARGOS COMPLEMENTARES | Livro SINAPI: Cálculos e Parâmetros |  | H | 1 |  | 44.92 | 44.92
|  | Composição Auxiliar | 95379 | SINAPI | CURSO DE CAPACITAÇÃO PARA SOLDADOR (ENCARGOS COMPLEMENTARES) - HORISTA | Livro SINAPI: Cálculos e Parâmetros |  | H | 1 | 0 | 0.38 | 0.38
|  | Insumo | 00037373 | SINAPI | SEGURO - HORISTA (COLETADO CAIXA - ENCARGOS COMPLEMENTARES) | Material |  | H | 1 | 0 | 0.08 | 0.08
|  | Insumo | 00043468 | SINAPI | FERRAMENTAS - FAMILIA SOLDADOR - HORISTA (ENCARGOS COMPLEMENTARES - COLETADO CAIXA) | Material |  | H | 1 | 0 | 1.21 | 1.21
|  | Insumo | 00037370 | SINAPI | ALIMENTACAO - HORISTA (COLETADO CAIXA - ENCARGOS COMPLEMENTARES) | Material |  | H | 1 | 0 | 4.84 | 4.84
|  | Insumo | 00037372 | SINAPI | EXAMES - HORISTA (COLETADO CAIXA - ENCARGOS COMPLEMENTARES) | Material |  | H | 1 | 0 | 1.43 | 1.43
|  | Insumo | 00043492 | SINAPI | EPI - FAMILIA SOLDADOR - HORISTA (ENCARGOS COMPLEMENTARES - COLETADO CAIXA) | Material |  | H | 1 | 0 | 1.82 | 1.82
|  | Insumo | 00006160 | SINAPI | SOLDADOR (HORISTA) | Mão de Obra |  | H | 1 | 0 | 33.58 | 33.58
|  | Insumo | 00037371 | SINAPI | TRANSPORTE - HORISTA (COLETADO CAIXA - ENCARGOS COMPLEMENTARES) | Material |  | H | 1 | 0 | 1.58 | 1.58
[7 empty] | MO sem LS => | 33.96 | LS => | 0 | MO com LS => | 33.96
[7 empty] | Valor do BDI => | 11.45 |  | Valor com BDI => |  | 56.37
|  |  | Código | Banco | Descrição | Tipo |  | Und | Quant. | Porcent. | Valor Unit | Total
|  | Composição | 98463 | SINAPI | SUPORTE ISOLADOR PARA FIXAÇÃO DA CORDOALHA DE COBRE EM ALVENARIA OU CONCRETO - FORNECIMENTO E INSTALAÇÃO. AF_08/2023 | Sistema de Proteção contra Descargas Atmosféricas - SPDA |  | UN | 1 |  | 30.28 | 30.28
|  | Composição Auxiliar | 88247 | SINAPI | AUXILIAR DE ELETRICISTA COM ENCARGOS COMPLEMENTARES | Livro SINAPI: Cálculos e Parâmetros |  | H | 0.3106 | 0 | 30.6 | 9.5
|  | Composição Auxiliar | 88264 | SINAPI | ELETRICISTA COM ENCARGOS COMPLEMENTARES | Livro SINAPI: Cálculos e Parâmetros |  | H | 0.3106 | 0 | 36.82 | 11.43
|  | Insumo | 00007572 | SINAPI | SUPORTE ISOLADOR REFORCADO DIAMETRO NOMINAL 5/16", COM ROSCA SOBERBA E BUCHA | Material |  | UN | 1 | 0 | 7.14 | 7.14
|  | Insumo | 00011267 | SINAPI | ARRUELA LISA, REDONDA, DE LATAO POLIDO, DIAMETRO NOMINAL 5/8", DIAMETRO EXTERNO = 34 MM, DIAMETRO DO FURO = 17 MM, ESPESSURA = *2,5* MM | Material |  | UN | 1 | 0 | 1.42 | 1.42
|  | Insumo | 00007568 | SINAPI | BUCHA DE NYLON SEM ABA S10, COM PARAFUSO DE 6,10 X 65 MM EM ACO ZINCADO COM ROSCA SOBERBA, CABECA CHATA E FENDA PHILLIPS | Material |  | UN | 1 | 0 | 0.79 | 0.79
[7 empty] | MO sem LS => | 14.69 | LS => | 0 | MO com LS => | 14.69
[7 empty] | Valor do BDI => | 7.71 |  | Valor com BDI => |  | 37.99
|  |  | Código | Banco | Descrição | Tipo |  | Und | Quant. | Porcent. | Valor Unit | Total
|  | Composição | 91946 | SINAPI | SUPORTE PARAFUSADO COM PLACA DE ENCAIXE 4" X 2" MÉDIO (1,30 M DO PISO) PARA PONTO ELÉTRICO - FORNECIMENTO E INSTALAÇÃO. AF_03/2023 | Instalações Elétricas - Eletrodutos Embutidos, Cabos, Caixas, Tomadas e Interruptores |  | UN | 1 |  | 12.45 | 12.45
|  | Composição Auxiliar | 88264 | SINAPI | ELETRICISTA COM ENCARGOS COMPLEMENTARES | Livro SINAPI: Cálculos e Parâmetros |  | H | 0.128 | 0 | 36.82 | 4.71
|  | Composição Auxiliar | 88247 | SINAPI | AUXILIAR DE ELETRICISTA COM ENCARGOS COMPLEMENTARES | Livro SINAPI: Cálculos e Parâmetros |  | H | 0.128 | 0 | 30.6 | 3.91
|  | Insumo | 00038094 | SINAPI | ESPELHO / PLACA DE 3 POSTOS 4" X 2", PARA INSTALACAO DE TOMADAS E INTERRUPTORES | Material |  | UN | 1 | 0 | 2.52 | 2.52
|  | Insumo | 00038099 | SINAPI | SUPORTE DE FIXACAO PARA ESPELHO / PLACA 4" X 2", PARA 3 MODULOS, PARA INSTALACAO DE TOMADAS E INTERRUPTORES (SOMENTE SUPORTE) | Material |  | UN | 1 | 0 | 1.31 | 1.31
[7 empty] | MO sem LS => | 6.05 | LS => | 0 | MO com LS => | 6.05
[7 empty] | Valor do BDI => | 3.17 |  | Valor com BDI => |  | 15.62
|  |  | Código | Banco | Descrição | Tipo |  | Und | Quant. | Porcent. | Valor Unit | Total
|  | Composição | 100705 | SINAPI | TARJETA TIPO LIVRE/OCUPADO PARA PORTA DE BANHEIRO. AF_12/2019 | Esquadrias - Portas |  | UN | 1 |  | 99.75 | 99.75
|  | Composição Auxiliar | 88261 | SINAPI | CARPINTEIRO DE ESQUADRIAS COM ENCARGOS COMPLEMENTARES | Livro SINAPI: Cálculos e Parâmetros |  | H | 0.914 | 0 | 39.71 | 36.29
|  | Composição Auxiliar | 88316 | SINAPI | SERVENTE COM ENCARGOS COMPLEMENTARES | Livro SINAPI: Cálculos e Parâmetros |  | H | 0.457 | 0 | 29.15 | 13.32
|  | Insumo | 00011457 | SINAPI | TARJETA LIVRE / OCUPADO PARA PORTA DE BANHEIRO, CORPO EM ZAMAC E ESPELHO EM LATAO | Material |  | UN | 1 | 0 | 50.14 | 50.14
[7 empty] | MO sem LS => | 36.11 | LS => | 0 | MO com LS => | 36.11
[7 empty] | Valor do BDI => | 25.42 |  | Valor com BDI => |  | 125.17
|  |  | Código | Banco | Descrição | Tipo |  | Und | Quant. | Porcent. | Valor Unit | Total
|  | Composição | 89395 | SINAPI | TE, PVC, SOLDÁVEL, DN 25MM, INSTALADO EM RAMAL OU SUB-RAMAL DE ÁGUA - FORNECIMENTO E INSTALAÇÃO. AF_06/2022 | Instalações Prediais de Água Fria em PVC |  | UN | 1 |  | 16.28 | 16.28
|  | Composição Auxiliar | 88267 | SINAPI | ENCANADOR OU BOMBEIRO HIDRÁULICO COM ENCARGOS COMPLEMENTARES | Livro SINAPI: Cálculos e Parâmetros |  | H | 0.2026 | 0 | 35.55 | 7.2
|  | Composição Auxiliar | 88248 | SINAPI | AUXILIAR DE ENCANADOR OU BOMBEIRO HIDRÁULICO COM ENCARGOS COMPLEMENTARES | Livro SINAPI: Cálculos e Parâmetros |  | H | 0.2026 | 0 | 29.54 | 5.98
|  | Insumo | 00020083 | SINAPI | SOLUCAO PREPARADORA / LIMPADORA PARA PVC, FRASCO COM 1000 CM3 | Material |  | UN | 0.012 | 0 | 82.38 | 0.98
|  | Insumo | 00007139 | SINAPI | TE SOLDAVEL, PVC, 90 GRAUS, 25 MM, PARA AGUA FRIA PREDIAL (NBR 5648) | Material |  | UN | 1 | 0 | 1.25 | 1.25
|  | Insumo | 00038383 | SINAPI | LIXA D'AGUA EM FOLHA, COR PRETA, GRAO 100 | Material |  | UN | 0.0507 | 0 | 2.08 | 0.1
|  | Insumo | 00000122 | SINAPI | ADESIVO PLASTICO PARA PVC, FRASCO COM *850* GR | Material |  | UN | 0.0106 | 0 | 72.71 | 0.77
[7 empty] | MO sem LS => | 9.38 | LS => | 0 | MO com LS => | 9.38
[7 empty] | Valor do BDI => | 4.14 |  | Valor com BDI => |  | 20.42
|  |  | Código | Banco | Descrição | Tipo |  | Und | Quant. | Porcent. | Valor Unit | Total
|  | Composição | 100534 | SINAPI | TECNICO DE EDIFICACOES COM ENCARGOS COMPLEMENTARES | SEDI - SERVIÇOS DIVERSOS |  | MES | 1 |  | 3923.03 | 3923.03
|  | Composição Auxiliar | 100536 | SINAPI | CURSO DE CAPACITAÇÃO PARA TECNICO DE EDIFICACOES (ENCARGOS COMPLEMENTARES) - MENSALISTA | SEDI - SERVIÇOS DIVERSOS |  | MES | 1 | 0 | 46.38 | 46.38
|  | Insumo | 00040864 | SINAPI | SEGURO - MENSALISTA (COLETADO CAIXA - ENCARGOS COMPLEMENTARES) | Material |  | MES | 1 | 0 | 15.46 | 15.46
|  | Insumo | 00040863 | SINAPI | EXAMES - MENSALISTA (COLETADO CAIXA - ENCARGOS COMPLEMENTARES) | Material |  | MES | 1 | 0 | 270.51 | 270.51
|  | Insumo | 00043494 | SINAPI | EPI - FAMILIA ALMOXARIFE - MENSALISTA (ENCARGOS COMPLEMENTARES - COLETADO CAIXA) | Material |  | MES | 1 | 0 | 153.54 | 153.54
|  | Insumo | 00040946 | SINAPI | TECNICO DE EDIFICACOES (MENSALISTA) | Mão de Obra |  | MES | 1 | 0 | 3426 | 3426
|  | Insumo | 00043470 | SINAPI | FERRAMENTAS - FAMILIA ALMOXARIFE - MENSALISTA (ENCARGOS COMPLEMENTARES - COLETADO CAIXA) | Material |  | MES | 1 | 0 | 11.14 | 11.14
[7 empty] | MO sem LS => | 3472.38 | LS => | 0 | MO com LS => | 3472.38
[7 empty] | Valor do BDI => | 999.98 |  | Valor com BDI => |  | 4923.01
|  |  | Código | Banco | Descrição | Tipo |  | Und | Quant. | Porcent. | Valor Unit | Total
|  | Composição | 88323 | SINAPI | TELHADISTA COM ENCARGOS COMPLEMENTARES | Livro SINAPI: Cálculos e Parâmetros |  | H | 1 |  | 37.16 | 37.16
|  | Composição Auxiliar | 95385 | SINAPI | CURSO DE CAPACITAÇÃO PARA TELHADISTA (ENCARGOS COMPLEMENTARES) - HORISTA | Livro SINAPI: Cálculos e Parâmetros |  | H | 1 | 0 | 0.31 | 0.31
|  | Insumo | 00037371 | SINAPI | TRANSPORTE - HORISTA (COLETADO CAIXA - ENCARGOS COMPLEMENTARES) | Material |  | H | 1 | 0 | 1.58 | 1.58
|  | Insumo | 00043459 | SINAPI | FERRAMENTAS - FAMILIA CARPINTEIRO DE FORMAS - HORISTA (ENCARGOS COMPLEMENTARES - COLETADO CAIXA) | Material |  | H | 1 | 0 | 0.44 | 0.44
|  | Insumo | 00037372 | SINAPI | EXAMES - HORISTA (COLETADO CAIXA - ENCARGOS COMPLEMENTARES) | Material |  | H | 1 | 0 | 1.43 | 1.43
|  | Insumo | 00012869 | SINAPI | TELHADOR / TELHADISTA (HORISTA) | Mão de Obra |  | H | 1 | 0 | 27.05 | 27.05
|  | Insumo | 00043483 | SINAPI | EPI - FAMILIA CARPINTEIRO DE FORMAS - HORISTA (ENCARGOS COMPLEMENTARES - COLETADO CAIXA) | Material |  | H | 1 | 0 | 1.43 | 1.43
|  | Insumo | 00037370 | SINAPI | ALIMENTACAO - HORISTA (COLETADO CAIXA - ENCARGOS COMPLEMENTARES) | Material |  | H | 1 | 0 | 4.84 | 4.84
|  | Insumo | 00037373 | SINAPI | SEGURO - HORISTA (COLETADO CAIXA - ENCARGOS COMPLEMENTARES) | Material |  | H | 1 | 0 | 0.08 | 0.08
[7 empty] | MO sem LS => | 27.36 | LS => | 0 | MO com LS => | 27.36
[7 empty] | Valor do BDI => | 9.47 |  | Valor com BDI => |  | 46.63
|  |  | Código | Banco | Descrição | Tipo |  | Und | Quant. | Porcent. | Valor Unit | Total
|  | Composição | 91998 | SINAPI | TOMADA BAIXA DE EMBUTIR (1 MÓDULO), 2P+T 10 A, SEM SUPORTE E SEM PLACA - FORNECIMENTO E INSTALAÇÃO. AF_03/2023 | Instalações Elétricas - Eletrodutos Embutidos, Cabos, Caixas, Tomadas e Interruptores |  | UN | 1 |  | 23.08 | 23.08
|  | Composição Auxiliar | 88247 | SINAPI | AUXILIAR DE ELETRICISTA COM ENCARGOS COMPLEMENTARES | Livro SINAPI: Cálculos e Parâmetros |  | H | 0.242 | 0 | 30.6 | 7.4
|  | Composição Auxiliar | 88264 | SINAPI | ELETRICISTA COM ENCARGOS COMPLEMENTARES | Livro SINAPI: Cálculos e Parâmetros |  | H | 0.242 | 0 | 36.82 | 8.91
|  | Insumo | 00038101 | SINAPI | TOMADA 2P+T 10A, 250V (APENAS MODULO) | Material |  | UN | 1 | 0 | 6.77 | 6.77
[7 empty] | MO sem LS => | 11.44 | LS => | 0 | MO com LS => | 11.44
[7 empty] | Valor do BDI => | 5.88 |  | Valor com BDI => |  | 28.96
|  |  | Código | Banco | Descrição | Tipo |  | Und | Quant. | Porcent. | Valor Unit | Total
|  | Composição | 92001 | SINAPI | TOMADA BAIXA DE EMBUTIR (1 MÓDULO), 2P+T 20 A, INCLUINDO SUPORTE E PLACA - FORNECIMENTO E INSTALAÇÃO. AF_03/2023 | Instalações Elétricas - Eletrodutos Embutidos, Cabos, Caixas, Tomadas e Interruptores |  | UN | 1 |  | 37.42 | 37.42
|  | Composição Auxiliar | 91946 | SINAPI | SUPORTE PARAFUSADO COM PLACA DE ENCAIXE 4" X 2" MÉDIO (1,30 M DO PISO) PARA PONTO ELÉTRICO - FORNECIMENTO E INSTALAÇÃO. AF_03/2023 | Instalações Elétricas - Eletrodutos Embutidos, Cabos, Caixas, Tomadas e Interruptores |  | UN | 1 | 0 | 12.45 | 12.45
|  | Composição Auxiliar | 91999 | SINAPI | TOMADA BAIXA DE EMBUTIR (1 MÓDULO), 2P+T 20 A, SEM SUPORTE E SEM PLACA - FORNECIMENTO E INSTALAÇÃO. AF_03/2023 | Instalações Elétricas - Eletrodutos Embutidos, Cabos, Caixas, Tomadas e Interruptores |  | UN | 1 | 0 | 24.97 | 24.97
[7 empty] | MO sem LS => | 17.49 | LS => | 0 | MO com LS => | 17.49
[7 empty] | Valor do BDI => | 9.53 |  | Valor com BDI => |  | 46.95
|  |  | Código | Banco | Descrição | Tipo |  | Und | Quant. | Porcent. | Valor Unit | Total
|  | Composição | 91999 | SINAPI | TOMADA BAIXA DE EMBUTIR (1 MÓDULO), 2P+T 20 A, SEM SUPORTE E SEM PLACA - FORNECIMENTO E INSTALAÇÃO. AF_03/2023 | Instalações Elétricas - Eletrodutos Embutidos, Cabos, Caixas, Tomadas e Interruptores |  | UN | 1 |  | 24.97 | 24.97
|  | Composição Auxiliar | 88264 | SINAPI | ELETRICISTA COM ENCARGOS COMPLEMENTARES | Livro SINAPI: Cálculos e Parâmetros |  | H | 0.242 | 0 | 36.82 | 8.91
|  | Composição Auxiliar | 88247 | SINAPI | AUXILIAR DE ELETRICISTA COM ENCARGOS COMPLEMENTARES | Livro SINAPI: Cálculos e Parâmetros |  | H | 0.242 | 0 | 30.6 | 7.4
|  | Insumo | 00038102 | SINAPI | TOMADA 2P+T 20A, 250V (APENAS MODULO) | Material |  | UN | 1 | 0 | 8.66 | 8.66
[7 empty] | MO sem LS => | 11.44 | LS => | 0 | MO com LS => | 11.44
[7 empty] | Valor do BDI => | 6.36 |  | Valor com BDI => |  | 31.33
|  |  | Código | Banco | Descrição | Tipo |  | Und | Quant. | Porcent. | Valor Unit | Total
|  | Composição | 92006 | SINAPI | TOMADA BAIXA DE EMBUTIR (2 MÓDULOS), 2P+T 10 A, SEM SUPORTE E SEM PLACA - FORNECIMENTO E INSTALAÇÃO. AF_03/2023 | Instalações Elétricas - Eletrodutos Embutidos, Cabos, Caixas, Tomadas e Interruptores |  | UN | 1 |  | 41.92 | 41.92
|  | Composição Auxiliar | 88247 | SINAPI | AUXILIAR DE ELETRICISTA COM ENCARGOS COMPLEMENTARES | Livro SINAPI: Cálculos e Parâmetros |  | H | 0.421 | 0 | 30.6 | 12.88
|  | Composição Auxiliar | 88264 | SINAPI | ELETRICISTA COM ENCARGOS COMPLEMENTARES | Livro SINAPI: Cálculos e Parâmetros |  | H | 0.421 | 0 | 36.82 | 15.5
|  | Insumo | 00038101 | SINAPI | TOMADA 2P+T 10A, 250V (APENAS MODULO) | Material |  | UN | 2 | 0 | 6.77 | 13.54
[7 empty] | MO sem LS => | 19.92 | LS => | 0 | MO com LS => | 19.92
[7 empty] | Valor do BDI => | 10.68 |  | Valor com BDI => |  | 52.6
|  |  | Código | Banco | Descrição | Tipo |  | Und | Quant. | Porcent. | Valor Unit | Total
|  | Composição | 91995 | SINAPI | TOMADA MÉDIA DE EMBUTIR (1 MÓDULO), 2P+T 20 A, SEM SUPORTE E SEM PLACA - FORNECIMENTO E INSTALAÇÃO. AF_03/2023 | Instalações Elétricas - Eletrodutos Embutidos, Cabos, Caixas, Tomadas e Interruptores |  | UN | 1 |  | 30.03 | 30.03
|  | Composição Auxiliar | 88264 | SINAPI | ELETRICISTA COM ENCARGOS COMPLEMENTARES | Livro SINAPI: Cálculos e Parâmetros |  | H | 0.317 | 0 | 36.82 | 11.67
|  | Composição Auxiliar | 88247 | SINAPI | AUXILIAR DE ELETRICISTA COM ENCARGOS COMPLEMENTARES | Livro SINAPI: Cálculos e Parâmetros |  | H | 0.317 | 0 | 30.6 | 9.7
|  | Insumo | 00038102 | SINAPI | TOMADA 2P+T 20A, 250V (APENAS MODULO) | Material |  | UN | 1 | 0 | 8.66 | 8.66
[7 empty] | MO sem LS => | 14.99 | LS => | 0 | MO com LS => | 14.99
[7 empty] | Valor do BDI => | 7.65 |  | Valor com BDI => |  | 37.68
|  |  | Código | Banco | Descrição | Tipo |  | Und | Quant. | Porcent. | Valor Unit | Total
|  | Composição | 94296 | SINAPI | TOPOGRAFO COM ENCARGOS COMPLEMENTARES | Livro SINAPI: Cálculos e Parâmetros |  | MES | 1 |  | 4798 | 4798
|  | Composição Auxiliar | 95424 | SINAPI | CURSO DE CAPACITAÇÃO PARA TOPÓGRAFO (ENCARGOS COMPLEMENTARES) - MENSALISTA | Livro SINAPI: Cálculos e Parâmetros |  | MES | 1 | 0 | 27.14 | 27.14
|  | Insumo | 00043481 | SINAPI | FERRAMENTAS - FAMILIA TOPOGRAFO - MENSALISTA (ENCARGOS COMPLEMENTARES - COLETADO CAIXA) | Material |  | MES | 1 | 0 | 9.89 | 9.89
|  | Insumo | 00040863 | SINAPI | EXAMES - MENSALISTA (COLETADO CAIXA - ENCARGOS COMPLEMENTARES) | Material |  | MES | 1 | 0 | 270.51 | 270.51
|  | Insumo | 00043505 | SINAPI | EPI - FAMILIA TOPOGRAFO - MENSALISTA (ENCARGOS COMPLEMENTARES - COLETADO CAIXA) | Material |  | MES | 1 | 0 | 138.98 | 138.98
|  | Insumo | 00040864 | SINAPI | SEGURO - MENSALISTA (COLETADO CAIXA - ENCARGOS COMPLEMENTARES) | Material |  | MES | 1 | 0 | 15.46 | 15.46
|  | Insumo | 00040820 | SINAPI | TOPOGRAFO (MENSALISTA) | Mão de Obra |  | MES | 1 | 0 | 4336.02 | 4336.02
[7 empty] | MO sem LS => | 4363.16 | LS => | 0 | MO com LS => | 4363.16
[7 empty] | Valor do BDI => | 1223.01 |  | Valor com BDI => |  | 6021.01
|  |  | Código | Banco | Descrição | Tipo |  | Und | Quant. | Porcent. | Valor Unit | Total
|  | Composição | 90781 | SINAPI | TOPOGRAFO COM ENCARGOS COMPLEMENTARES | Livro SINAPI: Cálculos e Parâmetros |  | H | 1 |  | 27.17 | 27.17
|  | Composição Auxiliar | 95406 | SINAPI | CURSO DE CAPACITAÇÃO PARA TOPÓGRAFO (ENCARGOS COMPLEMENTARES) - HORISTA | Livro SINAPI: Cálculos e Parâmetros |  | H | 1 | 0 | 0.2 | 0.2
|  | Insumo | 00007592 | SINAPI | TOPOGRAFO (HORISTA) | Mão de Obra |  | H | 1 | 0 | 24.67 | 24.67
|  | Insumo | 00037373 | SINAPI | SEGURO - HORISTA (COLETADO CAIXA - ENCARGOS COMPLEMENTARES) | Material |  | H | 1 | 0 | 0.08 | 0.08
|  | Insumo | 00037372 | SINAPI | EXAMES - HORISTA (COLETADO CAIXA - ENCARGOS COMPLEMENTARES) | Material |  | H | 1 | 0 | 1.43 | 1.43
|  | Insumo | 00043469 | SINAPI | FERRAMENTAS - FAMILIA TOPOGRAFO - HORISTA (ENCARGOS COMPLEMENTARES - COLETADO CAIXA) | Material |  | H | 1 | 0 | 0.05 | 0.05
|  | Insumo | 00043493 | SINAPI | EPI - FAMILIA TOPOGRAFO - HORISTA (ENCARGOS COMPLEMENTARES - COLETADO CAIXA) | Material |  | H | 1 | 0 | 0.74 | 0.74
[7 empty] | MO sem LS => | 24.87 | LS => | 0 | MO com LS => | 24.87
[7 empty] | Valor do BDI => | 6.92 |  | Valor com BDI => |  | 34.09
|  |  | Código | Banco | Descrição | Tipo |  | Und | Quant. | Porcent. | Valor Unit | Total
|  | Composição | 94796 | SINAPI | TORNEIRA DE BOIA PARA CAIXA D'ÁGUA, ROSCÁVEL, 3/4" - FORNECIMENTO E INSTALAÇÃO. AF_08/2021 | Válvulas e Registros para Sistemas Prediais |  | UN | 1 |  | 72.76 | 72.76
|  | Composição Auxiliar | 88267 | SINAPI | ENCANADOR OU BOMBEIRO HIDRÁULICO COM ENCARGOS COMPLEMENTARES | Livro SINAPI: Cálculos e Parâmetros |  | H | 0.1904 | 0 | 35.55 | 6.76
|  | Composição Auxiliar | 88248 | SINAPI | AUXILIAR DE ENCANADOR OU BOMBEIRO HIDRÁULICO COM ENCARGOS COMPLEMENTARES | Livro SINAPI: Cálculos e Parâmetros |  | H | 0.1904 | 0 | 29.54 | 5.62
|  | Insumo | 00003148 | SINAPI | FITA VEDA ROSCA, EM PTFE, ROLO DE 18 MM X 50 M (L X C) | Material |  | UN | 0.0053 | 0 | 13.46 | 0.07
|  | Insumo | 00011830 | SINAPI | TORNEIRA DE BOIA CONVENCIONAL PARA CAIXA D'AGUA, AGUA FRIA, 3/4", COM HASTE E TORNEIRA METALICOS E BALAO PLASTICO | Material |  | UN | 1 | 0 | 60.31 | 60.31
[7 empty] | MO sem LS => | 8.82 | LS => | 0 | MO com LS => | 8.82
[7 empty] | Valor do BDI => | 18.54 |  | Valor com BDI => |  | 91.3
|  |  | Código | Banco | Descrição | Tipo |  | Und | Quant. | Porcent. | Valor Unit | Total
|  | Composição | 89031 | SINAPI | TRATOR DE ESTEIRAS, POTÊNCIA 100 HP, PESO OPERACIONAL 9,4 T, COM LÂMINA 2,19 M3 - CHI DIURNO. AF_06/2014 | Custos Horários Produtivo e Improdutivo dos Equipamentos |  | CHI | 1 |  | 88.25 | 88.25
|  | Composição Auxiliar | 88324 | SINAPI | TRATORISTA COM ENCARGOS COMPLEMENTARES | Livro SINAPI: Cálculos e Parâmetros |  | H | 1 | 0 | 39.88 | 39.88
|  | Composição Auxiliar | 89029 | SINAPI | TRATOR DE ESTEIRAS, POTÊNCIA 100 HP, PESO OPERACIONAL 9,4 T, COM LÂMINA 2,19 M3 - DEPRECIAÇÃO. AF_06/2014 | Depreciação, Juros, Impostos e Seguros, Manutenção e Materiais na Operação dos Equipamentos |  | H | 1 | 0 | 33.58 | 33.58
|  | Composição Auxiliar | 89030 | SINAPI | TRATOR DE ESTEIRAS, POTÊNCIA 100 HP, PESO OPERACIONAL 9,4 T, COM LÂMINA 2,19 M3 - JUROS. AF_06/2014 | Depreciação, Juros, Impostos e Seguros, Manutenção e Materiais na Operação dos Equipamentos |  | H | 1 | 0 | 14.79 | 14.79
[7 empty] | MO sem LS => | 31.05 | LS => | 0 | MO com LS => | 31.05
[7 empty] | Valor do BDI => | 22.49 |  | Valor com BDI => |  | 110.74
|  |  | Código | Banco | Descrição | Tipo |  | Und | Quant. | Porcent. | Valor Unit | Total
|  | Composição | 89032 | SINAPI | TRATOR DE ESTEIRAS, POTÊNCIA 100 HP, PESO OPERACIONAL 9,4 T, COM LÂMINA 2,19 M3 - CHP DIURNO. AF_06/2014 | Custos Horários Produtivo e Improdutivo dos Equipamentos |  | CHP | 1 |  | 210.93 | 210.93
|  | Composição Auxiliar | 89030 | SINAPI | TRATOR DE ESTEIRAS, POTÊNCIA 100 HP, PESO OPERACIONAL 9,4 T, COM LÂMINA 2,19 M3 - JUROS. AF_06/2014 | Depreciação, Juros, Impostos e Seguros, Manutenção e Materiais na Operação dos Equipamentos |  | H | 1 | 0 | 14.79 | 14.79
|  | Composição Auxiliar | 53817 | SINAPI | TRATOR DE ESTEIRAS, POTÊNCIA 100 HP, PESO OPERACIONAL 9,4 T, COM LÂMINA 2,19 M3 - MATERIAIS NA OPERAÇÃO. AF_06/2014 | Depreciação, Juros, Impostos e Seguros, Manutenção e Materiais na Operação dos Equipamentos |  | H | 1 | 0 | 62.64 | 62.64
|  | Composição Auxiliar | 89029 | SINAPI | TRATOR DE ESTEIRAS, POTÊNCIA 100 HP, PESO OPERACIONAL 9,4 T, COM LÂMINA 2,19 M3 - DEPRECIAÇÃO. AF_06/2014 | Depreciação, Juros, Impostos e Seguros, Manutenção e Materiais na Operação dos Equipamentos |  | H | 1 | 0 | 33.58 | 33.58
|  | Composição Auxiliar | 5724 | SINAPI | TRATOR DE ESTEIRAS, POTÊNCIA 100 HP, PESO OPERACIONAL 9,4 T, COM LÂMINA 2,19 M3 - MANUTENÇÃO. AF_06/2014 | Depreciação, Juros, Impostos e Seguros, Manutenção e Materiais na Operação dos Equipamentos |  | H | 1 | 0 | 60.04 | 60.04
|  | Composição Auxiliar | 88324 | SINAPI | TRATORISTA COM ENCARGOS COMPLEMENTARES | Livro SINAPI: Cálculos e Parâmetros |  | H | 1 | 0 | 39.88 | 39.88
[7 empty] | MO sem LS => | 31.05 | LS => | 0 | MO com LS => | 31.05
[7 empty] | Valor do BDI => | 53.76 |  | Valor com BDI => |  | 264.69
|  |  | Código | Banco | Descrição | Tipo |  | Und | Quant. | Porcent. | Valor Unit | Total
|  | Composição | 89029 | SINAPI | TRATOR DE ESTEIRAS, POTÊNCIA 100 HP, PESO OPERACIONAL 9,4 T, COM LÂMINA 2,19 M3 - DEPRECIAÇÃO. AF_06/2014 | Depreciação, Juros, Impostos e Seguros, Manutenção e Materiais na Operação dos Equipamentos |  | H | 1 |  | 33.58 | 33.58
|  | Insumo | 00007622 | SINAPI | TRATOR DE ESTEIRAS, POTENCIA DE 100 HP, PESO OPERACIONAL DE 9,4 T, COM LAMINA COM CAPACIDADE DE 2,19 M3 | Equipamento para Aquisição Permanente |  | UN | 3.11e-05 | 0 | 1079918 | 33.58
[7 empty] | MO sem LS => | 0 | LS => | 0 | MO com LS => | 0
[7 empty] | Valor do BDI => | 8.55 |  | Valor com BDI => |  | 42.13
|  |  | Código | Banco | Descrição | Tipo |  | Und | Quant. | Porcent. | Valor Unit | Total
|  | Composição | 89030 | SINAPI | TRATOR DE ESTEIRAS, POTÊNCIA 100 HP, PESO OPERACIONAL 9,4 T, COM LÂMINA 2,19 M3 - JUROS. AF_06/2014 | Depreciação, Juros, Impostos e Seguros, Manutenção e Materiais na Operação dos Equipamentos |  | H | 1 |  | 14.79 | 14.79
|  | Insumo | 00007622 | SINAPI | TRATOR DE ESTEIRAS, POTENCIA DE 100 HP, PESO OPERACIONAL DE 9,4 T, COM LAMINA COM CAPACIDADE DE 2,19 M3 | Equipamento para Aquisição Permanente |  | UN | 1.37e-05 | 0 | 1079918 | 14.79
[7 empty] | MO sem LS => | 0 | LS => | 0 | MO com LS => | 0
[7 empty] | Valor do BDI => | 3.76 |  | Valor com BDI => |  | 18.55
|  |  | Código | Banco | Descrição | Tipo |  | Und | Quant. | Porcent. | Valor Unit | Total
|  | Composição | 5724 | SINAPI | TRATOR DE ESTEIRAS, POTÊNCIA 100 HP, PESO OPERACIONAL 9,4 T, COM LÂMINA 2,19 M3 - MANUTENÇÃO. AF_06/2014 | Depreciação, Juros, Impostos e Seguros, Manutenção e Materiais na Operação dos Equipamentos |  | H | 1 |  | 60.04 | 60.04
|  | Insumo | 00007622 | SINAPI | TRATOR DE ESTEIRAS, POTENCIA DE 100 HP, PESO OPERACIONAL DE 9,4 T, COM LAMINA COM CAPACIDADE DE 2,19 M3 | Equipamento para Aquisição Permanente |  | UN | 5.56e-05 | 0 | 1079918 | 60.04
[7 empty] | MO sem LS => | 0 | LS => | 0 | MO com LS => | 0
[7 empty] | Valor do BDI => | 15.3 |  | Valor com BDI => |  | 75.34
|  |  | Código | Banco | Descrição | Tipo |  | Und | Quant. | Porcent. | Valor Unit | Total
|  | Composição | 53817 | SINAPI | TRATOR DE ESTEIRAS, POTÊNCIA 100 HP, PESO OPERACIONAL 9,4 T, COM LÂMINA 2,19 M3 - MATERIAIS NA OPERAÇÃO. AF_06/2014 | Depreciação, Juros, Impostos e Seguros, Manutenção e Materiais na Operação dos Equipamentos |  | H | 1 |  | 62.64 | 62.64
|  | Insumo | 00004221 | SINAPI | OLEO DIESEL COMBUSTIVEL COMUM METROPOLITANO S-10 OU S-500 | Material |  | L | 10.44 | 0 | 6 | 62.64
[7 empty] | MO sem LS => | 0 | LS => | 0 | MO com LS => | 0
[7 empty] | Valor do BDI => | 15.96 |  | Valor com BDI => |  | 78.6
|  |  | Código | Banco | Descrição | Tipo |  | Und | Quant. | Porcent. | Valor Unit | Total
|  | Composição | 88324 | SINAPI | TRATORISTA COM ENCARGOS COMPLEMENTARES | Livro SINAPI: Cálculos e Parâmetros |  | H | 1 |  | 39.88 | 39.88
|  | Composição Auxiliar | 95386 | SINAPI | CURSO DE CAPACITAÇÃO PARA TRATORISTA (ENCARGOS COMPLEMENTARES) - HORISTA | Livro SINAPI: Cálculos e Parâmetros |  | H | 1 | 0 | 0.35 | 0.35
|  | Insumo | 00043464 | SINAPI | FERRAMENTAS - FAMILIA OPERADOR ESCAVADEIRA - HORISTA (ENCARGOS COMPLEMENTARES - COLETADO CAIXA) | Material |  | H | 1 | 0 | 0.01 | 0.01
|  | Insumo | 00004230 | SINAPI | OPERADOR DE MAQUINAS E TRATORES DIVERSOS - TERRAPLANAGEM (HORISTA) | Mão de Obra |  | H | 1 | 0 | 30.7 | 30.7
|  | Insumo | 00037370 | SINAPI | ALIMENTACAO - HORISTA (COLETADO CAIXA - ENCARGOS COMPLEMENTARES) | Material |  | H | 1 | 0 | 4.84 | 4.84
|  | Insumo | 00037372 | SINAPI | EXAMES - HORISTA (COLETADO CAIXA - ENCARGOS COMPLEMENTARES) | Material |  | H | 1 | 0 | 1.43 | 1.43
|  | Insumo | 00043488 | SINAPI | EPI - FAMILIA OPERADOR ESCAVADEIRA - HORISTA (ENCARGOS COMPLEMENTARES - COLETADO CAIXA) | Material |  | H | 1 | 0 | 0.89 | 0.89
|  | Insumo | 00037373 | SINAPI | SEGURO - HORISTA (COLETADO CAIXA - ENCARGOS COMPLEMENTARES) | Material |  | H | 1 | 0 | 0.08 | 0.08
|  | Insumo | 00037371 | SINAPI | TRANSPORTE - HORISTA (COLETADO CAIXA - ENCARGOS COMPLEMENTARES) | Material |  | H | 1 | 0 | 1.58 | 1.58
[7 empty] | MO sem LS => | 31.05 | LS => | 0 | MO com LS => | 31.05
[7 empty] | Valor do BDI => | 10.16 |  | Valor com BDI => |  | 50.04
|  |  | Código | Banco | Descrição | Tipo |  | Und | Quant. | Porcent. | Valor Unit | Total
|  | Composição | UFF00340 (ADAPT_SINAPI: 97334) | Próprio | TUBO EM COBRE FLEXÍVEL, DN 1 1/4", COM ISOLAMENTO, INSTALADO EM RAMAL DE ALIMENTAÇÃO DE AR CONDICIONADO COM CONDENSADORA CENTRAL FORNECIMENTO E INSTALAÇÃO. | INHI - INSTALAÇÕES HIDROS SANITÁRIAS |  | M | 1 |  | 128.09 | 128.09
|  | Composição Auxiliar | 88267 | SINAPI | ENCANADOR OU BOMBEIRO HIDRÁULICO COM ENCARGOS COMPLEMENTARES | Livro SINAPI: Cálculos e Parâmetros |  | H | 0.075 | 0 | 35.55 | 2.66
|  | Composição Auxiliar | 88248 | SINAPI | AUXILIAR DE ENCANADOR OU BOMBEIRO HIDRÁULICO COM ENCARGOS COMPLEMENTARES | Livro SINAPI: Cálculos e Parâmetros |  | H | 0.075 | 0 | 29.54 | 2.21
|  | Insumo | 00039735 | SINAPI | TUBO DE BORRACHA ELASTOMERICA FLEXIVEL, PRETA, PARA ISOLAMENTO TERMICO DE TUBULACAO, DN 1 1/8" (28 MM), E= 32 MM, COEFICIENTE DE CONDUTIVIDADE TERMICA 0,036W/MK, VAPOR DE AGUA MAIOR OU IGUAL A 10.000 | Material |  | M | 1.0211 | 0 | 67.2 | 68.61
|  | Insumo | 00039665 | SINAPI | TUBO DE COBRE FLEXIVEL, D = 5/8", E = 0,79 MM, PARA AR-CONDICIONADO/ INSTALACOES GAS RESIDENCIAIS E COMERCIAIS | Material |  | M | 1.0211 | 0 | 53.49 | 54.61
[7 empty] | MO sem LS => | 3.47 | LS => | 0 | MO com LS => | 3.47
[7 empty] | Valor do BDI => | 32.65 |  | Valor com BDI => |  | 160.74
|  |  | Código | Banco | Descrição | Tipo |  | Und | Quant. | Porcent. | Valor Unit | Total
|  | Composição | UFF00339 (ADAPT_SINAPI: 97334) | Próprio | TUBO EM COBRE FLEXÍVEL, DN 1 1/8", COM ISOLAMENTO, INSTALADO EM RAMAL DE ALIMENTAÇÃO DE AR CONDICIONADO COM CONDENSADORA CENTRAL FORNECIMENTO E INSTALAÇÃO. | INHI - INSTALAÇÕES HIDROS SANITÁRIAS |  | M | 1 |  | 128.09 | 128.09
|  | Composição Auxiliar | 88248 | SINAPI | AUXILIAR DE ENCANADOR OU BOMBEIRO HIDRÁULICO COM ENCARGOS COMPLEMENTARES | Livro SINAPI: Cálculos e Parâmetros |  | H | 0.075 | 0 | 29.54 | 2.21
|  | Composição Auxiliar | 88267 | SINAPI | ENCANADOR OU BOMBEIRO HIDRÁULICO COM ENCARGOS COMPLEMENTARES | Livro SINAPI: Cálculos e Parâmetros |  | H | 0.075 | 0 | 35.55 | 2.66
|  | Insumo | 00039665 | SINAPI | TUBO DE COBRE FLEXIVEL, D = 5/8", E = 0,79 MM, PARA AR-CONDICIONADO/ INSTALACOES GAS RESIDENCIAIS E COMERCIAIS | Material |  | M | 1.0211 | 0 | 53.49 | 54.61
|  | Insumo | 00039735 | SINAPI | TUBO DE BORRACHA ELASTOMERICA FLEXIVEL, PRETA, PARA ISOLAMENTO TERMICO DE TUBULACAO, DN 1 1/8" (28 MM), E= 32 MM, COEFICIENTE DE CONDUTIVIDADE TERMICA 0,036W/MK, VAPOR DE AGUA MAIOR OU IGUAL A 10.000 | Material |  | M | 1.0211 | 0 | 67.2 | 68.61
[7 empty] | MO sem LS => | 3.47 | LS => | 0 | MO com LS => | 3.47
[7 empty] | Valor do BDI => | 32.65 |  | Valor com BDI => |  | 160.74
|  |  | Código | Banco | Descrição | Tipo |  | Und | Quant. | Porcent. | Valor Unit | Total
|  | Composição | 97329 | SINAPI | TUBO EM COBRE FLEXÍVEL, DN 1/2", COM ISOLAMENTO, INSTALADO EM RAMAL DE ALIMENTAÇÃO DE AR-CONDICIONADO - FORNECIMENTO E INSTALAÇÃO. AF_07/2025 | INHI - INSTALAÇÕES HIDROS SANITÁRIAS |  | M | 1 |  | 60.46 | 60.46
|  | Composição Auxiliar | 100308 | SINAPI | MECÂNICO DE REFRIGERAÇÃO COM ENCARGOS COMPLEMENTARES | Livro SINAPI: Cálculos e Parâmetros |  | H | 0.062728 | 0 | 33.34 | 2.09
|  | Composição Auxiliar | 88243 | SINAPI | AJUDANTE ESPECIALIZADO COM ENCARGOS COMPLEMENTARES | Livro SINAPI: Cálculos e Parâmetros |  | H | 0.062728 | 0 | 30.31 | 1.9
|  | Insumo | 00039660 | SINAPI | TUBO DE COBRE FLEXIVEL, D = 1/2", E = 0,79 MM, PARA AR-CONDICIONADO/ INSTALACOES GAS RESIDENCIAIS E COMERCIAIS | Material |  | M | 1.0227 | 0 | 43 | 43.97
|  | Insumo | 00039737 | SINAPI | TUBO DE BORRACHA ELASTOMERICA FLEXIVEL, PRETA, PARA ISOLAMENTO TERMICO DE TUBULACAO, DN 1/2" (12 MM), E= 19 MM, COEFICIENTE DE CONDUTIVIDADE TERMICA 0,036W/MK, VAPOR DE AGUA MAIOR OU IGUAL A 10.000 | Material |  | M | 1.0227 | 0 | 12.23 | 12.5
[7 empty] | MO sem LS => | 2.73 | LS => | 0 | MO com LS => | 2.73
[7 empty] | Valor do BDI => | 15.41 |  | Valor com BDI => |  | 75.87
|  |  | Código | Banco | Descrição | Tipo |  | Und | Quant. | Porcent. | Valor Unit | Total
|  | Composição | 97327 | SINAPI | TUBO EM COBRE FLEXÍVEL, DN 1/4", COM ISOLAMENTO, INSTALADO EM RAMAL DE ALIMENTAÇÃO DE AR-CONDICIONADO - FORNECIMENTO E INSTALAÇÃO. AF_07/2025 | INHI - INSTALAÇÕES HIDROS SANITÁRIAS |  | M | 1 |  | 28.41 | 28.41
|  | Composição Auxiliar | 88243 | SINAPI | AJUDANTE ESPECIALIZADO COM ENCARGOS COMPLEMENTARES | Livro SINAPI: Cálculos e Parâmetros |  | H | 0.044526 | 0 | 30.31 | 1.34
|  | Composição Auxiliar | 100308 | SINAPI | MECÂNICO DE REFRIGERAÇÃO COM ENCARGOS COMPLEMENTARES | Livro SINAPI: Cálculos e Parâmetros |  | H | 0.044526 | 0 | 33.34 | 1.48
|  | Insumo | 00039662 | SINAPI | TUBO DE COBRE FLEXIVEL, D = 1/4", E = 0,79 MM, PARA AR-CONDICIONADO/ INSTALACOES GAS RESIDENCIAIS E COMERCIAIS | Material |  | M | 1.0227 | 0 | 20.61 | 21.07
|  | Insumo | 00039738 | SINAPI | TUBO DE BORRACHA ELASTOMERICA FLEXIVEL, PRETA, PARA ISOLAMENTO TERMICO DE TUBULACAO, DN 1/4" (6 MM), E= 9 MM, COEFICIENTE DE CONDUTIVIDADE TERMICA 0,036W/MK, VAPOR DE AGUA MAIOR OU IGUAL A 10.000 | Material |  | M | 1.0227 | 0 | 4.42 | 4.52
[7 empty] | MO sem LS => | 1.93 | LS => | 0 | MO com LS => | 1.93
[7 empty] | Valor do BDI => | 7.24 |  | Valor com BDI => |  | 35.65
|  |  | Código | Banco | Descrição | Tipo |  | Und | Quant. | Porcent. | Valor Unit | Total
|  | Composição | 97328 | SINAPI | TUBO EM COBRE FLEXÍVEL, DN 3/8", COM ISOLAMENTO, INSTALADO EM RAMAL DE ALIMENTAÇÃO DE AR-CONDICIONADO - FORNECIMENTO E INSTALAÇÃO. AF_07/2025 | INHI - INSTALAÇÕES HIDROS SANITÁRIAS |  | M | 1 |  | 47.2 | 47.2
|  | Composição Auxiliar | 100308 | SINAPI | MECÂNICO DE REFRIGERAÇÃO COM ENCARGOS COMPLEMENTARES | Livro SINAPI: Cálculos e Parâmetros |  | H | 0.053612 | 0 | 33.34 | 1.78
|  | Composição Auxiliar | 88243 | SINAPI | AJUDANTE ESPECIALIZADO COM ENCARGOS COMPLEMENTARES | Livro SINAPI: Cálculos e Parâmetros |  | H | 0.053612 | 0 | 30.31 | 1.62
|  | Insumo | 00039664 | SINAPI | TUBO DE COBRE FLEXIVEL, D = 3/8", E = 0,79 MM, PARA AR-CONDICIONADO/ INSTALACOES GAS RESIDENCIAIS E COMERCIAIS | Material |  | M | 1.0227 | 0 | 31.7 | 32.42
|  | Insumo | 00039741 | SINAPI | TUBO DE BORRACHA ELASTOMERICA FLEXIVEL, PRETA, PARA ISOLAMENTO TERMICO DE TUBULACAO, DN 3/8" (10 MM), E= 19 MM, COEFICIENTE DE CONDUTIVIDADE TERMICA 0,036W/MK, VAPOR DE AGUA MAIOR OU IGUAL A 10.000 | Material |  | M | 1.0227 | 0 | 11.13 | 11.38
[7 empty] | MO sem LS => | 2.33 | LS => | 0 | MO com LS => | 2.33
[7 empty] | Valor do BDI => | 12.03 |  | Valor com BDI => |  | 59.23
|  |  | Código | Banco | Descrição | Tipo |  | Und | Quant. | Porcent. | Valor Unit | Total
|  | Composição | 97330 | SINAPI | TUBO EM COBRE FLEXÍVEL, DN 5/8", COM ISOLAMENTO, INSTALADO EM RAMAL DE ALIMENTAÇÃO DE AR-CONDICIONADO - FORNECIMENTO E INSTALAÇÃO. AF_07/2025 | INHI - INSTALAÇÕES HIDROS SANITÁRIAS |  | M | 1 |  | 74.21 | 74.21
|  | Composição Auxiliar | 88243 | SINAPI | AJUDANTE ESPECIALIZADO COM ENCARGOS COMPLEMENTARES | Livro SINAPI: Cálculos e Parâmetros |  | H | 0.071814 | 0 | 30.31 | 2.17
|  | Composição Auxiliar | 100308 | SINAPI | MECÂNICO DE REFRIGERAÇÃO COM ENCARGOS COMPLEMENTARES | Livro SINAPI: Cálculos e Parâmetros |  | H | 0.071814 | 0 | 33.34 | 2.39
|  | Insumo | 00039665 | SINAPI | TUBO DE COBRE FLEXIVEL, D = 5/8", E = 0,79 MM, PARA AR-CONDICIONADO/ INSTALACOES GAS RESIDENCIAIS E COMERCIAIS | Material |  | M | 1.0227 | 0 | 53.49 | 54.7
|  | Insumo | 00039853 | SINAPI | TUBO DE BORRACHA ELASTOMERICA FLEXIVEL, PRETA, PARA ISOLAMENTO TERMICO DE TUBULACAO, DN 5/8" (15 MM), E= 19 MM, COEFICIENTE DE CONDUTIVIDADE TERMICA 0,036W/MK, VAPOR DE AGUA MAIOR OU IGUAL A 10.000 | Material |  | M | 1.0227 | 0 | 14.62 | 14.95
[7 empty] | MO sem LS => | 3.13 | LS => | 0 | MO com LS => | 3.13
[7 empty] | Valor do BDI => | 18.91 |  | Valor com BDI => |  | 93.12
|  |  | Código | Banco | Descrição | Tipo |  | Und | Quant. | Porcent. | Valor Unit | Total
|  | Composição | UFF00338 (ADAPT_SINAPI: 97334) | Próprio | TUBO EM COBRE FLEXÍVEL, DN 7/8", COM ISOLAMENTO, INSTALADO EM RAMAL DE ALIMENTAÇÃO DE AR CONDICIONADO COM CONDENSADORA CENTRAL FORNECIMENTO E INSTALAÇÃO. | INHI - INSTALAÇÕES HIDROS SANITÁRIAS |  | M | 1 |  | 109.06 | 109.06
|  | Composição Auxiliar | 88248 | SINAPI | AUXILIAR DE ENCANADOR OU BOMBEIRO HIDRÁULICO COM ENCARGOS COMPLEMENTARES | Livro SINAPI: Cálculos e Parâmetros |  | H | 0.075 | 0 | 29.54 | 2.21
|  | Composição Auxiliar | 88267 | SINAPI | ENCANADOR OU BOMBEIRO HIDRÁULICO COM ENCARGOS COMPLEMENTARES | Livro SINAPI: Cálculos e Parâmetros |  | H | 0.075 | 0 | 35.55 | 2.66
|  | Insumo | 00039742 | SINAPI | TUBO DE BORRACHA ELASTOMERICA FLEXIVEL, PRETA, PARA ISOLAMENTO TERMICO DE TUBULACAO, DN 7/8" (22 MM), E= 32 MM, COEFICIENTE DE CONDUTIVIDADE TERMICA 0,036W/MK, VAPOR DE AGUA MAIOR OU IGUAL A 10.000 | Material |  | M | 1.0211 | 0 | 48.56 | 49.58
|  | Insumo | 00039665 | SINAPI | TUBO DE COBRE FLEXIVEL, D = 5/8", E = 0,79 MM, PARA AR-CONDICIONADO/ INSTALACOES GAS RESIDENCIAIS E COMERCIAIS | Material |  | M | 1.0211 | 0 | 53.49 | 54.61
[7 empty] | MO sem LS => | 3.47 | LS => | 0 | MO com LS => | 3.47
[7 empty] | Valor do BDI => | 27.79 |  | Valor com BDI => |  | 136.85
|  |  | Código | Banco | Descrição | Tipo |  | Und | Quant. | Porcent. | Valor Unit | Total
|  | Composição | 89356 | SINAPI | TUBO, PVC, SOLDÁVEL, DE 25MM, INSTALADO EM RAMAL OU SUB-RAMAL DE ÁGUA - FORNECIMENTO E INSTALAÇÃO. AF_06/2022 | Instalações Prediais de Água Fria em PVC |  | M | 1 |  | 29.44 | 29.44
|  | Composição Auxiliar | 88267 | SINAPI | ENCANADOR OU BOMBEIRO HIDRÁULICO COM ENCARGOS COMPLEMENTARES | Livro SINAPI: Cálculos e Parâmetros |  | H | 0.38 | 0 | 35.55 | 13.5
|  | Composição Auxiliar | 88248 | SINAPI | AUXILIAR DE ENCANADOR OU BOMBEIRO HIDRÁULICO COM ENCARGOS COMPLEMENTARES | Livro SINAPI: Cálculos e Parâmetros |  | H | 0.38 | 0 | 29.54 | 11.22
|  | Insumo | 00038383 | SINAPI | LIXA D'AGUA EM FOLHA, COR PRETA, GRAO 100 | Material |  | UN | 0.0886 | 0 | 2.08 | 0.18
|  | Insumo | 00009868 | SINAPI | TUBO PVC, SOLDAVEL, DE 25 MM, AGUA FRIA (NBR-5648) | Material |  | M | 1.0493 | 0 | 4.33 | 4.54
[7 empty] | MO sem LS => | 17.6 | LS => | 0 | MO com LS => | 17.6
[7 empty] | Valor do BDI => | 7.5 |  | Valor com BDI => |  | 36.94
|  |  | Código | Banco | Descrição | Tipo |  | Und | Quant. | Porcent. | Valor Unit | Total
|  | Composição | 94648 | SINAPI | TUBO, PVC, SOLDÁVEL, DE 25MM, INSTALADO EM RESERVAÇÃO PREDIAL DE ÁGUA - FORNECIMENTO E INSTALAÇÃO. AF_04/2024 | Instalações Hidráulicas - Reservação e Bombas de Recalque |  | M | 1 |  | 7.55 | 7.55
|  | Composição Auxiliar | 88267 | SINAPI | ENCANADOR OU BOMBEIRO HIDRÁULICO COM ENCARGOS COMPLEMENTARES | Livro SINAPI: Cálculos e Parâmetros |  | H | 0.0463 | 0 | 35.55 | 1.64
|  | Composição Auxiliar | 88248 | SINAPI | AUXILIAR DE ENCANADOR OU BOMBEIRO HIDRÁULICO COM ENCARGOS COMPLEMENTARES | Livro SINAPI: Cálculos e Parâmetros |  | H | 0.0463 | 0 | 29.54 | 1.36
|  | Insumo | 00009868 | SINAPI | TUBO PVC, SOLDAVEL, DE 25 MM, AGUA FRIA (NBR-5648) | Material |  | M | 1.0493 | 0 | 4.33 | 4.54
|  | Insumo | 00038383 | SINAPI | LIXA D'AGUA EM FOLHA, COR PRETA, GRAO 100 | Material |  | UN | 0.0051 | 0 | 2.08 | 0.01
[7 empty] | MO sem LS => | 2.14 | LS => | 0 | MO com LS => | 2.14
[7 empty] | Valor do BDI => | 1.92 |  | Valor com BDI => |  | 9.47
|  |  | Código | Banco | Descrição | Tipo |  | Und | Quant. | Porcent. | Valor Unit | Total
|  | Composição | 100321 | SINAPI | TÉCNICO EM SEGURANÇA DO TRABALHO COM ENCARGOS COMPLEMENTARES | Livro SINAPI: Cálculos e Parâmetros |  | MES | 1 |  | 7782.88 | 7782.88
|  | Composição Auxiliar | 100315 | SINAPI | CURSO DE CAPACITAÇÃO PARA TÉCNICO EM SEGURANÇA DO TRABALHO (ENCARGOS COMPLEMENTARES) - MENSALISTA | Livro SINAPI: Cálculos e Parâmetros |  | MES | 1 | 0 | 97.95 | 97.95
|  | Insumo | 00043470 | SINAPI | FERRAMENTAS - FAMILIA ALMOXARIFE - MENSALISTA (ENCARGOS COMPLEMENTARES - COLETADO CAIXA) | Material |  | MES | 1 | 0 | 11.14 | 11.14
|  | Insumo | 00040864 | SINAPI | SEGURO - MENSALISTA (COLETADO CAIXA - ENCARGOS COMPLEMENTARES) | Material |  | MES | 1 | 0 | 15.46 | 15.46
|  | Insumo | 00040944 | SINAPI | TECNICO EM SEGURANCA DO TRABALHO (MENSALISTA) | Mão de Obra |  | MES | 1 | 0 | 7234.28 | 7234.28
|  | Insumo | 00040863 | SINAPI | EXAMES - MENSALISTA (COLETADO CAIXA - ENCARGOS COMPLEMENTARES) | Material |  | MES | 1 | 0 | 270.51 | 270.51
|  | Insumo | 00043494 | SINAPI | EPI - FAMILIA ALMOXARIFE - MENSALISTA (ENCARGOS COMPLEMENTARES - COLETADO CAIXA) | Material |  | MES | 1 | 0 | 153.54 | 153.54
[7 empty] | MO sem LS => | 7332.23 | LS => | 0 | MO com LS => | 7332.23
[7 empty] | Valor do BDI => | 1983.85 |  | Valor com BDI => |  | 9766.73
|  |  | Código | Banco | Descrição | Tipo |  | Und | Quant. | Porcent. | Valor Unit | Total
|  | Composição | 94688 | SINAPI | TÊ, PVC, SOLDÁVEL, DN 25 MM INSTALADO EM RESERVAÇÃO PREDIAL DE ÁGUA - FORNECIMENTO E INSTALAÇÃO. AF_04/2024 | Instalações Hidráulicas - Reservação e Bombas de Recalque |  | UN | 1 |  | 7.99 | 7.99
|  | Composição Auxiliar | 88248 | SINAPI | AUXILIAR DE ENCANADOR OU BOMBEIRO HIDRÁULICO COM ENCARGOS COMPLEMENTARES | Livro SINAPI: Cálculos e Parâmetros |  | H | 0.0767 | 0 | 29.54 | 2.26
|  | Composição Auxiliar | 88267 | SINAPI | ENCANADOR OU BOMBEIRO HIDRÁULICO COM ENCARGOS COMPLEMENTARES | Livro SINAPI: Cálculos e Parâmetros |  | H | 0.0767 | 0 | 35.55 | 2.72
|  | Insumo | 00020083 | SINAPI | SOLUCAO PREPARADORA / LIMPADORA PARA PVC, FRASCO COM 1000 CM3 | Material |  | UN | 0.012 | 0 | 82.38 | 0.98
|  | Insumo | 00007139 | SINAPI | TE SOLDAVEL, PVC, 90 GRAUS, 25 MM, PARA AGUA FRIA PREDIAL (NBR 5648) | Material |  | UN | 1 | 0 | 1.25 | 1.25
|  | Insumo | 00038383 | SINAPI | LIXA D'AGUA EM FOLHA, COR PRETA, GRAO 100 | Material |  | UN | 0.0096 | 0 | 2.08 | 0.01
|  | Insumo | 00000122 | SINAPI | ADESIVO PLASTICO PARA PVC, FRASCO COM *850* GR | Material |  | UN | 0.0106 | 0 | 72.71 | 0.77
[7 empty] | MO sem LS => | 3.54 | LS => | 0 | MO com LS => | 3.54
[7 empty] | Valor do BDI => | 2.03 |  | Valor com BDI => |  | 10.02
|  |  | Código | Banco | Descrição | Tipo |  | Und | Quant. | Porcent. | Valor Unit | Total
|  | Composição | 55.100.0058-1 | EMOP | VALOR P/CUSTO DE MATERIA PRIMA NACIONAL | 55 |  | UN | 1 |  | 1246.86 | 1246.86
|  | Composição Auxiliar | 55.100.0069-1 | EMOP | PERFIL "U" DE ACO CARBONO, P/USOS GERAIS, PADRAO AMERICANO, COMPR. USUAL, PRECO DE USINA, DE 6" X 2". FORN. | 55 |  | KG | 13.28 | 0 | 4.55 | 60.42
|  | Composição Auxiliar | 55.100.0070-1 | EMOP | BARRA CHATA DE ACO CARBONO, P/USOS GERAIS, PADRAO AMERICANO, FABRICACAO USUAL, PRECO DE USINA, DE 5" X 1/2". FORN. | 55 |  | KG | 6 | 0 | 4.22 | 25.32
|  | Composição Auxiliar | 55.100.0068-1 | EMOP | PERFIL "H" DE ACO CARBONO, P/USOS GERAIS, PADRAO AMERICANO, COMPR. USUAL, PRECO DE USINA, DE 6" X 6". FORN. | 55 |  | KG | 6 | 0 | 4.67 | 28.02
|  | Insumo | 00097 | EMOP | LATAO EM CHAPA, DE (1,2x0,60)M, E C/ESPE S. DE 3,5MM | Material |  | KG | 0.5 | 0 | 93.16 | 46.58
|  | Insumo | 00091 | EMOP | FERRO GUSA EM LINGOTE, COM 1,91 A 2,4% D E SILICIO, 0,12% MAXIMO DE FOSFORO, 3,80 A 4,2% DE CARBONO, 0,030% MAXIMO DE ENX OFRE E 0,40 A 0,80% MAXIMO DE MANGANES | Material |  | KG | 23.68 | 0 | 3.51 | 83.11
|  | Insumo | 00089 | EMOP | COBRE ELETROLITICO, TIPO PRENSADO-BARRA | Material |  | KG | 0.7 | 0 | 133.63 | 93.54
|  | Insumo | 00098 | EMOP | FIO SOLIDO DE COBRE ELETROLITICO, NU, TE MPERA MEIO DURA, CLASSE 1, SECAO CIRCULA R DE 1,0 A 16,0MM2 | Material |  | KG | 2.75 | 0 | 91.82 | 252.5
|  | Insumo | 00088 | EMOP | CHUMBO VIRGEM EM LINGOTE | Material |  | KG | 0.77 | 0 | 30.8 | 23.71
|  | Insumo | 00090 | EMOP | COBRE ELETROLITICO, TIPO LAMINADO-CHAPA | Material |  | KG | 0.7 | 0 | 133.63 | 93.54
|  | Insumo | 00032 | EMOP | ACO CA-25, ESTIRADO, PRECO DE REVENDEDOR , NO DIAMETRO DE 12,5MM | Material |  | KG | 10.13 | 0 | 8.52 | 86.3
|  | Insumo | 00096 | EMOP | LATAO EM BARRA, PRENSADO, RETANGULAR | Material |  | KG | 0.5 | 0 | 324.4 | 162.2
|  | Insumo | 00087 | EMOP | CHAPA DE ACO CARBONO,P/USOS GERAIS,LAMIN ADA FRIO,SUPERF.COM.,TAM.PADRAO,BORDAS U NIV.,REC.BRANCO,PRECO DE USINA,ESP.1,5MM | Material |  | KG | 15.3 | 0 | 7.19 | 110
|  | Insumo | 00031 | EMOP | ACO CA-25, ESTIRADO, PRECO DE REVENDEDOR , NO DIAMETRO DE 10,0MM | Material |  | KG | 10.13 | 0 | 8.72 | 88.33
|  | Insumo | 00029 | EMOP | ACO CA-25, ESTIRADO, PRECO DE REVENDEDOR , NO DIAMETRO DE 06,3MM | Material |  | KG | 10.13 | 0 | 9.21 | 93.29
[7 empty] | MO sem LS => | 0 | LS => | 0 | MO com LS => | 0
[7 empty] | Valor do BDI => | 317.82 |  | Valor com BDI => |  | 1564.68
|  |  | Código | Banco | Descrição | Tipo |  | Und | Quant. | Porcent. | Valor Unit | Total
|  | Composição | 95471 | SINAPI | VASO SANITARIO SIFONADO CONVENCIONAL PARA PCD SEM FURO FRONTAL COM LOUÇA BRANCA SEM ASSENTO - FORNECIMENTO E INSTALAÇÃO. AF_01/2020 | Louças e Metais |  | UN | 1 |  | 833.2 | 833.2
|  | Composição Auxiliar | 88267 | SINAPI | ENCANADOR OU BOMBEIRO HIDRÁULICO COM ENCARGOS COMPLEMENTARES | Livro SINAPI: Cálculos e Parâmetros |  | H | 1.154 | 0 | 35.55 | 41.02
|  | Composição Auxiliar | 88316 | SINAPI | SERVENTE COM ENCARGOS COMPLEMENTARES | Livro SINAPI: Cálculos e Parâmetros |  | H | 0.5565 | 0 | 29.15 | 16.22
|  | Insumo | 00004384 | SINAPI | PARAFUSO NIQUELADO COM ACABAMENTO CROMADO PARA FIXAR PECA SANITARIA, INCLUI PORCA CEGA, ARRUELA E BUCHA DE NYLON TAMANHO S-10 | Material |  | UN | 2 | 0 | 30.13 | 60.26
|  | Insumo | 00036520 | SINAPI | BACIA SANITARIA (VASO) CONVENCIONAL PARA PCD, SEM FURO FRONTAL, DE LOUCA BRANCA (SEM ASSENTO) | Material |  | UN | 1 | 0 | 692.12 | 692.12
|  | Insumo | 00006138 | SINAPI | ANEL DE VEDACAO, PVC FLEXIVEL, 100 MM, PARA SAIDA DE BACIA / VASO SANITARIO | Material |  | UN | 1 | 0 | 15.41 | 15.41
|  | Insumo | 00037329 | SINAPI | REJUNTE EPOXI, QUALQUER COR | Material |  | KG | 0.0881 | 0 | 92.75 | 8.17
[7 empty] | MO sem LS => | 40.9 | LS => | 0 | MO com LS => | 40.9
[7 empty] | Valor do BDI => | 212.38 |  | Valor com BDI => |  | 1045.58
|  |  | Código | Banco | Descrição | Tipo |  | Und | Quant. | Porcent. | Valor Unit | Total
|  | Composição | 90587 | SINAPI | VIBRADOR DE IMERSÃO, DIÂMETRO DE PONTEIRA 45MM, MOTOR ELÉTRICO TRIFÁSICO POTÊNCIA DE 2 CV - CHI DIURNO. AF_06/2015 | Custos Horários Produtivo e Improdutivo dos Equipamentos |  | CHI | 1 |  | 0.53 | 0.53
|  | Composição Auxiliar | 90582 | SINAPI | VIBRADOR DE IMERSÃO, DIÂMETRO DE PONTEIRA 45MM, MOTOR ELÉTRICO TRIFÁSICO POTÊNCIA DE 2 CV - DEPRECIAÇÃO. AF_06/2015 | Depreciação, Juros, Impostos e Seguros, Manutenção e Materiais na Operação dos Equipamentos |  | H | 1 | 0 | 0.43 | 0.43
|  | Composição Auxiliar | 90583 | SINAPI | VIBRADOR DE IMERSÃO, DIÂMETRO DE PONTEIRA 45MM, MOTOR ELÉTRICO TRIFÁSICO POTÊNCIA DE 2 CV - JUROS. AF_06/2015 | Depreciação, Juros, Impostos e Seguros, Manutenção e Materiais na Operação dos Equipamentos |  | H | 1 | 0 | 0.1 | 0.1
[7 empty] | MO sem LS => | 0 | LS => | 0 | MO com LS => | 0
[7 empty] | Valor do BDI => | 0.13 |  | Valor com BDI => |  | 0.66
|  |  | Código | Banco | Descrição | Tipo |  | Und | Quant. | Porcent. | Valor Unit | Total
|  | Composição | 90586 | SINAPI | VIBRADOR DE IMERSÃO, DIÂMETRO DE PONTEIRA 45MM, MOTOR ELÉTRICO TRIFÁSICO POTÊNCIA DE 2 CV - CHP DIURNO. AF_06/2015 | Custos Horários Produtivo e Improdutivo dos Equipamentos |  | CHP | 1 |  | 1.45 | 1.45
|  | Composição Auxiliar | 90582 | SINAPI | VIBRADOR DE IMERSÃO, DIÂMETRO DE PONTEIRA 45MM, MOTOR ELÉTRICO TRIFÁSICO POTÊNCIA DE 2 CV - DEPRECIAÇÃO. AF_06/2015 | Depreciação, Juros, Impostos e Seguros, Manutenção e Materiais na Operação dos Equipamentos |  | H | 1 | 0 | 0.43 | 0.43
|  | Composição Auxiliar | 90584 | SINAPI | VIBRADOR DE IMERSÃO, DIÂMETRO DE PONTEIRA 45MM, MOTOR ELÉTRICO TRIFÁSICO POTÊNCIA DE 2 CV - MANUTENÇÃO. AF_06/2015 | Depreciação, Juros, Impostos e Seguros, Manutenção e Materiais na Operação dos Equipamentos |  | H | 1 | 0 | 0.33 | 0.33
|  | Composição Auxiliar | 90583 | SINAPI | VIBRADOR DE IMERSÃO, DIÂMETRO DE PONTEIRA 45MM, MOTOR ELÉTRICO TRIFÁSICO POTÊNCIA DE 2 CV - JUROS. AF_06/2015 | Depreciação, Juros, Impostos e Seguros, Manutenção e Materiais na Operação dos Equipamentos |  | H | 1 | 0 | 0.1 | 0.1
|  | Composição Auxiliar | 90585 | SINAPI | VIBRADOR DE IMERSÃO, DIÂMETRO DE PONTEIRA 45MM, MOTOR ELÉTRICO TRIFÁSICO POTÊNCIA DE 2 CV - MATERIAIS NA OPERAÇÃO. AF_06/2015 | Depreciação, Juros, Impostos e Seguros, Manutenção e Materiais na Operação dos Equipamentos |  | H | 1 | 0 | 0.59 | 0.59
[7 empty] | MO sem LS => | 0 | LS => | 0 | MO com LS => | 0
[7 empty] | Valor do BDI => | 0.36 |  | Valor com BDI => |  | 1.81
|  |  | Código | Banco | Descrição | Tipo |  | Und | Quant. | Porcent. | Valor Unit | Total
|  | Composição | 90582 | SINAPI | VIBRADOR DE IMERSÃO, DIÂMETRO DE PONTEIRA 45MM, MOTOR ELÉTRICO TRIFÁSICO POTÊNCIA DE 2 CV - DEPRECIAÇÃO. AF_06/2015 | Depreciação, Juros, Impostos e Seguros, Manutenção e Materiais na Operação dos Equipamentos |  | H | 1 |  | 0.43 | 0.43
|  | Insumo | 00013896 | SINAPI | VIBRADOR DE IMERSAO, DIAMETRO DA PONTEIRA DE *45* MM, COM MOTOR ELETRICO TRIFASICO DE 2 HP (2 CV) | Equipamento para Aquisição Permanente |  | UN | 0.000128 | 0 | 3390.99 | 0.43
[7 empty] | MO sem LS => | 0 | LS => | 0 | MO com LS => | 0
[7 empty] | Valor do BDI => | 0.1 |  | Valor com BDI => |  | 0.53
|  |  | Código | Banco | Descrição | Tipo |  | Und | Quant. | Porcent. | Valor Unit | Total
|  | Composição | 90583 | SINAPI | VIBRADOR DE IMERSÃO, DIÂMETRO DE PONTEIRA 45MM, MOTOR ELÉTRICO TRIFÁSICO POTÊNCIA DE 2 CV - JUROS. AF_06/2015 | Depreciação, Juros, Impostos e Seguros, Manutenção e Materiais na Operação dos Equipamentos |  | H | 1 |  | 0.1 | 0.1
|  | Insumo | 00013896 | SINAPI | VIBRADOR DE IMERSAO, DIAMETRO DA PONTEIRA DE *45* MM, COM MOTOR ELETRICO TRIFASICO DE 2 HP (2 CV) | Equipamento para Aquisição Permanente |  | UN | 2.96e-05 | 0 | 3390.99 | 0.1
[7 empty] | MO sem LS => | 0 | LS => | 0 | MO com LS => | 0
[7 empty] | Valor do BDI => | 0.02 |  | Valor com BDI => |  | 0.12
|  |  | Código | Banco | Descrição | Tipo |  | Und | Quant. | Porcent. | Valor Unit | Total
|  | Composição | 90584 | SINAPI | VIBRADOR DE IMERSÃO, DIÂMETRO DE PONTEIRA 45MM, MOTOR ELÉTRICO TRIFÁSICO POTÊNCIA DE 2 CV - MANUTENÇÃO. AF_06/2015 | Depreciação, Juros, Impostos e Seguros, Manutenção e Materiais na Operação dos Equipamentos |  | H | 1 |  | 0.33 | 0.33
|  | Insumo | 00013896 | SINAPI | VIBRADOR DE IMERSAO, DIAMETRO DA PONTEIRA DE *45* MM, COM MOTOR ELETRICO TRIFASICO DE 2 HP (2 CV) | Equipamento para Aquisição Permanente |  | UN | 0.0001 | 0 | 3390.99 | 0.33
[7 empty] | MO sem LS => | 0 | LS => | 0 | MO com LS => | 0
[7 empty] | Valor do BDI => | 0.08 |  | Valor com BDI => |  | 0.41
|  |  | Código | Banco | Descrição | Tipo |  | Und | Quant. | Porcent. | Valor Unit | Total
|  | Composição | 90585 | SINAPI | VIBRADOR DE IMERSÃO, DIÂMETRO DE PONTEIRA 45MM, MOTOR ELÉTRICO TRIFÁSICO POTÊNCIA DE 2 CV - MATERIAIS NA OPERAÇÃO. AF_06/2015 | Depreciação, Juros, Impostos e Seguros, Manutenção e Materiais na Operação dos Equipamentos |  | H | 1 |  | 0.59 | 0.59
|  | Insumo | 00002705 | SINAPI | ENERGIA ELETRICA ATE 2000 KWH INDUSTRIAL, SEM DEMANDA | Franquia |  | KWH | 0.52 | 0 | 1.15 | 0.59
[7 empty] | MO sem LS => | 0 | LS => | 0 | MO com LS => | 0
[7 empty] | Valor do BDI => | 0.15 |  | Valor com BDI => |  | 0.74
|  |  | Código | Banco | Descrição | Tipo |  | Und | Quant. | Porcent. | Valor Unit | Total
|  | Composição | 88325 | SINAPI | VIDRACEIRO COM ENCARGOS COMPLEMENTARES | Livro SINAPI: Cálculos e Parâmetros |  | H | 1 |  | 33.17 | 33.17
|  | Composição Auxiliar | 95387 | SINAPI | CURSO DE CAPACITAÇÃO PARA VIDRACEIRO (ENCARGOS COMPLEMENTARES) - HORISTA | Livro SINAPI: Cálculos e Parâmetros |  | H | 1 | 0 | 0.33 | 0.33
|  | Insumo | 00010489 | SINAPI | VIDRACEIRO (HORISTA) | Mão de Obra |  | H | 1 | 0 | 22.82 | 22.82
|  | Insumo | 00037372 | SINAPI | EXAMES - HORISTA (COLETADO CAIXA - ENCARGOS COMPLEMENTARES) | Material |  | H | 1 | 0 | 1.43 | 1.43
|  | Insumo | 00043465 | SINAPI | FERRAMENTAS - FAMILIA PEDREIRO - HORISTA (ENCARGOS COMPLEMENTARES - COLETADO CAIXA) | Material |  | H | 1 | 0 | 0.78 | 0.78
|  | Insumo | 00043489 | SINAPI | EPI - FAMILIA PEDREIRO - HORISTA (ENCARGOS COMPLEMENTARES - COLETADO CAIXA) | Material |  | H | 1 | 0 | 1.31 | 1.31
|  | Insumo | 00037370 | SINAPI | ALIMENTACAO - HORISTA (COLETADO CAIXA - ENCARGOS COMPLEMENTARES) | Material |  | H | 1 | 0 | 4.84 | 4.84
|  | Insumo | 00037373 | SINAPI | SEGURO - HORISTA (COLETADO CAIXA - ENCARGOS COMPLEMENTARES) | Material |  | H | 1 | 0 | 0.08 | 0.08
|  | Insumo | 00037371 | SINAPI | TRANSPORTE - HORISTA (COLETADO CAIXA - ENCARGOS COMPLEMENTARES) | Material |  | H | 1 | 0 | 1.58 | 1.58
[7 empty] | MO sem LS => | 23.15 | LS => | 0 | MO com LS => | 23.15
[7 empty] | Valor do BDI => | 8.45 |  | Valor com BDI => |  | 41.62
|  |  | Código | Banco | Descrição | Tipo |  | Und | Quant. | Porcent. | Valor Unit | Total
|  | Composição | 14.004.0121-A | EMOP | VIDRO TEMPERADO,INCOLOR,COM 6MM DE ESPESSURA,ENCAIXILHADO EM MADEIRA,ALUMINIO OU FERRO.FORNECIMENTO E COLOCACAO | 14 |  | m² | 1 |  | 339.9 | 339.9
|  | Insumo | 07165 | EMOP | VIDRO TEMPERADO INCOLOR, COLOCADO, COM E SPESSURA DE 06MM | Material |  | m² | 1 | 0 | 339.9 | 339.9
[7 empty] | MO sem LS => | 0 | LS => | 0 | MO com LS => | 0
[7 empty] | Valor do BDI => | 86.64 |  | Valor com BDI => |  | 426.54
|  |  | Código | Banco | Descrição | Tipo |  | Und | Quant. | Porcent. | Valor Unit | Total
|  | Composição | 14.004.0121-0 | EMOP | VIDRO TEMPERADO,INCOLOR,COM 6MM DE ESPESSURA,ENCAIXILHADO EM MADEIRA,ALUMINIO OU FERRO.FORNECIMENTO E COLOCACAO | 14 |  | m² | 1 |  | 339.9 | 339.9
|  | Insumo | 07165 | EMOP | VIDRO TEMPERADO INCOLOR, COLOCADO, COM E SPESSURA DE 06MM | Material |  | m² | 1 | 0 | 339.9 | 339.9
[7 empty] | MO sem LS => | 0 | LS => | 0 | MO com LS => | 0
[7 empty] | Valor do BDI => | 86.64 |  | Valor com BDI => |  | 426.54
|  |  | Código | Banco | Descrição | Tipo |  | Und | Quant. | Porcent. | Valor Unit | Total
|  | Composição | EQ 29.05.0556 | SCO | Vibrador de Imersao com tubo de 48mmx480mm, sem operador, com as seguintes especificacoes minimas: motor eletrico trifasico de 2CV e mangote de 5m de comprimentor. Custo horario improdutivo.(desonerado) | EQ |  | h | 1 |  | 0.36 | 0.36
|  | Insumo | IEQ020200 | SCO | Vibrador de Imersao, tubo de (45x480)mm, mangote com comprimento de 5m, motor: eletrico de 2CV | Equipamento |  | un | 0.0002 | 0 | 1830 | 0.36
[7 empty] | MO sem LS => | 0 | LS => | 0 | MO com LS => | 0
[7 empty] | Valor do BDI => | 0.09 |  | Valor com BDI => |  | 0.45
|  |  | Código | Banco | Descrição | Tipo |  | Und | Quant. | Porcent. | Valor Unit | Total
|  | Composição | EQ 29.05.0550 | SCO | Vibrador de Imersao com tubo de 48mmx480mm, sem operador, com material de operacao, energia eletrica e material de manutencao, com as seguintes especificacoes minimas: motor eletrico trifasico de 2CV e mangote de 5m de comprimentor. Custo horario produtivo.(desonerado) | EQ |  | h | 1 |  | 2 | 2
|  | Insumo | IEQ020200 | SCO | Vibrador de Imersao, tubo de (45x480)mm, mangote com comprimento de 5m, motor: eletrico de 2CV | Equipamento |  | un | 0.0002 | 0 | 1830 | 0.36
|  | Insumo | IEQ011200 | SCO | Custo de material de operacao, incluindo combustiveis, oleos, lubrificantes, graxa, filtro para combustiveis e filtros lubrificantes - equivalente de Kwh ao elementar MAT128550 | Equipamento |  | Kwh | 1.472 | 0 | 1.12 | 1.64
|  | Insumo | IEQ010900 | SCO | Custo de material de manutencao de Vibrador de Imersao, tubo de (48x480)mm, com mangote de 5m de comprimento, motor eletrico de 2CV - equivalente ao elementar IEQ020200 | Equipamento |  | un | 1e-06 | 0 | 1830 | 0
[7 empty] | MO sem LS => | 0 | LS => | 0 | MO com LS => | 0
[7 empty] | Valor do BDI => | 0.5 |  | Valor com BDI => |  | 2.5
[7 empty] | Total sem BDI |  | 19963738.7
[7 empty] | Total do BDI |  | 4628600.9
[7 empty] | Total Geral |  | 24592339.6
_______________________________________________________________

## Memória de Cálculo
PLANILHA DE ORÇAMENTOS DE PROJETOS E OBRAS - MEMÓRIA DE CÁLCULO
|  | UFF- INSTITUTO DE QUIMICA |  |  |  | AUTOR: |  |  | FUNÇÃO:
|  | LOCAL: CAMPUS PRAIA VERMELHA |  |  |  | PROCESSO: 23069.180351/2025-62 |  |  | ART/RRT:
|  | NOME/APELIDO DA OBRA: |  |  |  | BDI | BDI EQUIP. | SIAPE | DATA |  | REVISÃO
|  | BASE DE DADOS: SINAPI - 07/2025 - Rio de Janeiro; SBC - 07/2025 - Rio de Janeiro; EMOP - 07/2025 - Rio de Janeiro; SCO - 07/2025 - Rio de Janeiro - DESONERADO |  |  |  | 25.49% | 16.12% | 0000000 | 2025-02-01 |  | R21 |  | MEMÓRIA DE CÁLCULO
|  | Item | Código | Banco | Descrição | Und | Quant. | Valor Unit | Valor Unit com BDI | Total sem BDI | Total | Peso (%)
| 1 | 1 |  |  | PROJETOS |  |  |  |  | 102935.99 | 128905.04 | #N/A | Térreo | 2º Pav. | 3º Pav. | 4º Pav. | 5º Pav. | Pav. Téc.
1 | 1 | 1.1 | 01.050.0810-A | EMOP | PROJETO DE AS BUILT DE ARQUITETURA PARA PREDIOS ESCOLARES E/ OU ADMINISTRATIVOS ATE 500M2,APRESENTADO NOS PADROES DA CONT RATANTE,INCLUSIVE COORDENACAO E COMPATIBILIZACAO COM OS PROJ ETOS COMPLEMENTARES | m² | 500 | 12.95 | 16.25 | 6475 | 8125 | #N/A
1 | 1 | 1.2 | 01.050.0811-A | EMOP | PROJETO DE AS BUILT DE ARQUITETURA PARA PREDIOS ESCOLARES E/ OU ADMINISTRATIVOS DE 501 ATE 3000M2,APRESENTADO NOS PADROES DA CONTRATANTE,INCLUSIVE COORDENACAO E COMPATIBILIZACAO COM OS PROJETOS COMPLEMENTARES | m² | 2500 | 9.4 | 11.79 | 23500 | 29475 | #N/A
1 | 1 | 1.3 | 01.050.0812-A | EMOP | PROJETO DE AS BUILT DE ARQUITETURA PARA PREDIOS ESCOLARES E/ OU ADMINISTRATIVOS ACIMA DE 3000M2,APRESENTADO NOS PADROES D A CONTRATANTE,INCLUSIVE COORDENACAO E COMPATIBILIZACAO COM O S PROJETOS COMPLEMENTARES | m² | 5503.41 | 7.55 | 9.47 | 41550.74 | 52117.29 | #N/A | 1612.63 | 679.12 | 237.1 | 3052.77 | 2164.21 | 757.58
1 | 1 | 1.4 | 01.050.0955-A | EMOP | PROJETO DE AS BUILT DE INSTALACAO ELETRICA PARA PREDIOS ESCO LARES E/OU ADMINISTRATIVOS ATE 500M2,APRESENTADO NOS PADROES DA CONTRATANTE | m² | 500 | 1.88 | 2.35 | 940 | 1175 | #N/A
1 | 1 | 1.5 | 01.050.0956-A | EMOP | PROJETO DE AS BUILT DE INSTALACAO ELETRICA PARA PREDIOS ESCO LARES E/OU ADMINISTRATIVOS DE 501 ATE 3000M2,APRESENTADO NOS PADROES DA CONTRATANTE | m² | 2500 | 1.57 | 1.97 | 3925 | 4925 | #N/A
1 | 1 | 1.6 | 01.050.0957-A | EMOP | PROJETO DE AS BUILT DE INSTALACAO ELETRICA PARA PREDIOS ESCO LARES E/OU ADMINISTRATIVOS ACIMA DE 3000M2,APRESENTADO NOS PADROES DA CONTRATANTE | m² | 5503.41 | 0.93 | 1.16 | 5118.17 | 6383.95 | #N/A | 1612.63 | 679.12 | 237.1 | 3052.77 | 2164.21 | 757.58
1 | 1 | 1.7 | 01.050.0980-A | EMOP | PROJETO DE AS BUILT DE INSTALACAO DE SEGURANCA (CFTV E SONOR IZACAO) ATE 500M2,APRESENTADO NOS PADROES DA CONTRATANTE | m² | 500 | 0.62 | 0.77 | 310 | 385 | #N/A
1 | 1 | 1.8 | 01.050.0981-A | EMOP | PROJETO DE AS BUILT DE INSTALACAO DE SEGURANCA (CFTV E SONOR IZACAO) DE 501 ATE 3000M2,APRESENTADO NOS PADROES DA CONTRAT ANTE | m² | 2500 | 0.44 | 0.55 | 1100 | 1375 | #N/A
1 | 1 | 1.9 | 01.050.0982-A | EMOP | PROJETO DE AS BUILT DE INSTALACAO DE SEGURANCA (CFTV E SONOR IZACAO) ACIMA DE 3000M2,APRESENTADO NOS PADROES DA CONTRATAN TE | m² | 5503.41 | 0.25 | 0.31 | 1375.85 | 1706.05 | #N/A | 1612.63 | 679.12 | 237.1 | 3052.77 | 2164.21 | 757.58
1 | 1 | 1.10 | 01.050.0840-A | EMOP | PROJETO DE AS BUILT DE INSTALACAO DE INCENDIO E SPDA PARA PR EDIOS ESCOLARES E/OU ADMINISTRATIVOS ATE 500M2,APRESENTADO NOS PADROES DA CONTRATANTE | m² | 500 | 0.93 | 1.16 | 465 | 580 | #N/A
1 | 1 | 1.11 | 01.050.0841-A | EMOP | PROJETO DE AS BUILT DE INSTALACAO DE INCENDIO E SPDA PARA PR EDIOS ESCOLARES E/OU ADMINISTRATIVOS DE 501 ATE 3000M2,APRES ENTADO NOS PADROES DA CONTRATANTE | m² | 2500 | 0.51 | 0.63 | 1275 | 1575 | #N/A
1 | 1 | 1.12 | 01.050.0842-A | EMOP | PROJETO DE AS BUILT DE INSTALACAO DE INCENDIO E SPDA PARA PR EDIOS ESCOLARES E/OU ADMINISTRATIVOS ACIMA DE 3000M2,APRESEN TADO NOS PADROES DA CONTRATANTE | m² | 5503.41 | 0.25 | 0.31 | 1375.85 | 1706.05 | #N/A | 1612.63 | 679.12 | 237.1 | 3052.77 | 2164.21 | 757.58
1 | 1 | 1.13 | 01.050.0930-A | EMOP | PROJETO DE AS BUILT DE INSTALACAO HIDRAULICA PARA PREDIOS ES COLARES E/OU ADMINISTRATIVOS ATE 500M2,APRESENTADO NOS PADRO ES DA CONTRATANTE | m² | 500 | 1.57 | 1.97 | 785 | 985 | #N/A
1 | 1 | 1.14 | 01.050.0931-A | EMOP | PROJETO DE AS BUILT DE INSTALACAO HIDRAULICA PARA PREDIOS ES COLARES E/OU ADMINISTRATIVOS DE 501 A 3000M2,APRESENTADO NOS PADROES DA CONTRATANTE | m² | 2500 | 0.93 | 1.16 | 2325 | 2900 | #N/A
1 | 1 | 1.15 | 01.050.0932-A | EMOP | PROJETO DE AS BUILT DE INSTALACAO HIDRAULICA PARA PREDIOS ES COLARES E/OU ADMINISTRATIVOS ACIMA DE 3000M2,APRESENTADO NOS PADROES DA CONTRATANTE | m² | 5503.41 | 0.86 | 1.07 | 4732.93 | 5888.64 | #N/A | 1612.63 | 679.12 | 237.1 | 3052.77 | 2164.21 | 757.58
1 | 1 | 1.16 | 01.050.0975-A | EMOP | PROJETO DE AS BUILT DE SISTEMA DE AR CONDICIONADO,EM PREDIOS COM AREA ATE 500M2,APRESENTADO NOS PADROES DA CONTRATANTE | m² | 500 | 1.44 | 1.8 | 720 | 900 | #N/A
1 | 1 | 1.17 | 01.050.0976-A | EMOP | PROJETO DE AS BUILT DE SISTEMA DE AR CONDICIONADO,EM PREDIOS COM AREA DE 501 ATE 3000M2,APRESENTADO NOS PADROES DA CONTR ATANTE | m² | 2500 | 1.2 | 1.5 | 3000 | 3750 | #N/A
1 | 1 | 1.18 | 01.050.0977-A | EMOP | PROJETO DE AS BUILT DE SISTEMA DE AR CONDICIONADO,EM PREDIOS ACIMA DE 3000M2,APRESENTADO NOS PADROES DA CONTRATANTE | m² | 5503.41 | 0.72 | 0.9 | 3962.45 | 4953.06 | #N/A | 1612.63 | 679.12 | 237.1 | 3052.77 | 2164.21 | 757.58
| 2 | 2 |  |  | GERENCIAMENTO DE OBRAS / FISCALIZAÇÃO |  |  |  |  | 1439486.86 | 1806412.06 | #N/A
2 | 2 | 2.1 | UFF00066 | Próprio | ADMINISTRAÇÃO LOCAL | UN | 1 | 1439486.86 | 1806412.06 | 1439486.86 | 1806412.06 | #N/A | 1
|  | 3 |  |  | SERVIÇOS PRELIMINARES |  |  |  |  | 317513.28 | 398355.06 | #N/A
| 3.1 | 3.1 |  |  | LICENÇAS / TAXAS |  |  |  |  | 1500.28 | 1882.69 | #N/A
3.1 | 3.1 | 3.1.1 | 103689 | SINAPI | FORNECIMENTO E INSTALAÇÃO DE PLACA DE OBRA COM CHAPA GALVANIZADA E ESTRUTURA DE MADEIRA. AF_03/2022_PS | m² | 3.15 | 476.28 | 597.68 | 1500.28 | 1882.69 | #N/A | 3.15
| 3.2 | 3.2 |  |  | MOBILIZAÇÃO E DESMOBILIZAÇÃO |  |  |  |  | 23554.66 | 29557.93 | #N/A
3.2 | 3.2 | 3.2.1 | 012689 | SBC | MOBILIZACAO E DESMOBILIZACAO DE CANTEIRO | UN | 1 | 6216.46 | 7801.03 | 6216.46 | 7801.03 | #N/A
3.2 | 3.2 | 3.2.2 | 98459 | SINAPI | TAPUME COM TELHA METÁLICA. AF_03/2024 | m² | 165 | 105.08 | 131.86 | 17338.2 | 21756.9 | #N/A | 75 | X | 2.2 | = | 165 | <== CERCAMENTO EXISTENTE
| 3.3 | 3.3 |  |  | CANTEIRO DE OBRAS (REFORMA DO EXISTENTE) |  |  |  |  | 89745.72 | 112611.56 | #N/A | Reforma Canteiro existente
3.3 | 3.3 | 3.3.1 | 98679 | SINAPI | PISO CIMENTADO, TRAÇO 1:3 (CIMENTO E AREIA), ACABAMENTO LISO, ESPESSURA 2,0 CM, PREPARO MECÂNICO DA ARGAMASSA. AF_09/2020 | m² | 24 | 40.28 | 50.54 | 966.72 | 1212.96 | #N/A | 20 | X | 1.2 | = | 24 |  | <== ÁREA EXTERNA
3.3 | 3.3 | 3.3.2 | 98445 | SINAPI | PAREDE DE MADEIRA COMPENSADA PARA CONSTRUÇÃO TEMPORÁRIA EM CHAPA SIMPLES, EXTERNA, COM ÁREA LÍQUIDA MAIOR OU IGUAL A 6 M², COM VÃO. AF_03/2024 | m² | 90 | 124.74 | 156.53 | 11226.6 | 14087.7 | #N/A | 30 | X | 3 | = | 90
3.3 | 3.3 | 3.3.3 | 90820 | SINAPI | PORTA DE MADEIRA PARA PINTURA, SEMI-OCA (LEVE OU MÉDIA), 60X210CM, ESPESSURA DE 3,5CM, INCLUSO DOBRADIÇAS - FORNECIMENTO E INSTALAÇÃO. AF_12/2019 | UN | 4 | 420.39 | 527.54 | 1681.56 | 2110.16 | #N/A | 4 | [7 empty] | 1.26
3.3 | 3.3 | 3.3.4 | 90822 | SINAPI | PORTA DE MADEIRA PARA PINTURA, SEMI-OCA (LEVE OU MÉDIA), 80X210CM, ESPESSURA DE 3,5CM, INCLUSO DOBRADIÇAS - FORNECIMENTO E INSTALAÇÃO. AF_12/2019 | UN | 6 | 460.96 | 578.45 | 2765.76 | 3470.7 | #N/A | 6 | [7 empty] | 1.68
3.3 | 3.3 | 3.3.5 | 91304 | SINAPI | FECHADURA DE EMBUTIR COM CILINDRO, EXTERNA, COMPLETA, ACABAMENTO PADRÃO POPULAR, INCLUSO EXECUÇÃO DE FURO - FORNECIMENTO E INSTALAÇÃO. AF_12/2019 | UN | 6 | 139.33 | 174.84 | 835.98 | 1049.04 | #N/A | 6
3.3 | 3.3 | 3.3.6 | 91305 | SINAPI | FECHADURA DE EMBUTIR PARA PORTA DE BANHEIRO, COMPLETA, ACABAMENTO PADRÃO POPULAR, INCLUSO EXECUÇÃO DE FURO - FORNECIMENTO E INSTALAÇÃO. AF_12/2019 | UN | 4 | 136.75 | 171.6 | 547 | 686.4 | #N/A | 4
3.3 | 3.3 | 3.3.7 | 100666 | SINAPI | JANELA DE MADEIRA (PINUS/EUCALIPTO OU EQUIV.) DE ABRIR COM 4 FOLHAS (2 VENEZIANAS E 2 GUILHOTINAS PARA VIDRO), COM BATENTE, ALIZAR E FERRAGENS. EXCLUSIVE VIDROS, ACABAMENTO E CONTRAMARCO. FORNECIMENTO E INSTALAÇÃO. AF_12/2019 | m² | 4 | 631.07 | 791.92 | 2524.28 | 3167.68 | #N/A | 4 | X | 1 | X | 1 | = | 4
3.3 | 3.3 | 3.3.8 | 100668 | SINAPI | JANELA DE MADEIRA (CEDRINHO/ANGELIM OU EQUIV.) TIPO MAXIM-AR, PARA VIDRO, COM BATENTE, ALIZAR E FERRAGENS. EXCLUSIVE VIDRO, ACABAMENTO E CONTRAMARCO. FORNECIMENTO E INSTALAÇÃO. AF_12/2019 | m² | 2.16 | 1250.46 | 1569.2 | 2700.99 | 3389.47 | #N/A | 6 | X | 0.6 | X | 0.6 | = | 2.16
3.3 | 3.3 | 3.3.9 | 102152 | SINAPI | INSTALAÇÃO DE VIDRO LISO, E = 4 MM, EM ESQUADRIA DE MADEIRA, FIXADO COM BAGUETE. AF_01/2021 | m² | 6.16 | 202.75 | 254.43 | 1248.94 | 1567.28 | #N/A | [5 empty] | = | 6.16
3.3 | 3.3 | 3.3.10 | 103328 | SINAPI | ALVENARIA DE VEDAÇÃO DE BLOCOS CERÂMICOS FURADOS NA HORIZONTAL DE 9X19X19 CM (ESPESSURA 9 CM) E ARGAMASSA DE ASSENTAMENTO COM PREPARO EM BETONEIRA. AF_12/2021 | m² | 10 | 113.21 | 142.06 | 1132.1 | 1420.6 | #N/A | 10
3.3 | 3.3 | 3.3.11 | 87548 | SINAPI | MASSA ÚNICA, EM ARGAMASSA TRAÇO 1:2:8, PREPARO MANUAL, APLICADA MANUALMENTE EM PAREDES INTERNAS DE AMBIENTES COM ÁREA ENTRE 5M² E 10M², E = 10MM, COM TALISCAS. AF_03/2024 | m² | 20 | 35.15 | 44.1 | 703 | 882 | #N/A | 20
3.3 | 3.3 | 3.3.12 | 87878 | SINAPI | CHAPISCO APLICADO EM ALVENARIAS E ESTRUTURAS DE CONCRETO INTERNAS, COM COLHER DE PEDREIRO. ARGAMASSA TRAÇO 1:3 COM PREPARO MANUAL. AF_10/2022 | m² | 20 | 5.75 | 7.21 | 115 | 144.2 | #N/A | 20
3.3 | 3.3 | 3.3.13 | 104642 | SINAPI | PINTURA LÁTEX ACRÍLICA STANDARD, APLICAÇÃO MANUAL EM PAREDES, DUAS DEMÃOS. AF_04/2023 | m² | 360 | 12.8 | 16.06 | 4608 | 5781.6 | #N/A | 2 | X | 60 | X | 3 | = | 360
3.3 | 3.3 | 3.3.14 | 92543 | SINAPI | TRAMA DE MADEIRA COMPOSTA POR TERÇAS PARA TELHADOS DE ATÉ 2 ÁGUAS PARA TELHA ONDULADA DE FIBROCIMENTO, METÁLICA, PLÁSTICA OU TERMOACÚSTICA, INCLUSO TRANSPORTE VERTICAL. AF_07/2019 | m² | 210 | 27.57 | 34.59 | 5789.7 | 7263.9 | #N/A | 30 | X | 10 | X | 70% | = | 210
3.3 | 3.3 | 3.3.15 | 94210 | SINAPI | TELHAMENTO COM TELHA ONDULADA DE FIBROCIMENTO E = 6 MM, COM RECOBRIMENTO LATERAL DE 1 1/4 DE ONDA PARA TELHADO COM INCLINAÇÃO MÁXIMA DE 10°, COM ATÉ 2 ÁGUAS, INCLUSO IÇAMENTO. AF_07/2019 | m² | 210 | 55.89 | 70.13 | 11736.9 | 14727.3 | #N/A | [6 empty] | 210
3.3 | 3.3 | 3.3.16 | 16.001.0116-A | EMOP | CAIBRO DE MADEIRA SERRADA COM 3"X2".FORNECIMENTO E COLOCACAO | M | 10 | 25.64 | 32.17 | 256.4 | 321.7 | #N/A | 10
3.3 | 3.3 | 3.3.17 | 96116 | SINAPI | FORRO EM RÉGUAS DE PVC, FRISADO, PARA AMBIENTES COMERCIAIS, INCLUSIVE ESTRUTURA BIDIRECIONAL DE FIXAÇÃO. AF_08/2023_PS | m² | 190.5 | 78.9 | 99.01 | 15030.45 | 18861.4 | #N/A | 30 | X | 10 | X | 50% | = | 150
3.3 | 3.3 | 3.3.18 | UFF00466 (ADAPT_SINAPI: 89957) | Próprio | PONTO DE CONSUMO TERMINAL DE ÁGUA FRIA (SUBRAMAL) COM TUBULAÇÃO DE PVC, DN 25 MM, INSTALADO EM RAMAL DE ÁGUA, INCLUSOS RASGO E CHUMBAMENTO EM ALVENARIA. | UN | 6 | 172.29 | 216.2 | 1033.74 | 1297.2 | #N/A | 6
3.3 | 3.3 | 3.3.19 | 91170 | SINAPI | FIXAÇÃO DE TUBOS HORIZONTAIS DE PVC ÁGUA, PVC ESGOTO, PVC ÁGUA PLUVIAL, CPVC, PPR, COBRE OU AÇO, DIÂMETROS MENORES OU IGUAIS A 40 MM, COM ABRAÇADEIRA METÁLICA RÍGIDA TIPO U PERFIL 1 1/4", FIXADA EM PERFILADO EM LAJE. AF_09/2023_PS | M | 100 | 12.77 | 16.02 | 1277 | 1602 | #N/A | 100
3.3 | 3.3 | 3.3.20 | 91863 | SINAPI | ELETRODUTO RÍGIDO ROSCÁVEL, PVC, DN 25 MM (3/4"), PARA CIRCUITOS TERMINAIS, INSTALADO EM FORRO - FORNECIMENTO E INSTALAÇÃO. AF_03/2023 | M | 50 | 13.02 | 16.33 | 651 | 816.5 | #N/A | 50
3.3 | 3.3 | 3.3.21 | 91871 | SINAPI | ELETRODUTO RÍGIDO ROSCÁVEL, PVC, DN 25 MM (3/4"), PARA CIRCUITOS TERMINAIS, INSTALADO EM PAREDE - FORNECIMENTO E INSTALAÇÃO. AF_03/2023 | M | 50 | 16.92 | 21.23 | 846 | 1061.5 | #N/A | 50
3.3 | 3.3 | 3.3.22 | 91875 | SINAPI | LUVA PARA ELETRODUTO, PVC, ROSCÁVEL, DN 25 MM (3/4"), PARA CIRCUITOS TERMINAIS, INSTALADA EM FORRO - FORNECIMENTO E INSTALAÇÃO. AF_03/2023 | UN | 33 | 10.75 | 13.49 | 354.75 | 445.17 | #N/A | 33
3.3 | 3.3 | 3.3.23 | 91890 | SINAPI | CURVA 90 GRAUS PARA ELETRODUTO, PVC, ROSCÁVEL, DN 25 MM (3/4"), PARA CIRCUITOS TERMINAIS, INSTALADA EM FORRO - FORNECIMENTO E INSTALAÇÃO. AF_03/2023 | UN | 33 | 17.39 | 21.82 | 573.87 | 720.06 | #N/A | 33
3.3 | 3.3 | 3.3.24 | 91926 | SINAPI | CABO DE COBRE FLEXÍVEL ISOLADO, 2,5 MM², ANTI-CHAMA 450/750 V, PARA CIRCUITOS TERMINAIS - FORNECIMENTO E INSTALAÇÃO. AF_03/2023 | M | 300 | 4.98 | 6.24 | 1494 | 1872 | #N/A | 300
3.3 | 3.3 | 3.3.25 | 91939 | SINAPI | CAIXA RETANGULAR 4" X 2" ALTA (2,00 M DO PISO), PVC, INSTALADA EM PAREDE - FORNECIMENTO E INSTALAÇÃO. AF_03/2023 | UN | 6 | 40.68 | 51.04 | 244.08 | 306.24 | #N/A | 6
3.3 | 3.3 | 3.3.26 | 91940 | SINAPI | CAIXA RETANGULAR 4" X 2" MÉDIA (1,30 M DO PISO), PVC, INSTALADA EM PAREDE - FORNECIMENTO E INSTALAÇÃO. AF_03/2023 | UN | 8 | 23.21 | 29.12 | 185.68 | 232.96 | #N/A | 8
3.3 | 3.3 | 3.3.27 | 91941 | SINAPI | CAIXA RETANGULAR 4" X 2" BAIXA (0,30 M DO PISO), PVC, INSTALADA EM PAREDE - FORNECIMENTO E INSTALAÇÃO. AF_03/2023 | UN | 10 | 14.64 | 18.37 | 146.4 | 183.7 | #N/A | 10
3.3 | 3.3 | 3.3.28 | 92000 | SINAPI | TOMADA BAIXA DE EMBUTIR (1 MÓDULO), 2P+T 10 A, INCLUINDO SUPORTE E PLACA - FORNECIMENTO E INSTALAÇÃO. AF_03/2023 | UN | 10 | 35.53 | 44.58 | 355.3 | 445.8 | #N/A | 10
3.3 | 3.3 | 3.3.29 | 92008 | SINAPI | TOMADA BAIXA DE EMBUTIR (2 MÓDULOS), 2P+T 10 A, INCLUINDO SUPORTE E PLACA - FORNECIMENTO E INSTALAÇÃO. AF_03/2023 | UN | 10 | 54.37 | 68.22 | 543.7 | 682.2 | #N/A | 10
3.3 | 3.3 | 3.3.30 | 92023 | SINAPI | INTERRUPTOR SIMPLES (1 MÓDULO) COM 1 TOMADA DE EMBUTIR 2P+T 10 A, INCLUINDO SUPORTE E PLACA - FORNECIMENTO E INSTALAÇÃO. AF_03/2023 | UN | 4 | 57.93 | 72.69 | 231.72 | 290.76 | #N/A | 4
3.3 | 3.3 | 3.3.31 | 97584 | SINAPI | LUMINÁRIA TIPO CALHA, DE SOBREPOR, COM 1 LÂMPADA TUBULAR FLUORESCENTE DE 36 W, COM REATOR DE PARTIDA RÁPIDA - FORNECIMENTO E INSTALAÇÃO. AF_02/2020 | UN | 7 | 85.91 | 107.8 | 601.37 | 754.6 | #N/A | 7
3.3 | 3.3 | 3.3.32 | 101875 | SINAPI | QUADRO DE DISTRIBUIÇÃO DE ENERGIA EM CHAPA DE AÇO GALVANIZADO, DE EMBUTIR, COM BARRAMENTO TRIFÁSICO, PARA 12 DISJUNTORES DIN 100A - FORNECIMENTO E INSTALAÇÃO. AF_10/2020 | UN | 1 | 449.14 | 563.62 | 449.14 | 563.62 | #N/A | 1
3.3 | 3.3 | 3.3.33 | 93664 | SINAPI | DISJUNTOR BIPOLAR TIPO DIN, CORRENTE NOMINAL DE 32A - FORNECIMENTO E INSTALAÇÃO. AF_10/2020 | UN | 10 | 59.7 | 74.91 | 597 | 749.1 | #N/A | 10
3.3 | 3.3 | 3.3.34 | 93655 | SINAPI | DISJUNTOR MONOPOLAR TIPO DIN, CORRENTE NOMINAL DE 20A - FORNECIMENTO E INSTALAÇÃO. AF_10/2020 | UN | 10 | 12.33 | 15.47 | 123.3 | 154.7 | #N/A | 10
3.3 | 3.3 | 3.3.35 | UFF00117 (ADAPT_SINAPI: 93214) | Próprio | EXECUÇÃO DE RESERVATÓRIO DE ÁGUA (1000 LITROS) EM CANTEIRO DE OBRA. | UN | 1 | 775.49 | 973.16 | 775.49 | 973.16 | #N/A | 1
3.3 | 3.3 | 3.3.36 | UFF00467 (ADAPT_SINAPI: 93582) | Próprio | EXECUÇÃO DE CENTRAL DE ARMADURA EM CANTEIRO DE OBRA, NÃO INCLUSO MOBILIÁRIO E EQUIPAMENTOS. | m² | 20 | 279.47 | 350.7 | 5589.4 | 7014 | #N/A | 20
3.3 | 3.3 | 3.3.37 | UFF00468 (ADAPT_SINAPI: 93583) | Próprio | EXECUÇÃO DE CENTRAL DE FÔRMAS, PRODUÇÃO DE ARGAMASSA OU CONCRETO EM CANTEIRO DE OBRA, NÃO INCLUSO MOBILIÁRIO E EQUIPAMENTOS. | m² | 20 | 490.17 | 615.11 | 9803.4 | 12302.2 | #N/A | 20
| 3.4 | 3.4 |  |  | DEMOLIÇÕES / REMOÇÕES |  |  |  |  | 44067.39 | 55248.08 | #N/A
3.4 | 3.4 | 3.4.1 | 97637 | SINAPI | REMOÇÃO DE TAPUME/ CHAPAS METÁLICAS E DE MADEIRA, DE FORMA MANUAL, SEM REAPROVEITAMENTO. AF_09/2023 | m² | 550 | 4.09 | 5.13 | 2249.5 | 2821.5 | #N/A | 250 | X | 2.2 | = | 550 | <== CERCAMENTO EXISTENTE
3.4 | 3.4 | 3.4.2 | 104797 | SINAPI | REMOÇAO DE GUIAS PRÉ-FABRICADAS DE CONCRETO, DE FORMA MECANIZADA, COM REAPROVEITAMENTO. AF_09/2023 | M | 30 | 23.05 | 28.92 | 691.5 | 867.6 | #N/A | 30
3.4 | 3.4 | 3.4.3 | 97622 | SINAPI | DEMOLIÇÃO DE ALVENARIA DE BLOCO FURADO, DE FORMA MANUAL, SEM REAPROVEITAMENTO. AF_09/2023 | m³ | 45 | 77.08 | 96.72 | 3468.6 | 4352.4 | #N/A | 100 | X | 3 | X | 0.15 | = | 45 | < ==Canteiro Exist.
3.4 | 3.4 | 3.4.4 | UFF00118 (ADAPT_SINAPI: 97633) | Próprio | RETIRADA DE PLACAS CERÂMICAS DA FACHADA, DE FORMA MANUAL. | m² | 348.62 | 31.52 | 39.55 | 10988.5 | 13787.92 | #N/A | 21.52 | X | 16.2 | = | 348.62 | < ==Parede de Constr. da Nova escada
3.4 | 3.4 | 3.4.5 | UFF00104 (ADAPT_ORSE:36) | Próprio | REMOÇÃO DE BRISES | m² | 99.42 | 5.83 | 7.31 | 579.61 | 726.76 | #N/A | 64.56 | X | 1.54 | = | 99.42 | < ==Parede de Constr. da Nova escada
3.4 | 3.4 | 3.4.6 | 97640 | SINAPI | REMOÇÃO DE FORROS DE DRYWALL, PVC E FIBROMINERAL, DE FORMA MANUAL, SEM REAPROVEITAMENTO. AF_09/2023 | m² | 98.56 | 2.77 | 3.47 | 273.01 | 342 | #N/A | 24.64 | X | 4 | = | 98.56 |  |  | < ==Canteiro Exist.
3.4 | 3.4 | [10 empty] | #N/A |  | X |  | = | 0 |  |  | < ==HALL 5º (TOTAL)
3.4 | 3.4 | 3.4.7 | 97642 | SINAPI | REMOÇÃO DE TRAMA METÁLICA OU DE MADEIRA PARA FORRO, DE FORMA MANUAL, SEM REAPROVEITAMENTO. AF_09/2023 | m² | 561.95 | 3.98 | 4.99 | 2236.56 | 2804.13 | #N/A |  |  |  | = | 98.56 |  |  | < ==Canteiro Exist.
3.4 | 3.4 | [10 empty] | #N/A |  |  |  | = | 463.39 |  |  | < ==CIRCULAÇÃO 4º PAV.
3.4 | 3.4 | 3.4.8 | 97644 | SINAPI | REMOÇÃO DE PORTAS, DE FORMA MANUAL, SEM REAPROVEITAMENTO. AF_09/2023 | m² | 287.82 | 12.97 | 16.27 | 3733.02 | 4682.83 | #N/A |  |  | = | 272.7 | <== VER ITEM DE FORNEC. PORTA MADEIRA (PRÉDIO)
3.4 | 3.4 | [10 empty] | #N/A |  |  | = | 15.12 | <== VER ITEM DE FORNEC. PORTA MADEIRA (CANTEIRO)
3.4 | 3.4 | 3.4.9 | 97645 | SINAPI | REMOÇÃO DE JANELAS, DE FORMA MANUAL, SEM REAPROVEITAMENTO. AF_09/2023 | m² | 48.46 | 33.5 | 42.03 | 1623.41 | 2036.77 | #N/A |  |  | = | 6.16 | <== VER ITEM DE FORNEC. JANELAS (CANTEIRO)
3.4 | 3.4 | [10 empty] | #N/A |  |  | = | 42.3 | <== VER ITEM DE FORNEC. JANELAS (PREDIO)
3.4 | 3.4 | 3.4.10 | 102191 | SINAPI | REMOÇÃO DE VIDRO LISO COMUM DE ESQUADRIA COM BAGUETE DE ALUMÍNIO OU PVC. AF_01/2021 | m² | 6.16 | 29.96 | 37.59 | 184.55 | 231.55 | #N/A |  |  | = | 6.16
3.4 | 3.4 | 3.4.11 | 102192 | SINAPI | REMOÇÃO DE VIDRO TEMPERADO FIXADO EM PERFIL U. AF_01/2021 | m² | 42.3 | 21.39 | 26.84 | 904.79 | 1135.33 | #N/A |  |  | = | 42.3 | <== JANELAS - JA-01;JA-02
3.4 | 3.4 | 3.4.12 | 97647 | SINAPI | REMOÇÃO DE TELHAS DE FIBROCIMENTO METÁLICA E CERÂMICA, DE FORMA MANUAL, SEM REAPROVEITAMENTO. AF_09/2023 | m² | 400 | 4.87 | 6.11 | 1948 | 2444 | #N/A | 40 | X | 10 | = | 400 | <== TELHADO DO CANTEIRO EXIST.
3.4 | 3.4 | 3.4.13 | 97650 | SINAPI | REMOÇÃO DE TRAMA DE MADEIRA PARA COBERTURA, DE FORMA MANUAL, SEM REAPROVEITAMENTO. AF_09/2023 | m² | 400 | 10.5 | 13.17 | 4200 | 5268 | #N/A |  |  |  | = | 400 | <== TELHADO DO CANTEIRO EXIST.
3.4 | 3.4 | 3.4.14 | 97660 | SINAPI | REMOÇÃO DE INTERRUPTORES/TOMADAS ELÉTRICAS, DE FORMA MANUAL, SEM REAPROVEITAMENTO. AF_09/2023 | UN | 130 | 0.89 | 1.11 | 115.7 | 144.3 | #N/A |  |  |  | = | 130 | <== NO 4º E 5º PAV.
3.4 | 3.4 | 3.4.15 | 97661 | SINAPI | REMOÇÃO DE CABOS ELÉTRICOS, COM SEÇÃO DE 10 MM², FORMA MANUAL, SEM REAPROVEITAMENTO. AF_09/2023 | M | 8000 | 0.96 | 1.2 | 7680 | 9600 | #N/A |  |  |  | = | 8000 | <== NO 5º PAV.
3.4 | 3.4 | 3.4.16 | 97663 | SINAPI | REMOÇÃO DE LOUÇAS, DE FORMA MANUAL, SEM REAPROVEITAMENTO. AF_09/2023 | UN | 4 | 17.07 | 21.42 | 68.28 | 85.68 | #N/A |  |  |  | = | 4 |  |  | < ==Canteiro Exist.
3.4 | 3.4 | 3.4.17 | 97664 | SINAPI | REMOÇÃO DE ACESSÓRIOS, DE FORMA MANUAL, SEM REAPROVEITAMENTO. AF_09/2023 | UN | 10 | 2.13 | 2.67 | 21.3 | 26.7 | #N/A |  |  |  | = | 10 |  |  | < ==Canteiro Exist.
3.4 | 3.4 | 3.4.18 | 97665 | SINAPI | REMOÇÃO DE LUMINÁRIAS, DE FORMA MANUAL, SEM REAPROVEITAMENTO. AF_09/2023 | UN | 413 | 2.44 | 3.06 | 1007.72 | 1263.78 | #N/A |  |  |  | = | 413 | <== VER ITEM DE FORNECIMENTO_5º PAV.
3.4 | 3.4 | 3.4.19 | 97666 | SINAPI | REMOÇÃO DE METAIS SANITÁRIOS, DE FORMA MANUAL, SEM REAPROVEITAMENTO. AF_09/2023 | UN | 15 | 12.45 | 15.62 | 186.75 | 234.3 | #N/A |  |  |  | = | 15 |  |  | < ==Canteiro Exist.
3.4 | 3.4 | 3.4.20 | UFF00494 (ADAPT_CPOS: 04.30.080) | Próprio | REMOÇÃO DE HIDRANTE DE PASSEIO | UN | 3 | 106.65 | 133.83 | 319.95 | 401.49 | #N/A | 1 | <= HIDRANTE | 2 | <= SPRINKLER
3.4 | 3.4 | 3.4.21 | UFF00495 (ADAPT_ORSE: 11101) | Próprio | RETIRADA DE CAIXA DE HIDRANTE DE PAREDE. | un | 24 | 66.11 | 82.96 | 1586.64 | 1991.04 | #N/A | 24
| 3.5 | 3.5 |  |  | ANDAIMES |  |  |  |  | 70188.18 | 88052.1 | #N/A
3.5 | 3.5 | 3.5.1 | 05.006.0001-1 | EMOP | LOCACAO DE ANDAIME COM ELEMENTOS TUBULARES SOBRE SAPATAS FIX AS,CONSIDERANDO-SE A AREA DA PROJECAO VERTICAL DO ANDAIME E PAGO PELO TEMPO NECESSARIO A SUA UTILIZACAO,EXCLUSIVE TRANSP ORTE DOS ELEMENTOS DO ANDAIME ATE A OBRA,PLATAFORMA OU PASSA RELA DE PINHO,MONTAGEM E DESMONTAGEM DOS ANDAIMES | M2XMES | 1344 | 39.66 | 49.76 | 53303.04 | 66877.44 | #N/A | 30 | X | 11.2 | X | 4 | = | 1344
3.5 | 3.5 | 3.5.2 | 04.021.0010-A | EMOP | CARGA E DESCARGA MANUAL DE ANDAIME TUBULAR,INCLUSIVE TEMPO D E ESPERA DO CAMINHAO,CONSIDERANDO-SE A AREA DE PROJECAO VERT ICAL | m² | 336 | 1.01 | 1.26 | 339.36 | 423.36 | #N/A | 30 | X | 11.2 | = | 336
3.5 | 3.5 | 3.5.3 | 04.020.0122-A | EMOP | TRANSPORTE DE ANDAIME TUBULAR,CONSIDERANDO-SE A AREA DE PROJ ECAO VERTICAL DO ANDAIME,EXCLUSIVE CARGA,DESCARGA E TEMPO DE ESPERA DO CAMINHAO(VIDE ITEM 04.021.0010) | M2XKM | 10080 | 0.2 | 0.25 | 2016 | 2520 | #N/A | 336 | X | 30 | = | 10080
3.5 | 3.5 | 3.5.4 | 05.008.0001-A | EMOP | MONTAGEM E DESMONTAGEM DE ANDAIME COM ELEMENTOS TUBULARES,CO NSIDERANDO-SE A AREA VERTICAL RECOBERTA | m² | 672 | 7.89 | 9.9 | 5302.08 | 6652.8 | #N/A | 336 | X | 2 | = | 672
3.5 | 3.5 | 3.5.5 | 05.007.0007-A | EMOP | LOCACAO DE PASSARELA METALICA,PERFURADA,PARA ANDAIME METALIC O TUBULAR,INCLUSIVE TRANSPORTE,CARGA E DESCARGA,EXCLUSIVE AN DAIME TUBULAR E MOVIMENTACAO (VIDE ITEM 05.008.0008) | M2XMES | 90 | 101.88 | 127.84 | 9169.2 | 11505.6 | #N/A | 15 | X | 1.5 | X | 4 | = | 90
3.5 | 3.5 | 3.5.6 | 05.008.0008-B | EMOP | MOVIMENTACAO VERTICAL OU HORIZONTAL DE PLATAFORMA OU PASSARE LA | m² | 90 | 0.65 | 0.81 | 58.5 | 72.9 | #N/A | 15 | X | 1.5 | X | 4 | = | 90
| 3.6 | 3.6 |  |  | DESMOBILIZAÇÃO DE EQUIPAMENTOS |  |  |  |  | 83777.12 | 105131.84 | #N/A
3.6 | 3.6 | 3.6.1 | UFF00489 (ADAPT_EMOP: 18.030.0206-A) | Próprio | DESMONTAGEM, TRANSPORTE E ELEVACAO VERTICAL DE EQUIPAMENTOS ATÉ 300TR-MEIO MECANICO | UN | 16 | 5236.07 | 6570.74 | 83777.12 | 105131.84 | #N/A | 5 | <== CHILLER | 4 | <== BOMBAS 60CV |  | 7 | <== BOMBAS 30CV
| 3.7 | 3.7 |  |  | DEMOLIÇÕES / LIMPEZA TERRENO |  |  |  |  | 4679.93 | 5870.86 | #N/A
| 3.7.1 | 3.7.1 |  |  | ÁREA DAS ESCADAS |  |  |  |  | 4679.93 | 5870.86 | #N/A
3.7.1 | 3.7.1 | 3.7.1.1 | 98524 | SINAPI | LIMPEZA MANUAL DE VEGETAÇÃO EM TERRENO COM ENXADA. AF_03/2024 | m² | 678.46 | 6.21 | 7.79 | 4213.23 | 5285.2 | #N/A | 678.46
3.7.1 | 3.7.1 | 3.7.1.2 | 022104 | SBC | DEMOLICAO MECANICA DE CONCRETO SIMPLES ACIMA DE 2,0M3 | m³ | 0.5925 | 787.69 | 988.47 | 466.7 | 585.66 | #N/A | 0.5925
| 4 | 4 |  |  | MOVIMENTO DE TERRA |  |  |  |  | 25196.53 | 31617.87 | #N/A
| 4.1 | 4.1 |  |  | ESCADAS |  |  |  |  | 7676.53 | 9632.87 | #N/A
4.1 | 4.1 | 4.1.1 | 93358 | SINAPI | ESCAVAÇÃO MANUAL DE VALA COM PROFUNDIDADE MENOR OU IGUAL A 1,30 M. AF_02/2021 | m³ | 50.1716 | 115.31 | 144.7 | 5785.28 | 7259.83 | #N/A | 50.1716
4.1 | 4.1 | 4.1.2 | 93382 | SINAPI | REATERRO MANUAL DE VALAS, COM COMPACTADOR DE SOLOS DE PERCUSSÃO. AF_08/2023 | m³ | 55.187 | 34.27 | 43 | 1891.25 | 2373.04 | #N/A | 55.187
| 4.2 | 4.2 |  |  | SUBESTAÇÃO |  |  |  |  | 12740.59 | 15987.54 | #N/A
4.2 | 4.2 | 4.2.1 | 93358 | SINAPI | ESCAVAÇÃO MANUAL DE VALA COM PROFUNDIDADE MENOR OU IGUAL A 1,30 M. AF_02/2021 | m³ | 88.2 | 115.31 | 144.7 | 10170.34 | 12762.54 | #N/A | 88.2
4.2 | 4.2 | 4.2.2 | 93382 | SINAPI | REATERRO MANUAL DE VALAS, COM COMPACTADOR DE SOLOS DE PERCUSSÃO. AF_08/2023 | m³ | 75 | 34.27 | 43 | 2570.25 | 3225 | #N/A | 75
| 4.3 | 4.3 |  |  | ABRIGO DE GÁS |  |  |  |  | 4779.41 | 5997.46 | #N/A
4.3 | 4.3 | 4.3.1 | 93358 | SINAPI | ESCAVAÇÃO MANUAL DE VALA COM PROFUNDIDADE MENOR OU IGUAL A 1,30 M. AF_02/2021 | m³ | 32.8 | 115.31 | 144.7 | 3782.16 | 4746.16 | #N/A | 32.8
4.3 | 4.3 | 4.3.2 | 93382 | SINAPI | REATERRO MANUAL DE VALAS, COM COMPACTADOR DE SOLOS DE PERCUSSÃO. AF_08/2023 | m³ | 29.1 | 34.27 | 43 | 997.25 | 1251.3 | #N/A | 29.1
| 5 | 5 |  |  | INFRAESTRUTURA: FUNDAÇÕES SIMPLES (OU DIRETAS) |  |  |  |  | 315291.87 | 395645.02 | #N/A
| 5.1 | 5.1 |  |  | ESCADAS |  |  |  |  | 220616.75 | 276846.39 | #N/A
5.1 | 5.1 | 5.1.1 | 96544 | SINAPI | ARMAÇÃO DE BLOCO UTILIZANDO AÇO CA-50 DE 6,3 MM - MONTAGEM. AF_01/2024 | KG | 77 | 20.86 | 26.17 | 1606.22 | 2015.09 | #N/A | 77
5.1 | 5.1 | 5.1.2 | 96545 | SINAPI | ARMAÇÃO DE BLOCO UTILIZANDO AÇO CA-50 DE 8 MM - MONTAGEM. AF_01/2024 | KG | 46.2 | 18.43 | 23.12 | 851.46 | 1068.14 | #N/A | 46.2
5.1 | 5.1 | 5.1.3 | 96546 | SINAPI | ARMAÇÃO DE BLOCO UTILIZANDO AÇO CA-50 DE 10 MM - MONTAGEM. AF_01/2024 | KG | 19.8 | 15.92 | 19.97 | 315.21 | 395.4 | #N/A | 19.8
5.1 | 5.1 | 5.1.4 | 104920 | SINAPI | ARMAÇÃO DE BLOCO, SAPATA ISOLADA, VIGA BALDRAME E SAPATA CORRIDA UTILIZANDO AÇO CA-50 DE 12,5 MM - MONTAGEM. AF_01/2024 | KG | 891 | 12.01 | 15.07 | 10700.91 | 13427.37 | #N/A | 891
5.1 | 5.1 | 5.1.5 | 104921 | SINAPI | ARMAÇÃO DE BLOCO, SAPATA ISOLADA, VIGA BALDRAME E SAPATA CORRIDA UTILIZANDO AÇO CA-50 DE 16 MM - MONTAGEM. AF_01/2024 | KG | 195.8 | 11.17 | 14.01 | 2187.08 | 2743.15 | #N/A | 195.8
5.1 | 5.1 | 5.1.6 | 96540 | SINAPI | FABRICAÇÃO, MONTAGEM E DESMONTAGEM DE FÔRMA PARA BLOCO DE COROAMENTO, EM CHAPA DE MADEIRA COMPENSADA RESINADA, E=17 MM, 4 UTILIZAÇÕES. AF_01/2024 | m² | 37.84 | 156.54 | 196.44 | 5923.47 | 7433.28 | #N/A | 37.84
5.1 | 5.1 | 5.1.7 | 96555 | SINAPI | CONCRETAGEM DE BLOCO DE COROAMENTO OU VIGA BALDRAME, FCK 30 MPA, COM USO DE JERICA - LANÇAMENTO, ADENSAMENTO E ACABAMENTO. AF_01/2024 | m³ | 26.985 | 732.3 | 918.96 | 19761.11 | 24798.13 | #N/A | 26.985
5.1 | 5.1 | 5.1.8 | 96616 | SINAPI | LASTRO DE CONCRETO MAGRO, APLICADO EM BLOCOS DE COROAMENTO OU SAPATAS. AF_01/2024 | m³ | 1.057 | 852.23 | 1069.46 | 900.8 | 1130.41 | #N/A | 1.057
5.1 | 5.1 | 5.1.9 | 031009 | SBC | MOBILIZACAO/RETIRADA DE EQUIPAMENTO/MOLDAGEM ESTACAS""IN LOCO"" | UN | 1 | 11631.77 | 14596.7 | 11631.77 | 14596.7 | #N/A | 1
5.1 | 5.1 | 5.1.10 | 01.002.0044-A | EMOP | PERFURACAO ROTATIVA COM COROA DE WIDIA,EM SOLO,DIAMETRO 12", VERTICAL,INCLUSIVE DESLOCAMENTO DENTRO DO CANTEIRO E INSTALA CAO DA SONDA EM CADA FURO | M | 272 | 334.7 | 420.01 | 91038.4 | 114242.72 | #N/A | 272
5.1 | 5.1 | 5.1.11 | 10.003.0050-A | EMOP | ESTACA RAIZ COM DIAMETRO DE 12" PARA CARGA DE 110T,INJECAO D E ARGAMASSA DE CIMENTO E AREIA,COM RESISTENCIA DE 20MPA,CONF ORME ABNT NBR 6122,INCLUSIVE FORNECIMENTO DOS MATERIAIS (CIM ENTO,AREIA E ACO),EXCLUSIVE PERFURACAO | M | 272 | 278.31 | 349.25 | 75700.32 | 94996 | #N/A | 272
| 5.2 | 5.2 |  |  | SUBESTAÇÃO |  |  |  |  | 72603.64 | 91104.31 | #N/A
5.2 | 5.2 | 5.2.1 | 96558 | SINAPI | CONCRETAGEM DE SAPATA, FCK 30 MPA, COM USO DE BOMBA - LANÇAMENTO, ADENSAMENTO E ACABAMENTO. AF_01/2024 | m³ | 3.93 | 756.52 | 949.35 | 2973.12 | 3730.94 | #N/A | 3.93
5.2 | 5.2 | 5.2.2 | 96557 | SINAPI | CONCRETAGEM DE BLOCO DE COROAMENTO OU VIGA BALDRAME, FCK 30 MPA, COM USO DE BOMBA - LANÇAMENTO, ADENSAMENTO E ACABAMENTO. AF_01/2024 | m³ | 4.61 | 719.07 | 902.36 | 3314.91 | 4159.87 | #N/A | 4.61
5.2 | 5.2 | 5.2.3 | 96616 | SINAPI | LASTRO DE CONCRETO MAGRO, APLICADO EM BLOCOS DE COROAMENTO OU SAPATAS. AF_01/2024 | m³ | 3.27 | 852.23 | 1069.46 | 2786.79 | 3497.13 | #N/A | 3.27
5.2 | 5.2 | 5.2.4 | 97087 | SINAPI | CAMADA SEPARADORA PARA EXECUÇÃO DE RADIER, PISO DE CONCRETO OU LAJE SOBRE SOLO, EM LONA PLÁSTICA. AF_09/2021 | m² | 121 | 2.71 | 3.4 | 327.91 | 411.4 | #N/A | 121
5.2 | 5.2 | 5.2.5 | 104916 | SINAPI | ARMAÇÃO DE SAPATA ISOLADA, VIGA BALDRAME E SAPATA CORRIDA UTILIZANDO AÇO CA-60 DE 5 MM - MONTAGEM. AF_01/2024 | KG | 61.1 | 19.57 | 24.55 | 1195.72 | 1500 | #N/A | 61.1
5.2 | 5.2 | 5.2.6 | 104918 | SINAPI | ARMAÇÃO DE SAPATA ISOLADA, VIGA BALDRAME E SAPATA CORRIDA UTILIZANDO AÇO CA-50 DE 8 MM - MONTAGEM. AF_01/2024 | KG | 80.08 | 16.14 | 20.25 | 1292.49 | 1621.62 | #N/A | 80.08
5.2 | 5.2 | 5.2.7 | 104919 | SINAPI | ARMAÇÃO DE SAPATA ISOLADA, VIGA BALDRAME E SAPATA CORRIDA UTILIZANDO AÇO CA-50 DE 10 MM - MONTAGEM. AF_01/2024 | KG | 73.3 | 14.25 | 17.88 | 1044.52 | 1310.6 | #N/A | 73.3
5.2 | 5.2 | 5.2.8 | 104920 | SINAPI | ARMAÇÃO DE BLOCO, SAPATA ISOLADA, VIGA BALDRAME E SAPATA CORRIDA UTILIZANDO AÇO CA-50 DE 12,5 MM - MONTAGEM. AF_01/2024 | KG | 143.14 | 12.01 | 15.07 | 1719.11 | 2157.11 | #N/A | 143.14
5.2 | 5.2 | 5.2.9 | 97096 | SINAPI | CONCRETAGEM DE RADIER, PISO DE CONCRETO OU LAJE SOBRE SOLO, FCK 30 MPA - LANÇAMENTO, ADENSAMENTO E ACABAMENTO. AF_09/2021 | m³ | 12.9 | 623.59 | 782.54 | 8044.31 | 10094.76 | #N/A | 12.9
5.2 | 5.2 | 5.2.10 | 97083 | SINAPI | COMPACTAÇÃO MECÂNICA DE SOLO PARA EXECUÇÃO DE RADIER, PISO DE CONCRETO OU LAJE SOBRE SOLO, COM COMPACTADOR DE SOLOS A PERCUSSÃO. AF_09/2021 | m² | 98 | 4.44 | 5.57 | 435.12 | 545.86 | #N/A | 98
5.2 | 5.2 | 5.2.11 | 96620 | SINAPI | LASTRO DE CONCRETO MAGRO, APLICADO EM PISOS, LAJES SOBRE SOLO OU RADIERS. AF_01/2024 | m³ | 8.9 | 771.54 | 968.2 | 6866.7 | 8616.98 | #N/A | 8.9
5.2 | 5.2 | 5.2.12 | 92769 | SINAPI | ARMAÇÃO DE LAJE DE ESTRUTURA CONVENCIONAL DE CONCRETO ARMADO UTILIZANDO AÇO CA-50 DE 6,3 MM - MONTAGEM. AF_06/2022 | KG | 292.92 | 14.11 | 17.7 | 4133.1 | 5184.68 | #N/A | 292.92
5.2 | 5.2 | 5.2.13 | 92770 | SINAPI | ARMAÇÃO DE LAJE DE ESTRUTURA CONVENCIONAL DE CONCRETO ARMADO UTILIZANDO AÇO CA-50 DE 8,0 MM - MONTAGEM. AF_06/2022 | KG | 1104.45 | 12.99 | 16.3 | 14346.8 | 18002.53 | #N/A | 1104.45
5.2 | 5.2 | 5.2.14 | 92771 | SINAPI | ARMAÇÃO DE LAJE DE ESTRUTURA CONVENCIONAL DE CONCRETO ARMADO UTILIZANDO AÇO CA-50 DE 10,0 MM - MONTAGEM. AF_06/2022 | KG | 38.87 | 11.45 | 14.36 | 445.06 | 558.17 | #N/A | 38.87
5.2 | 5.2 | 5.2.15 | 92772 | SINAPI | ARMAÇÃO DE LAJE DE ESTRUTURA CONVENCIONAL DE CONCRETO ARMADO UTILIZANDO AÇO CA-50 DE 12,5 MM - MONTAGEM. AF_06/2022 | KG | 38.04 | 9.5 | 11.92 | 361.38 | 453.43 | #N/A | 38.04
5.2 | 5.2 | 5.2.16 | 96535 | SINAPI | FABRICAÇÃO, MONTAGEM E DESMONTAGEM DE FÔRMA PARA SAPATA, EM MADEIRA SERRADA, E=25 MM, 4 UTILIZAÇÕES. AF_01/2024 | m² | 20.18 | 167.18 | 209.79 | 3373.69 | 4233.56 | #N/A | 20.18
5.2 | 5.2 | 5.2.17 | 96536 | SINAPI | FABRICAÇÃO, MONTAGEM E DESMONTAGEM DE FÔRMA PARA VIGA BALDRAME, EM MADEIRA SERRADA, E=25 MM, 4 UTILIZAÇÕES. AF_01/2024 | m² | 48.41 | 83.04 | 104.2 | 4019.96 | 5044.32 | #N/A | 48.41
5.2 | 5.2 | 5.2.18 | 97086 | SINAPI | FABRICAÇÃO, MONTAGEM E DESMONTAGEM DE FORMA PARA RADIER, PISO DE CONCRETO OU LAJE SOBRE SOLO, EM MADEIRA SERRADA, 4 UTILIZAÇÕES. AF_09/2021 | m² | 95 | 167.61 | 210.33 | 15922.95 | 19981.35 | #N/A | 95
| 5.3 | 5.3 |  |  | ABRIGO DE GÁS |  |  |  |  | 22071.48 | 27694.32 | #N/A
5.3 | 5.3 | 5.3.1 | 96558 | SINAPI | CONCRETAGEM DE SAPATA, FCK 30 MPA, COM USO DE BOMBA - LANÇAMENTO, ADENSAMENTO E ACABAMENTO. AF_01/2024 | m³ | 2.2 | 756.52 | 949.35 | 1664.34 | 2088.57 | #N/A | 2.2
5.3 | 5.3 | 5.3.2 | 96557 | SINAPI | CONCRETAGEM DE BLOCO DE COROAMENTO OU VIGA BALDRAME, FCK 30 MPA, COM USO DE BOMBA - LANÇAMENTO, ADENSAMENTO E ACABAMENTO. AF_01/2024 | m³ | 1.46 | 719.07 | 902.36 | 1049.84 | 1317.44 | #N/A | 1.46
5.3 | 5.3 | 5.3.3 | 96616 | SINAPI | LASTRO DE CONCRETO MAGRO, APLICADO EM BLOCOS DE COROAMENTO OU SAPATAS. AF_01/2024 | m³ | 4.77 | 852.23 | 1069.46 | 4065.13 | 5101.32 | #N/A | 4.77
5.3 | 5.3 | 5.3.4 | 97087 | SINAPI | CAMADA SEPARADORA PARA EXECUÇÃO DE RADIER, PISO DE CONCRETO OU LAJE SOBRE SOLO, EM LONA PLÁSTICA. AF_09/2021 | m² | 47.7 | 2.71 | 3.4 | 129.26 | 162.18 | #N/A | 47.7
5.3 | 5.3 | 5.3.5 | 104916 | SINAPI | ARMAÇÃO DE SAPATA ISOLADA, VIGA BALDRAME E SAPATA CORRIDA UTILIZANDO AÇO CA-60 DE 5 MM - MONTAGEM. AF_01/2024 | KG | 21.64 | 19.57 | 24.55 | 423.49 | 531.26 | #N/A | 21.64
5.3 | 5.3 | 5.3.6 | 104918 | SINAPI | ARMAÇÃO DE SAPATA ISOLADA, VIGA BALDRAME E SAPATA CORRIDA UTILIZANDO AÇO CA-50 DE 8 MM - MONTAGEM. AF_01/2024 | KG | 50.81 | 16.14 | 20.25 | 820.07 | 1028.9 | #N/A | 50.81
5.3 | 5.3 | 5.3.7 | 104919 | SINAPI | ARMAÇÃO DE SAPATA ISOLADA, VIGA BALDRAME E SAPATA CORRIDA UTILIZANDO AÇO CA-50 DE 10 MM - MONTAGEM. AF_01/2024 | KG | 109.16 | 14.25 | 17.88 | 1555.53 | 1951.78 | #N/A | 109.16
5.3 | 5.3 | 5.3.8 | 104920 | SINAPI | ARMAÇÃO DE BLOCO, SAPATA ISOLADA, VIGA BALDRAME E SAPATA CORRIDA UTILIZANDO AÇO CA-50 DE 12,5 MM - MONTAGEM. AF_01/2024 | KG | 26.19 | 12.01 | 15.07 | 314.54 | 394.68 | #N/A | 26.19
5.3 | 5.3 | 5.3.9 | 97096 | SINAPI | CONCRETAGEM DE RADIER, PISO DE CONCRETO OU LAJE SOBRE SOLO, FCK 30 MPA - LANÇAMENTO, ADENSAMENTO E ACABAMENTO. AF_09/2021 | m³ | 3.43 | 623.59 | 782.54 | 2138.91 | 2684.11 | #N/A | 3.43
5.3 | 5.3 | 5.3.10 | 97083 | SINAPI | COMPACTAÇÃO MECÂNICA DE SOLO PARA EXECUÇÃO DE RADIER, PISO DE CONCRETO OU LAJE SOBRE SOLO, COM COMPACTADOR DE SOLOS A PERCUSSÃO. AF_09/2021 | m² | 29.35 | 4.44 | 5.57 | 130.31 | 163.47 | #N/A | 29.35
5.3 | 5.3 | 5.3.11 | 96620 | SINAPI | LASTRO DE CONCRETO MAGRO, APLICADO EM PISOS, LAJES SOBRE SOLO OU RADIERS. AF_01/2024 | m³ | 2.85 | 771.54 | 968.2 | 2198.88 | 2759.37 | #N/A | 2.85
5.3 | 5.3 | 5.3.12 | 92771 | SINAPI | ARMAÇÃO DE LAJE DE ESTRUTURA CONVENCIONAL DE CONCRETO ARMADO UTILIZANDO AÇO CA-50 DE 10,0 MM - MONTAGEM. AF_06/2022 | KG | 248.6 | 11.45 | 14.36 | 2846.47 | 3569.89 | #N/A | 248.6
5.3 | 5.3 | 5.3.13 | 96535 | SINAPI | FABRICAÇÃO, MONTAGEM E DESMONTAGEM DE FÔRMA PARA SAPATA, EM MADEIRA SERRADA, E=25 MM, 4 UTILIZAÇÕES. AF_01/2024 | m² | 16.4 | 167.18 | 209.79 | 2741.75 | 3440.55 | #N/A | 16.4
5.3 | 5.3 | 5.3.14 | 96536 | SINAPI | FABRICAÇÃO, MONTAGEM E DESMONTAGEM DE FÔRMA PARA VIGA BALDRAME, EM MADEIRA SERRADA, E=25 MM, 4 UTILIZAÇÕES. AF_01/2024 | m² | 24 | 83.04 | 104.2 | 1992.96 | 2500.8 | #N/A | 24
| 6 | 6 |  |  | SUPERESTRUTURA |  |  |  |  | 429432.49 | 538800.04 | #N/A
| 6.1 | 6.1 |  |  | ESCADAS |  |  |  |  | 371489.75 | 466092.73 | #N/A
6.1 | 6.1 | 6.1.1 | 92759 | SINAPI | ARMAÇÃO DE PILAR OU VIGA DE ESTRUTURA CONVENCIONAL DE CONCRETO ARMADO UTILIZANDO AÇO CA-60 DE 5,0 MM - MONTAGEM. AF_06/2022 | KG | 572 | 16.13 | 20.24 | 9226.36 | 11577.28 | #N/A | 572
6.1 | 6.1 | 6.1.2 | 92760 | SINAPI | ARMAÇÃO DE PILAR OU VIGA DE ESTRUTURA CONVENCIONAL DE CONCRETO ARMADO UTILIZANDO AÇO CA-50 DE 6,3 MM - MONTAGEM. AF_06/2022 | KG | 1881 | 14.82 | 18.59 | 27876.42 | 34967.79 | #N/A | 1881
6.1 | 6.1 | 6.1.3 | 92762 | SINAPI | ARMAÇÃO DE PILAR OU VIGA DE ESTRUTURA CONVENCIONAL DE CONCRETO ARMADO UTILIZANDO AÇO CA-50 DE 10,0 MM - MONTAGEM. AF_06/2022 | KG | 2387 | 12.03 | 15.09 | 28715.61 | 36019.83 | #N/A | 2387
6.1 | 6.1 | 6.1.4 | 92763 | SINAPI | ARMAÇÃO DE PILAR OU VIGA DE ESTRUTURA CONVENCIONAL DE CONCRETO ARMADO UTILIZANDO AÇO CA-50 DE 12,5 MM - MONTAGEM. AF_06/2022 | KG | 794.2 | 10.02 | 12.57 | 7957.88 | 9983.09 | #N/A | 794.2
6.1 | 6.1 | 6.1.5 | 104106 | SINAPI | ARMAÇÃO DE PILAR OU VIGA DE ESTRUTURA DE CONCRETO ARMADO EMBUTIDA EM ALVENARIA DE VEDAÇÃO UTILIZANDO AÇO CA-50 DE 16,0 MM - MONTAGEM. AF_06/2022 | KG | 976.8 | 11.12 | 13.95 | 10862.01 | 13626.36 | #N/A | 976.8
6.1 | 6.1 | 6.1.6 | 92769 | SINAPI | ARMAÇÃO DE LAJE DE ESTRUTURA CONVENCIONAL DE CONCRETO ARMADO UTILIZANDO AÇO CA-50 DE 6,3 MM - MONTAGEM. AF_06/2022 | KG | 2175.8 | 14.11 | 17.7 | 30700.53 | 38511.66 | #N/A | 2175.8
6.1 | 6.1 | 6.1.7 | 92770 | SINAPI | ARMAÇÃO DE LAJE DE ESTRUTURA CONVENCIONAL DE CONCRETO ARMADO UTILIZANDO AÇO CA-50 DE 8,0 MM - MONTAGEM. AF_06/2022 | KG | 160.6 | 12.99 | 16.3 | 2086.19 | 2617.78 | #N/A | 160.6
6.1 | 6.1 | 6.1.8 | 92433 | SINAPI | MONTAGEM E DESMONTAGEM DE FÔRMA DE PILARES RETANGULARES E ESTRUTURAS SIMILARES, PÉ-DIREITO DUPLO, EM CHAPA DE MADEIRA COMPENSADA PLASTIFICADA, 10 UTILIZAÇÕES. AF_09/2020 | m² | 61.56 | 91.26 | 114.52 | 5617.96 | 7049.85 | #N/A | 61.56
6.1 | 6.1 | 6.1.9 | 92468 | SINAPI | MONTAGEM E DESMONTAGEM DE FÔRMA DE VIGA, ESCORAMENTO METÁLICO, PÉ-DIREITO SIMPLES, EM CHAPA DE MADEIRA PLASTIFICADA, 10 UTILIZAÇÕES. AF_09/2020 | m² | 137.46 | 139.4 | 174.93 | 19161.92 | 24045.87 | #N/A | 137.46
6.1 | 6.1 | 6.1.10 | 92524 | SINAPI | MONTAGEM E DESMONTAGEM DE FÔRMA DE LAJE MACIÇA, PÉ-DIREITO DUPLO, EM CHAPA DE MADEIRA COMPENSADA PLASTIFICADA, 10 UTILIZAÇÕES. AF_09/2020 | m² | 143.78 | 91.12 | 114.34 | 13101.23 | 16439.8 | #N/A | 143.78
6.1 | 6.1 | 6.1.11 | 040628 | SBC | CONCRETO USINADO 35MPA PARA ESTRUTURA LANCAMENTO MECANICO | m³ | 160.986 | 849.64 | 1066.21 | 136780.14 | 171644.88 | #N/A | 160.986
6.1 | 6.1 | 6.1.12 | 103673 | SINAPI | LANÇAMENTO COM USO DE BOMBA, ADENSAMENTO E ACABAMENTO DE CONCRETO EM ESTRUTURAS. AF_02/2022 | m³ | 160.986 | 56.06 | 70.34 | 9024.87 | 11323.75 | #N/A | 160.986
6.1 | 6.1 | 6.1.13 | 01.001.0152-0 | EMOP | CONTROLE TECNOLOGICO DE OBRAS EM CONCRETO ARMADO CONSIDERAND O APENAS O CONTROLE DO CONCRETO E CONSTANDO DE COLETA,MOLDAG EM E CAPEAMENTO DE CORPOS DE PROVA,TRANSPORTE ATE 250KM,ENSA IOS DE RESISTENCIA A COMPRESSAO AOS 3, 7 E 28 DIAS E "SLUMP TEST",MEDIDO POR M3 DE CONCRETO COLOCADO NAS FORMAS | m³ | 179.02 | 49.75 | 62.43 | 8906.24 | 11176.21 | #N/A | 179.02
6.1 | 6.1 | 6.1.14 | 95944 | SINAPI | ARMAÇÃO DE ESCADA, DE UMA ESTRUTURA CONVENCIONAL DE CONCRETO ARMADO UTILIZANDO AÇO CA-50 DE 6,3 MM - MONTAGEM. AF_11/2020 | KG | 343.2 | 23.65 | 29.67 | 8116.68 | 10182.74 | #N/A | 343.2
6.1 | 6.1 | 6.1.15 | 95945 | SINAPI | ARMAÇÃO DE ESCADA, DE UMA ESTRUTURA CONVENCIONAL DE CONCRETO ARMADO UTILIZANDO AÇO CA-50 DE 8,0 MM - MONTAGEM. AF_11/2020 | KG | 884.4 | 18.46 | 23.16 | 16326.02 | 20482.7 | #N/A | 884.4
6.1 | 6.1 | 6.1.16 | 95946 | SINAPI | ARMAÇÃO DE ESCADA, DE UMA ESTRUTURA CONVENCIONAL DE CONCRETO ARMADO UTILIZANDO AÇO CA-50 DE 10,0 MM - MONTAGEM. AF_11/2020 | KG | 2600.4 | 14.24 | 17.86 | 37029.69 | 46443.14 | #N/A | 2600.4
| 6.2 | 6.2 |  |  | SUBESTAÇÃO |  |  |  |  | 42744.85 | 53637.07 | #N/A
6.2 | 6.2 | 6.2.1 | UFF00587 (ADAPT_SINAPI: 103672) | Próprio | CONCRETAGEM DE PILARES, FCK = 30 MPA, COM USO DE BOMBA - LANÇAMENTO, ADENSAMENTO E ACABAMENTO. AF_02/2022_PS | m³ | 3.2 | 676.58 | 849.04 | 2165.05 | 2716.92 | #N/A | 3.2
6.2 | 6.2 | 6.2.2 | UFF00588 (ADAPT_SINAPI: 103675) | Próprio | CONCRETAGEM DE VIGAS E LAJES, FCK=30 MPA, PARA LAJES MACIÇAS OU NERVURADAS COM USO DE BOMBA - LANÇAMENTO, ADENSAMENTO E ACABAMENTO. AF_02/2022_PS | m³ | 14.33 | 677.33 | 849.98 | 9706.13 | 12180.21 | #N/A | 14.33
6.2 | 6.2 | 6.2.3 | 92759 | SINAPI | ARMAÇÃO DE PILAR OU VIGA DE ESTRUTURA CONVENCIONAL DE CONCRETO ARMADO UTILIZANDO AÇO CA-60 DE 5,0 MM - MONTAGEM. AF_06/2022 | KG | 123.13 | 16.13 | 20.24 | 1986.08 | 2492.15 | #N/A | 123.13
6.2 | 6.2 | 6.2.4 | 92761 | SINAPI | ARMAÇÃO DE PILAR OU VIGA DE ESTRUTURA CONVENCIONAL DE CONCRETO ARMADO UTILIZANDO AÇO CA-50 DE 8,0 MM - MONTAGEM. AF_06/2022 | KG | 71.1 | 13.64 | 17.11 | 969.8 | 1216.52 | #N/A | 71.1
6.2 | 6.2 | 6.2.5 | 92763 | SINAPI | ARMAÇÃO DE PILAR OU VIGA DE ESTRUTURA CONVENCIONAL DE CONCRETO ARMADO UTILIZANDO AÇO CA-50 DE 12,5 MM - MONTAGEM. AF_06/2022 | KG | 240.06 | 10.02 | 12.57 | 2405.4 | 3017.55 | #N/A | 240.06
6.2 | 6.2 | 6.2.6 | 92768 | SINAPI | ARMAÇÃO DE LAJE DE ESTRUTURA CONVENCIONAL DE CONCRETO ARMADO UTILIZANDO AÇO CA-60 DE 5,0 MM - MONTAGEM. AF_06/2022 | KG | 21.36 | 15.37 | 19.28 | 328.3 | 411.82 | #N/A | 21.36
6.2 | 6.2 | 6.2.7 | 92770 | SINAPI | ARMAÇÃO DE LAJE DE ESTRUTURA CONVENCIONAL DE CONCRETO ARMADO UTILIZANDO AÇO CA-50 DE 8,0 MM - MONTAGEM. AF_06/2022 | KG | 248.44 | 12.99 | 16.3 | 3227.23 | 4049.57 | #N/A | 248.44
6.2 | 6.2 | 6.2.8 | 92431 | SINAPI | MONTAGEM E DESMONTAGEM DE FÔRMA DE PILARES RETANGULARES E ESTRUTURAS SIMILARES, PÉ-DIREITO SIMPLES, EM CHAPA DE MADEIRA COMPENSADA PLASTIFICADA, 10 UTILIZAÇÕES. AF_09/2020 | m² | 41.6 | 72.9 | 91.48 | 3032.64 | 3805.56 | #N/A | 41.6
6.2 | 6.2 | 6.2.9 | 92265 | SINAPI | FABRICAÇÃO DE FÔRMA PARA VIGAS, EM CHAPA DE MADEIRA COMPENSADA RESINADA, E = 17 MM. AF_09/2020 | m² | 57.63 | 130.07 | 163.22 | 7495.93 | 9406.36 | #N/A | 57.63
6.2 | 6.2 | 6.2.10 | 92268 | SINAPI | FABRICAÇÃO DE FÔRMA PARA LAJES, EM CHAPA DE MADEIRA COMPENSADA PLASTIFICADA, E = 18 MM. AF_09/2020 | m² | 71.28 | 83 | 104.15 | 5916.24 | 7423.81 | #N/A | 71.28
6.2 | 6.2 | 6.2.11 | 101792 | SINAPI | ESCORAMENTO DE FÔRMAS DE LAJE EM MADEIRA NÃO APARELHADA, PÉ-DIREITO SIMPLES, INCLUSO TRAVAMENTO, 4 UTILIZAÇÕES. AF_09/2020 | m³ | 272.2 | 20.25 | 25.41 | 5512.05 | 6916.6 | #N/A | 272.2
| 6.3 | 6.3 |  |  | ABRIGO DE GÁS |  |  |  |  | 15197.89 | 19070.24 | #N/A
6.3 | 6.3 | 6.3.1 | UFF00587 (ADAPT_SINAPI: 103672) | Próprio | CONCRETAGEM DE PILARES, FCK = 30 MPA, COM USO DE BOMBA - LANÇAMENTO, ADENSAMENTO E ACABAMENTO. AF_02/2022_PS | m³ | 1.16 | 676.58 | 849.04 | 784.83 | 984.88 | #N/A | 1.16
6.3 | 6.3 | 6.3.2 | UFF00588 (ADAPT_SINAPI: 103675) | Próprio | CONCRETAGEM DE VIGAS E LAJES, FCK=30 MPA, PARA LAJES MACIÇAS OU NERVURADAS COM USO DE BOMBA - LANÇAMENTO, ADENSAMENTO E ACABAMENTO. AF_02/2022_PS | m³ | 4.64 | 677.33 | 849.98 | 3142.81 | 3943.9 | #N/A | 4.64
6.3 | 6.3 | 6.3.3 | 92759 | SINAPI | ARMAÇÃO DE PILAR OU VIGA DE ESTRUTURA CONVENCIONAL DE CONCRETO ARMADO UTILIZANDO AÇO CA-60 DE 5,0 MM - MONTAGEM. AF_06/2022 | KG | 58.8 | 16.13 | 20.24 | 948.44 | 1190.11 | #N/A | 58.8
6.3 | 6.3 | 6.3.4 | 92761 | SINAPI | ARMAÇÃO DE PILAR OU VIGA DE ESTRUTURA CONVENCIONAL DE CONCRETO ARMADO UTILIZANDO AÇO CA-50 DE 8,0 MM - MONTAGEM. AF_06/2022 | KG | 37.7 | 13.64 | 17.11 | 514.22 | 645.04 | #N/A | 37.7
6.3 | 6.3 | 6.3.5 | 92762 | SINAPI | ARMAÇÃO DE PILAR OU VIGA DE ESTRUTURA CONVENCIONAL DE CONCRETO ARMADO UTILIZANDO AÇO CA-50 DE 10,0 MM - MONTAGEM. AF_06/2022 | KG | 28.06 | 12.03 | 15.09 | 337.56 | 423.42 | #N/A | 28.06
6.3 | 6.3 | 6.3.6 | 92769 | SINAPI | ARMAÇÃO DE LAJE DE ESTRUTURA CONVENCIONAL DE CONCRETO ARMADO UTILIZANDO AÇO CA-50 DE 6,3 MM - MONTAGEM. AF_06/2022 | KG | 87.6 | 14.11 | 17.7 | 1236.03 | 1550.52 | #N/A | 87.6
6.3 | 6.3 | 6.3.7 | 92431 | SINAPI | MONTAGEM E DESMONTAGEM DE FÔRMA DE PILARES RETANGULARES E ESTRUTURAS SIMILARES, PÉ-DIREITO SIMPLES, EM CHAPA DE MADEIRA COMPENSADA PLASTIFICADA, 10 UTILIZAÇÕES. AF_09/2020 | m² | 23 | 72.9 | 91.48 | 1676.7 | 2104.04 | #N/A | 23
6.3 | 6.3 | 6.3.8 | 92265 | SINAPI | FABRICAÇÃO DE FÔRMA PARA VIGAS, EM CHAPA DE MADEIRA COMPENSADA RESINADA, E = 17 MM. AF_09/2020 | m² | 20.8 | 130.07 | 163.22 | 2705.45 | 3394.97 | #N/A | 20.8
6.3 | 6.3 | 6.3.9 | 92268 | SINAPI | FABRICAÇÃO DE FÔRMA PARA LAJES, EM CHAPA DE MADEIRA COMPENSADA PLASTIFICADA, E = 18 MM. AF_09/2020 | m² | 28.5 | 83 | 104.15 | 2365.5 | 2968.27 | #N/A | 28.5
6.3 | 6.3 | 6.3.10 | 101792 | SINAPI | ESCORAMENTO DE FÔRMAS DE LAJE EM MADEIRA NÃO APARELHADA, PÉ-DIREITO SIMPLES, INCLUSO TRAVAMENTO, 4 UTILIZAÇÕES. AF_09/2020 | m³ | 73.4 | 20.25 | 25.41 | 1486.35 | 1865.09 | #N/A | 73.4
|  | 7 |  |  | ELEMENTOS DE FECHAMENTO |  |  |  |  | 71288.24 | 89452.13 | #N/A | Térreo | 2º Pav. | 3º Pav. | 4º Pav. | 5º Pav. | Pav. Téc.
| 7.1 | 7.1 |  |  | ALVENARIA |  |  |  |  | 36715.28 | 46069.94 | #N/A
7.1 | 7.1 | 7.1.1 | 103324 | SINAPI | ALVENARIA DE VEDAÇÃO DE BLOCOS CERÂMICOS FURADOS NA VERTICAL DE 14X19X39 CM (ESPESSURA 14 CM) E ARGAMASSA DE ASSENTAMENTO COM PREPARO EM BETONEIRA. AF_12/2021 | m² | 413.74 | 88.74 | 111.35 | 36715.28 | 46069.94 | #N/A | 9.3 | X | 3.4 | = | 31.62 | <== SHAFT (TÉRREO)
7.1 | 7.1 | [10 empty] | #N/A | 37.82 | X | 0.28 | = | 10.58 | <== MURETA (JARDIM INTERNO)
[12 empty] | #N/A | 21.8 | X | 0.3 | = | 6.54 | <== SÓCULO (GUARDA CORPO EXISTENTE_3º PAV.)
7.1 | 7.1 | [10 empty] | #N/A |  |  |  | = | 365 | <== EDIFICAÇÕES EXTERNAS
| 7.2 | 7.2 |  |  | DIVISÓRIA |  |  |  |  | 34572.96 | 43382.19 | #N/A | Térreo | 2º Pav. | 3º Pav. | 4º Pav. | 5º Pav. | Pav. Téc.
7.2 | 7.2 | 7.2.1 | 96358 | SINAPI | PAREDE COM SISTEMA EM CHAPAS DE GESSO PARA DRYWALL, USO INTERNO, COM DUAS FACES SIMPLES E ESTRUTURA METÁLICA COM GUIAS SIMPLES, SEM VÃOS. AF_07/2023_PS | m² | 263.42 | 98.86 | 124.05 | 26041.7 | 32677.25 | #N/A | 68.82 |  |  | 194.6 | 0
7.2 | 7.2 | 7.2.2 | 13.157.0010-A | EMOP | REVESTIMENTO DE PAREDES OU TETOS COM TECIDO ISOLANTE ACUSTIC O,EM MANTA DE LA DE VIDRO REVESTIDA COM FOLHA DE ALUMINIO | m² | 194.6 | 43.84 | 55.01 | 8531.26 | 10704.94 | #N/A |  |  |  | 194.6 | 0
| 8 | 8 |  |  | COBERTURAS |  |  |  |  | 63036.68 | 79099.69 | #N/A | Térreo | 2º Pav. | 3º Pav. | 4º Pav. | 5º Pav. | Pav. Téc.
8 | 8 | 8.1 | 94216 | SINAPI | TELHAMENTO COM TELHA METÁLICA TERMOACÚSTICA E = 30 MM, COM ATÉ 2 ÁGUAS, INCLUSO IÇAMENTO. AF_07/2019 | m² | 194.9 | 237.37 | 297.87 | 46263.41 | 58054.86 | #N/A | 194.9 |  | <== TELHADOS: SUBEST. + ABRIGO DE GASES + CASA DE BOMBAS
8 | 8 | 8.2 | 92580 | SINAPI | TRAMA DE AÇO COMPOSTA POR TERÇAS PARA TELHADOS DE ATÉ 2 ÁGUAS PARA TELHA ONDULADA DE FIBROCIMENTO, METÁLICA, PLÁSTICA OU TERMOACÚSTICA, INCLUSO TRANSPORTE VERTICAL. AF_07/2019 | m² | 194.9 | 51.21 | 64.26 | 9980.82 | 12524.27 | #N/A | 194.9
8 | 8 | 8.3 | 100719 | SINAPI | PINTURA COM TINTA ALQUÍDICA DE FUNDO (TIPO ZARCÃO) PULVERIZADA SOBRE PERFIL METÁLICO EXECUTADO EM FÁBRICA (POR DEMÃO). AF_01/2020_PE | m² | 194.9 | 14.31 | 17.95 | 2789.01 | 3498.45 | #N/A | 194.9
8 | 8 | 8.4 | 100739 | SINAPI | PINTURA COM TINTA ALQUÍDICA DE ACABAMENTO (ESMALTE SINTÉTICO ACETINADO) PULVERIZADA SOBRE PERFIL METÁLICO EXECUTADO EM FÁBRICA (POR DEMÃO). AF_01/2020_PE | m² | 194.9 | 14.08 | 17.66 | 2744.19 | 3441.93 | #N/A | 194.9
8 | 8 | 8.5 | 101966 | SINAPI | CHAPIM SOBRE MUROS LINEARES, EM GRANITO OU MÁRMORE, L = 25 CM, ASSENTADO COM ARGAMASSA 1:6 COM ADITIVO. AF_11/2020 | M | 6.25 | 201.48 | 252.83 | 1259.25 | 1580.18 | #N/A |  |  |  |  | 6.25
| 9 | 9 |  |  | IMPERMEABILIZAÇÃO, ISOLAMENTO TÉRMICO E ACÚSTICO |  |  |  |  | 164393.15 | 206292.48 | #N/A
| 9.1 | 9.1 |  |  | COBERTURA |  |  |  |  | 149467.74 | 187564.09 | #N/A
9.1 | 9.1 | 9.1.1 | 98547 | SINAPI | IMPERMEABILIZAÇÃO DE SUPERFÍCIE COM MANTA ASFÁLTICA, DUAS CAMADAS, INCLUSIVE APLICAÇÃO DE PRIMER ASFÁLTICO, E=3MM E E=4MM. AF_09/2023 | m² | 323.72 | 246.08 | 308.8 | 79661.01 | 99964.73 | #N/A |  |  | 10.55 | X | 3.55 | = | 37.45 | <= LAJE ABRIGO GASES
[12 empty] | #N/A |  |  | 14 | X | 6.33 | = | 88.62 | <= LAJE SUBESTAÇÃO
[12 empty] | #N/A |  |  | 5 | X | 2 | = | 10 | <= LAJE CASA DE BOMBAS
[12 empty] | #N/A | 2 | X | 12 | X | 6.6 | = | 158.4 | <= LAJE SUP. ESCADAS NOVAS
[12 empty] | #N/A | 2 | X | 4.5 | X | 3.25 | = | 29.25 | <= LAJE SUP. ESCADAS NOVAS
9.1 | 9.1 | 9.1.2 | 98553 | SINAPI | IMPERMEABILIZAÇÃO DE SUPERFÍCIE COM MEMBRANA À BASE DE POLIURETANO, 2 DEMÃOS. AF_09/2023 | m² | 335.9 | 207.82 | 260.79 | 69806.73 | 87599.36 | #N/A | 222.5 | <== INTERIOR CISTERNAS |  | 113.4 | <== INTERIOR ETE
|  | 9.2 |  |  | IMPERMEABILIZAÇÃO DE FUNDAÇÕES |  |  |  |  | 14925.41 | 18728.39 | #N/A
| 9.2.1 | 9.2.1 |  |  | SUBESTAÇÃO |  |  |  |  | 8575.33 | 10760.31 | #N/A
9.2.1 | 9.2.1 | 9.2.1.1 | 98557 | SINAPI | IMPERMEABILIZAÇÃO DE SUPERFÍCIE COM EMULSÃO ASFÁLTICA, 2 DEMÃOS. AF_09/2023 | m² | 123.5 | 56.43 | 70.81 | 6969.1 | 8745.03 | #N/A | 123.5
9.2.1 | 9.2.1 | 9.2.1.2 | 98555 | SINAPI | IMPERMEABILIZAÇÃO DE SUPERFÍCIE COM ARGAMASSA POLIMÉRICA / MEMBRANA ACRÍLICA, 3 DEMÃOS. AF_09/2023 | m² | 40.5 | 39.66 | 49.76 | 1606.23 | 2015.28 | #N/A | 40.5
| 9.2.2 | 9.2.2 |  |  | ABRIGO DE GÁS |  |  |  |  | 6350.08 | 7968.08 | #N/A
9.2.2 | 9.2.2 | 9.2.2.1 | 98557 | SINAPI | IMPERMEABILIZAÇÃO DE SUPERFÍCIE COM EMULSÃO ASFÁLTICA, 2 DEMÃOS. AF_09/2023 | m² | 92.5 | 56.43 | 70.81 | 5219.77 | 6549.92 | #N/A | 92.5
9.2.2 | 9.2.2 | 9.2.2.2 | 98555 | SINAPI | IMPERMEABILIZAÇÃO DE SUPERFÍCIE COM ARGAMASSA POLIMÉRICA / MEMBRANA ACRÍLICA, 3 DEMÃOS. AF_09/2023 | m² | 28.5 | 39.66 | 49.76 | 1130.31 | 1418.16 | #N/A | 28.5
|  | 10 |  |  | ESQUADRIAS E VIDROS |  |  |  |  | 1529610.8 | 1919498.97 | #N/A | Térreo | 2º Pav. | 3º Pav. | 4º Pav. | 5º Pav. | Pav. Téc.
| 10.1 | 10.1 |  |  | PORTAS |  |  |  |  | 912450.8 | 1145032.33 | #N/A
10.1 | 10.1 | 10.1.1 | UFF00084 (ADAPT_SINAPI:90788) | Próprio | PORTA EM MADEIRA LISA, DE 1ª QUALIDADE, 60 X 180 CM, 1 FOLHA, REVESTIDA EM LAMINADO MELAMÍNICO DE ALTA PRESSÃO, COR GELO REFERÊNCIA L106, MARCA FÓRMICA OU EQUIVALENTE, DOBRADIÇAS EM ALUMÍNIO ESTRUDADO, ACABAMENTO CROMADO, FECHADURA TIPO TARJETA LIVRE/OCUPADO ACABAMENTO CROMADO. (PS-01 - Conforme projeto de arquitetura) | UN | 11 | 994.76 | 1248.32 | 10942.36 | 13731.52 | #N/A | 10 |  |  | 1
10.1 | 10.1 | 10.1.2 | UFF00071 (ADAPT_SINAPI:90790) | Próprio | PORTA EM MADEIRA LISA, DE 1ª QUALIDADE, 80 X 210 + 0,40 CM, 1 FOLHA, REVESTIDA EM LAMINADO MELAMÍNICO DE ALTA PRESSÃO, COR GELO REFERÊNCIA L106, MARCA FÓRMICA OU EQUIVALENTE, INCLUSO BATENTE, ALIZAR, FERRAGENS E FECHADURA EM METAL CROMADO NA COR PRETA, BANDEIRA FIXA EM VIDRO INCOLOR, e= 4mm. (PM-01 - Conforme projeto de arquitetura) | UN | 14 | 1441.92 | 1809.46 | 20186.88 | 25332.44 | #N/A | 7 | 0 | 0 | 3 | 4 |  |  |  | 2
10.1 | 10.1 | 10.1.3 | UFF00072 (ADAPT_SINAPI:90790) | Próprio | PORTA EM MADEIRA LISA, DE 1ª QUALIDADE, 80 X 210 CM, 1 FOLHA, REVESTIDA EM LAMINADO MELAMÍNICO DE ALTA PRESSÃO, COR GELO REFERÊNCIA L106, MARCA FÓRMICA OU EQUIVALENTE, INCLUSO BATENTE, ALIZAR, FERRAGENS E FECHADURA EM METAL CROMADO NA COR PRETA. (PM-01a - Conforme projeto de arquitetura) | UN | 2 | 1274.08 | 1598.84 | 2548.16 | 3197.68 | #N/A |  |  |  |  | 2 |  |  |  | 1.68
10.1 | 10.1 | 10.1.4 | UFF00073 (ADAPT_SINAPI:90790) | Próprio | PORTA EM MADEIRA LISA, DE 1ª QUALIDADE, 80 X 210 + 0,40 CM, 1 FOLHA, REVESTIDA EM LAMINADO MELAMÍNICO DE ALTA PRESSÃO, COR GELO REFERÊNCIA L106, MARCA FÓRMICA OU EQUIVALENTE, INCLUSO BATENTE, ALIZAR, FERRAGENS E FECHADURA EM METAL CROMADO NA COR PRETA, BARRA HORIZONTAL EM AÇO INOX, BANDEIRA FIXA EM VIDRO INCOLOR, e= 4mm. (PM-02 - Conforme projeto de arquitetura) | UN | 6 | 1786.23 | 2241.54 | 10717.38 | 13449.24 | #N/A | 4 | 0 | 0 |  | 2 |  |  |  | 2
10.1 | 10.1 | 10.1.5 | UFF00074 (ADAPT_EMOP:14.003.0226-A) | Próprio | PORTA DE ABRIR VENEZIANADA 1 FOLHA EM ALUMÍNIO ANODIZADO PRETO FOSCO, NA DIMENSÃO 0,80X2,10+0,40 M. (PM-03 - Conforme projeto de arquitetura) | UN | 8 | 3181.52 | 3992.48 | 25452.16 | 31939.84 | #N/A | 3 | 0 | 0 | 3 | 2 |  |  |  | 2
10.1 | 10.1 | 10.1.6 | UFF00075 (ADAPT_EMOP:14.003.0226-A) | Próprio | PORTA DE ABRIR VENEZIANADA 1 FOLHA EM ALUMÍNIO ANODIZADO PRETO FOSCO, NA DIMENSÃO 0,80X2,10 M. (PM-03a - Conforme projeto de arquitetura) | UN | 11 | 2680.71 | 3364.02 | 29487.81 | 37004.22 | #N/A | 4 | 0 | 0 | 2 | 3 | 2 |  |  | 1.68
10.1 | 10.1 | 10.1.7 | UFF00076 (ADAPT_SINAPI:90790) | Próprio | PORTA EM DIVISÓRIA, 80 X 210 CM, 2 FOLHAS, REVESTIDA EM LAMINADO MELAMÍNICO DE ALTA PRESSÃO, COR GELO REFERÊNCIA L106, MARCA FÓRMICA OU EQUIVALENTE, INCLUSO BATENTE, ALIZAR, FERRAGENS E FECHADURA EM METAL CROMADO NA COR PRETA. (PM-04 - Conforme projeto de arquitetura) | UN | 2 | 1274.08 | 1598.84 | 2548.16 | 3197.68 | #N/A | 1 | 0 | 0 |  | 1 |  |  |  | 1.68
10.1 | 10.1 | 10.1.8 | UFF00077 (ADAPT_SINAPI:90790) | Próprio | PORTA EM DIVISÓRIA, 80 X 210 + 0,40 CM, 1 FOLHA REVESTIDA EM LAMINADO MELAMÍNICO DE ALTA PRESSÃO, COR GELO REFERÊNCIA L106, MARCA FÓRMICA OU EQUIVALENTE, INCLUSO BATENTE, ALIZAR, FERRAGENS E FECHADURA EM METAL CROMADO NA COR PRETA, VISOR COM VIDRO INCOLOR e= 4mm, BANDEIRA FIXA EM VIDRO INCOLOR, e= 4mm. (PM-05 - Conforme projeto de arquitetura) | UN | 46 | 1515.72 | 1902.07 | 69723.12 | 87495.22 | #N/A |  | 0 | 0 | 14 | 32 |  |  |  | 2
10.1 | 10.1 | 10.1.9 | UFF00078 (ADAPT_SINAPI:90790) | Próprio | PORTA EM DIVISÓRIA, 110 X 210 + 0,40 CM, 2 FOLHAS, REVESTIDA EM LAMINADO MELAMÍNICO DE ALTA PRESSÃO, COR GELO REFERÊNCIA L106, MARCA FÓRMICA OU EQUIVALENTE, INCLUSO BATENTE, ALIZAR, FERRAGENS E FECHADURA EM METAL CROMADO NA COR PRETA, VISOR COM VIDRO INCOLOR e= 4mm, BANDEIRA FIXA EM VIDRO INCOLOR, e= 4mm. (PM-06 - Conforme projeto de arquitetura) | UN | 34 | 2210.8 | 2774.33 | 75167.2 | 94327.22 | #N/A | 11 | 0 | 0 | 21 | 2 |  |  |  | 2.75
10.1 | 10.1 | 10.1.10 | UFF00079 (ADAPT_SINAPI:90790) | Próprio | PORTA EM MADEIRA LISA, 120 X 210 + 0,40 CM, 2 FOLHAS, DE 1ª QUALIDADE, REVESTIDA EM LAMINADO MELAMÍNICO DE ALTA PRESSÃO, COR GELO REFERÊNCIA L106, MARCA FÓRMICA OU EQUIVALENTE, INCLUSO BATENTE, ALIZAR, FERRAGENS E FECHADURA EM METAL CROMADO NA COR PRETA, VISOR COM VIDRO INCOLOR e= 4mm BANDEIRA FIXA EM VIDRO INCOLOR, e= 4mm. (PM-07 - Conforme projeto de arquitetura) | UN | 2 | 2344.19 | 2941.72 | 4688.38 | 5883.44 | #N/A | 0 | 0 | 0 | 2 |  |  |  |  | 3
10.1 | 10.1 | 10.1.11 | UFF00011 (ADAPT_SINAPI:102183) | Próprio | PORTA DE VIDRO TEMPERADO 10MM, COM 05 MÓDULOS COM EIXO PIVOTANTE DE 1,20mx2,40m E 02 MÓDULOS FÍXOS DE 0,525mx2,40m, COR TRANSPARENTE, COM PERFIS E INSERTOS EM ALUMÍNIO, ACABAMENTO PRETO FOSCO, MARCA DE REF. DORMA OU EQUIVALENTE TÉCNICO - COMPREENDENDO TAMANHO TOTAL DE 7,05mX2,40m. FORNECIMENTO E COLOCAÇÃO. (PA-01 - Conforme projeto de arquitetura) | UN | 10 | 12765.89 | 16019.91 | 127658.9 | 160199.1 | #N/A | 2 | 2 | 2 | 2 | 2
10.1 | 10.1 | 10.1.12 | UFF00013 (ADAPT_EMOP:14.003.0206-A) | Próprio | PORTA DE VIDRO TEMPERADO 6MM, COM 2 FOLHAS DE ABRIR COM BANDEIRA LATERAL FIXA, COR TRANSPARENTE, COM PERFIS E INSERTOS EM ALUMÍNIO, ACABAMENTO PRETO FOSCO - 2,30X2,40M. (PA-02 - Conforme projeto de arquitetura). | UN | 4 | 10121.34 | 12701.26 | 40485.36 | 50805.04 | #N/A | 4
10.1 | 10.1 | 10.1.13 | UFF00014 (ADAPT_EMOP:14.003.0206-A) | Próprio | PORTA DE ABRIR EM ALUMÍNIO COM 2 FOLHAS, ACABAMENTO PRETO FOSCO COM VISOR EM VIDRO TEMPERADO 6MM, COR TRANSPARENTE, 1,60X2,40M.(PA-03 - Conforme projeto de arquitetura) | UN | 4 | 6755.4 | 8477.35 | 27021.6 | 33909.4 | #N/A | 4
10.1 | 10.1 | 10.1.14 | UFF00016 (ADAPT_EMOP:14.003.0206-A) | Próprio | PORTA DE ABRIR EM ALUMÍNIO COM 2 FOLHAS E BANDEIRA FIXA LATERAL, ACABAMENTO PRETO FOSCO COM VISOR EM VIDRO TEMPERADO 6MM, COR TRANSPARENTE - 1,20X2,40M.(PA-05 - Conforme projeto de arquitetura) | UN | 3 | 5122.16 | 6427.79 | 15366.48 | 19283.37 | #N/A |  |  | 2 | 1
10.1 | 10.1 | 10.1.15 | UFF00017 (ADAPT_EMOP:14.003.0206-A) | Próprio | PORTA DE ABRIR EM ALUMÍNIO COM 2 FOLHAS E BANDEIRA FIXA LATERAL, ACABAMENTO PRETO FOSCO COM VISOR EM VIDRO TEMPERADO 6MM, COR TRANSPARENTE - 2,80X2,40M. (PA-06 - Conforme projeto de arquitetura) | UN | 4 | 11655.14 | 14626.03 | 46620.56 | 58504.12 | #N/A |  |  |  |  | 4
10.1 | 10.1 | 10.1.16 | UFF00018 (ADAPT_EMOP:14.003.0226-A) | Próprio | PORTA DE ABRIR VENEZIANADA 2 FOLHAS EM ALUMÍNIO ANODIZADO PRETO FOSCO, NA DIMENSÃO 1,60X2,40 M. (PA-07 - Conforme projeto de arquitetura) | UN | 10 | 6232.12 | 7820.68 | 62321.2 | 78206.8 | #N/A | 2 |  | 2 |  |  | 6
10.1 | 10.1 | 10.1.17 | UFF00057 (ADAPT_EMOP: 14.003.0206-A) | Próprio | PORTA DE ABRIR EM ALUMÍNIO COM 2 FOLHAS, EM ALUMÍNIO ANODIZADO PRETO FOSCO COM TELA METÁLICA GALVANIZADA - (PA-08; PA-09A - Conforme projeto de arquitetura). | m² | 23.28 | 1923.02 | 2413.19 | 44767.9 | 56179.06 | #N/A | SUBEST. ==> | 11.52 | GASES => | 11.76
10.1 | 10.1 | 10.1.18 | UFF00095 (ADAPT_EMOP: 14.003.0201-A) | Próprio | PORTA DE ABRIR EM ALUMÍNIO COM 1 FOLHA, EM ALUMÍNIO ANODIZADO PRETO FOSCO COM TELA METÁLICA GALVANIZADA - (PA-08B - Conforme projeto de arquitetura). | m² | 11.76 | 1778.9 | 2232.34 | 20919.86 | 26252.31 | #N/A |  |  | GASES => | 11.76
10.1 | 10.1 | 10.1.19 | UFF00081 (ADAPT_SBC:112805) | Próprio | PORTÃO DE CONTRAPESO, COM PORTA AUXILIAR, EM ALUMÍNIO ACABAMENTO ANODIZADO PRETO FOSCO FERRAGENS E FECHARURA EM METAL CROMADO NA COR PRETA. (PA-09 - Conforme projeto de arquitetura). | m² | 12.72 | 931.17 | 1168.52 | 11844.48 | 14863.57 | #N/A |  |  |  | 12.72
10.1 | 10.1 | 10.1.20 | UFF00085 (ADAPT_EMOP:14.003.0231-A) | Próprio | PORTA DE ABRIR EM ALUMÍNIO COM 2 FOLHAS, ACABAMENTO PRETO FOSCO - 0,80X2,10M.(PA-10 - Conforme projeto de arquitetura) | UN | 62 | 2823.17 | 3542.79 | 175036.54 | 219652.98 | #N/A | 12 | 0 | 0 | 22 | 22 | 6
10.1 | 10.1 | 10.1.21 | 90838 | SINAPI | PORTA CORTA-FOGO 90X210X4CM - FORNECIMENTO E INSTALAÇÃO. AF_12/2019 | UN | 4 | 1792.42 | 2249.3 | 7169.68 | 8997.2 | #N/A |  |  |  | 4 |  |  | <== QTD. NOVA
10.1 | 10.1 | 10.1.22 | UFF00058 (ADAPT_SINAPI: 90838) | Próprio | PORTA CORTA-FOGO 90X210X4CM - INSTALAÇÃO. | UN | 33 | 178.5 | 223.99 | 5890.5 | 7391.67 | #N/A | 8 | 12 | 6 |  | 2 | 5 | <== QTD. EXISTENTE
10.1 | 10.1 | 10.1.23 | UFF00474 (ADAPT_FDE: 06.03.016) | Próprio | BP-01 BARRA ANTIPANICO SIMPLES | UN | 37 | 791.35 | 993.06 | 29279.95 | 36743.22 | #N/A | 8 | 12 | 6 | 4 | 2 | 5
10.1 | 10.1 | 10.1.24 | UFF00086 (ADAPT_SINAPI:90838) | Próprio | PORTA CORTA-FOGO 140X210X4CM - 02 FOLHAS - FORNECIMENTO E INSTALAÇÃO. | UN | 8 | 2779.64 | 3488.17 | 22237.12 | 27905.36 | #N/A | 2 |  | 2 | 4
10.1 | 10.1 | 10.1.25 | UFF00315 (ADAPT_FDE:06.03.017) | Próprio | BP-02 BARRA ANTIPANICO DUPLA | UN | 8 | 1742.79 | 2187.02 | 13942.32 | 17496.16 | #N/A | 2 | 0 | 2 | 4 | 0 | 0
10.1 | 10.1 | 10.1.26 | UFF00083 (ADAPT_SINAPI:74136/001) | Próprio | PORTA DE ENROLAR EM ALUMÍNIO OU PVC, VÃO LIVRE 1,60 X 2,70M. (PER-01 - Conforme projeto de arquitetura) | UN | 2 | 4534.58 | 5690.44 | 9069.16 | 11380.88 | #N/A | 2
10.1 | 10.1 | 10.1.27 | 91306 | SINAPI | FECHADURA DE EMBUTIR PARA PORTAS INTERNAS, COMPLETA, ACABAMENTO PADRÃO MÉDIO, COM EXECUÇÃO DE FURO - FORNECIMENTO E INSTALAÇÃO. AF_12/2019 | UN | 7 | 193.94 | 243.37 | 1357.58 | 1703.59 | #N/A |  |  |  |  | 7
| 10.2 | 10.2 |  |  | JANELAS |  |  |  |  | 101700.2 | 127623.43 | #N/A
10.2 | 10.2 | 10.2.1 | 112116 | SBC | JANELA ALUMINIO MAXIN AR | m² | 42.3 | 1010.76 | 1268.4 | 42755.14 | 53653.32 | #N/A | JA-01==> | 41.44 | JA-02==> | 0.86
10.2 | 10.2 | 10.2.2 | 112800 | SBC | CAIXILHO ALUMINIO VENEZIANA FIXA | m² | 65.52 | 899.65 | 1128.97 | 58945.06 | 73970.11 | #N/A | JA-05/ 06/ 11==> | 36.72 | JA-07==> | 4.16 | JA-13==> | 24.64
| 10.3 | 10.3 |  |  | ELEMENTOS METÁLICOS |  |  |  |  | 498018.88 | 624957.01 | #N/A
10.3 | 10.3 | 10.3.1 | 112561 | SBC | GUARDA-CORPO EM TUBO DE AǏ INOX (NBR 9050) | M | 401.4 | 854.54 | 1072.36 | 343012.35 | 430445.3 | #N/A |  | 63.8 | 21.8 | 21.8 | 64.6 | 229.4
10.3 | 10.3 | 10.3.2 | 14.002.0216-A | EMOP | CORRIMAO DUPLO EM TUBO DE ACO GALVANIZADO COM DIAMETRO DE 1. 1/4",BARRA SUPERIOR COM ALTURA DE 92CM E BARRA INFERIOR COM ALTURA DE 70CM,FIXADO EM MONTANTES DE ACO GALVANIZADO COM DI AMETRO DE 1.1/4",CONFORME ABNT NBR 9050 PARA ACESSIBILIDADE. FORNECIMENTO E COLOCACAO | M | 208.2 | 307.55 | 385.94 | 64031.91 | 80352.7 | #N/A |  | 105.6 | <== ESCADAS EXISTENTE |  | 102.6 | <== ESCADAS NOVA
10.3 | 10.3 | 10.3.3 | 14.002.0215-A | EMOP | CORRIMAO DUPLO EM TUBO DE ACO GALVANIZADO COM DIAMETRO DE 1. 1/4",BARRA SUPERIOR COM ALTURA DE 92CM E BARRA INFERIOR COM ALTURA DE 70CM,FIXADO NA PAREDE POR CHUMBADORES,CONFORME ABN T NBR 9050 PARA ACESSIBILIDADE.FORNECIMENTO E COLOCACAO | M | 324.1 | 252.74 | 317.16 | 81913.03 | 102791.55 | #N/A |  | 204.7 | <== ESCADAS EXISTENTE |  | 119.4 | <== ESCADAS NOVA
10.3 | 10.3 | 10.3.4 | 022057 | SBC | RETIRADA TUBOS GALVANIZADOS 1/2"" A 2"" | M | 310.3 | 6.01 | 7.54 | 1864.9 | 2339.66 | #N/A |  | 310.3 | <== ESCADAS EXISTENTE
10.3 | 10.3 | 10.3.5 | 180788 | SBC | PINTURA ESMALTE TUBULACAO APARENTE (at頳/4"") | M | 532.3 | 13.52 | 16.96 | 7196.69 | 9027.8 | #N/A |  | 310.3 | <== ESCADAS EXISTENTE |  | 222
| 10.4 | 10.4 |  |  | VIDROS |  |  |  |  | 17440.92 | 21886.2 | #N/A
10.4 | 10.4 | 10.4.1 | 14.004.0015-A | EMOP | VIDRO PLANO TRANSPARENTE,COMUM,DE 4MM DE ESPESSURA.FORNECIME NTO E COLOCACAO | m² | 28 | 140.13 | 175.84 | 3923.64 | 4923.52 | #N/A |  |  |  | 28 | <== COORD. GRADUAÇÃO; SECRETARIAS; DEP; SALA SERV. TEC.
10.4 | 10.4 | 10.4.2 | 14.003.0164-A | EMOP | CAIXILHO FIXO DE ALUMINIO ANODIZADO PARA VIDRO EM BRONZE OU PRETO,SERIE 28.FORNECIMENTO E COLOCACAO | m² | 28 | 482.76 | 605.81 | 13517.28 | 16962.68 | #N/A |  |  |  | 28
|  | 11 |  |  | INSTALAÇÕES HIDRÁULICAS E SANITÁRIAS |  |  |  |  | 446417.02 | 560198.88 | #N/A
| 11.1 | 11.1 |  |  | INSTALAÇÃO DE ÁGUA FRIA |  |  |  |  | 175906.21 | 220738.8 | #N/A | Térreo | 2º Pav. | 3º Pav. | 4º Pav. | 5º Pav. | Cobertura | Pav. Téc.
11.1 | 11.1 | 11.1.1 | 89402 | SINAPI | TUBO, PVC, SOLDÁVEL, DN 25MM, INSTALADO EM RAMAL DE DISTRIBUIÇÃO DE ÁGUA - FORNECIMENTO E INSTALAÇÃO. AF_06/2022 | M | 6 | 14.92 | 18.72 | 89.52 | 112.32 | #N/A | [5 empty] | 6
11.1 | 11.1 | 11.1.2 | 103979 | SINAPI | TUBO, PVC, SOLDÁVEL, DN 50MM, INSTALADO EM RAMAL DE DISTRIBUIÇÃO DE ÁGUA - FORNECIMENTO E INSTALAÇÃO. AF_06/2022 | M | 169.3 | 34.35 | 43.1 | 5815.45 | 7296.83 | #N/A | 115.3 |  |  |  |  | 54
11.1 | 11.1 | 11.1.3 | 89408 | SINAPI | JOELHO 90 GRAUS, PVC, SOLDÁVEL, DN 25MM, INSTALADO EM RAMAL DE DISTRIBUIÇÃO DE ÁGUA - FORNECIMENTO E INSTALAÇÃO. AF_06/2022 | UN | 4 | 10.82 | 13.57 | 43.28 | 54.28 | #N/A | [5 empty] | 4
11.1 | 11.1 | 11.1.4 | 103984 | SINAPI | JOELHO 90 GRAUS, PVC, SOLDÁVEL, DN 50MM, INSTALADO EM RAMAL DE DISTRIBUIÇÃO DE ÁGUA - FORNECIMENTO E INSTALAÇÃO. AF_06/2022 | UN | 25 | 23.23 | 29.15 | 580.75 | 728.75 | #N/A | 14 |  |  |  |  | 11
11.1 | 11.1 | 11.1.5 | 104004 | SINAPI | TE, PVC, SOLDÁVEL, DN 50MM, INSTALADO EM RAMAL DE DISTRIBUIÇÃO DE ÁGUA - FORNECIMENTO E INSTALAÇÃO. AF_06/2022 | UN | 3 | 34.6 | 43.41 | 103.8 | 130.23 | #N/A | [5 empty] | 3
11.1 | 11.1 | 11.1.6 | 15.036.0022-A | EMOP | TUBO DE PVC RIGIDO,ROSQUEAVEL,PARA AGUA FRIA,COM DIAMETRO DE 1.1/2",INCLUSIVE CONEXOES E EMENDAS,EXCLUSIVE ABERTURA E FE CHAMENTO DE RASGO.FORNECIMENTO E ASSENTAMENTO | M | 15 | 41.35 | 51.89 | 620.25 | 778.35 | #N/A | 15
11.1 | 11.1 | 11.1.7 | 15.036.0023-A | EMOP | TUBO DE PVC RIGIDO,ROSQUEAVEL,PARA AGUA FRIA,COM DIAMETRO DE 2",INCLUSIVE CONEXOES E EMENDAS,EXCLUSIVE ABERTURA E FECHAM ENTO DE RASGO.FORNECIMENTO E ASSENTAMENTO | M | 6 | 67.77 | 85.04 | 406.62 | 510.24 | #N/A | 6
11.1 | 11.1 | 11.1.8 | UFF00335 (ADAPT_SINAPI: 92650) | Próprio | FORNECIMENTO E INSTALAÇÃO COMPLETA - TUBULAÇÃO DE AÇO CARBONO NBR 5580/5590 PARA SOLDA - Ø4" | M | 79 | 373.26 | 468.4 | 29487.54 | 37003.6 | #N/A | [6 empty] | 79
11.1 | 11.1 | 11.1.9 | UFF00526 (ADAPT_SINAPI: 97457) | Próprio | CURVA 90 GRAUS, EM AÇO CARBONO, CONEXÃO SOLDADA, DN 100 (4") - FORNECIMENTO E INSTALAÇÃO. AF_10/2020 | UN | 15 | 170.56 | 214.03 | 2558.4 | 3210.45 | #N/A | [6 empty] | 15
11.1 | 11.1 | 11.1.10 | 92699 | SINAPI | JOELHO 90 GRAUS, EM FERRO GALVANIZADO, CONEXÃO ROSQUEADA, DN 15 (1/2"), INSTALADO EM RAMAIS E SUB-RAMAIS DE GÁS - FORNECIMENTO E INSTALAÇÃO. AF_10/2020 | UN | 4 | 24.29 | 30.48 | 97.16 | 121.92 | #N/A | 4
11.1 | 11.1 | 11.1.11 | 92386 | SINAPI | JOELHO 90 GRAUS, EM FERRO GALVANIZADO, DN 40 (1 1/2"), CONEXÃO ROSQUEADA, INSTALADO EM REDE DE ALIMENTAÇÃO PARA HIDRANTE - FORNECIMENTO E INSTALAÇÃO. AF_10/2020 | UN | 22 | 91.15 | 114.38 | 2005.3 | 2516.36 | #N/A | 22
11.1 | 11.1 | 11.1.12 | 92388 | SINAPI | JOELHO 90 GRAUS, EM FERRO GALVANIZADO, DN 50 (2"), CONEXÃO ROSQUEADA, INSTALADO EM REDE DE ALIMENTAÇÃO PARA HIDRANTE - FORNECIMENTO E INSTALAÇÃO. AF_10/2020 | UN | 8 | 115.46 | 144.89 | 923.68 | 1159.12 | #N/A | 8
11.1 | 11.1 | 11.1.13 | 92639 | SINAPI | TÊ, EM FERRO GALVANIZADO, CONEXÃO ROSQUEADA, DN 40 (1 1/2"), INSTALADO EM REDE DE ALIMENTAÇÃO PARA HIDRANTE - FORNECIMENTO E INSTALAÇÃO. AF_10/2020 | UN | 6 | 120.19 | 150.82 | 721.14 | 904.92 | #N/A | 6
11.1 | 11.1 | 11.1.14 | 92640 | SINAPI | TÊ, EM FERRO GALVANIZADO, CONEXÃO ROSQUEADA, DN 50 (2"), INSTALADO EM REDE DE ALIMENTAÇÃO PARA HIDRANTE - FORNECIMENTO E INSTALAÇÃO. AF_10/2020 | UN | 2 | 153.88 | 193.1 | 307.76 | 386.2 | #N/A | 2
11.1 | 11.1 | 11.1.15 | UFF00518 (ADAPT_SINAPI: 105212) | Próprio | TE DE REDUÇÃO, EM FERRO GALVANIZADO, CONEXÃO ROSQUEADA, BSP, (3/4" X 1/2") - FORNECIMENTO E INSTALAÇÃO. | UN | 4 | 68.3 | 85.7 | 273.2 | 342.8 | #N/A | 4
11.1 | 11.1 | 11.1.16 | 055332 | SBC | BUCHA DE REDUCAO GALVANIZADA 1.1/2""x3/4"" | UN | 4 | 42.15 | 52.89 | 168.6 | 211.56 | #N/A | 4 | 0 | 0 | 0 | 0 | 0 | 0
11.1 | 11.1 | 11.1.17 | UFF00516 (ADAPT_SBC: 055338) | Próprio | UNIAO ASSENTO CONICO GALVANIZADO 1 1/2"" | UN | 6 | 89.76 | 112.63 | 538.56 | 675.78 | #N/A | 6
11.1 | 11.1 | 11.1.18 | UFF00517 (ADAPT_SBC: 055338) | Próprio | UNIAO ASSENTO CONICO GALVANIZADO 2"" | UN | 6 | 110.56 | 138.74 | 663.36 | 832.44 | #N/A | 6
11.1 | 11.1 | 11.1.19 | EQ 34.15.0253 | SCO | Bomba Hidraulica centrifuga, trifasica, motor eletrico 220/380V, com potencia de 5CV, com succao de 2" e elevacao de 1 1/2", serie CAM, modelo 618TJM, Dancor ou similar. Fornecimento.(desonerado) | un | 2 | 2165.01 | 2716.87 | 4330.02 | 5433.74 | #N/A | 2
11.1 | 11.1 | 11.1.20 | 102118 | SINAPI | BOMBA CENTRÍFUGA, TRIFÁSICA, 3 CV OU 2,96 HP, HM 34 A 40 M, Q 8,6 A 14,8 M3/H - FORNECIMENTO E INSTALAÇÃO. AF_12/2020 | UN | 2 | 2088.14 | 2620.4 | 4176.28 | 5240.8 | #N/A | 2
11.1 | 11.1 | 11.1.21 | UFF00331 (ADAPT_EMOP: 18.017.0105-A) | Próprio | APROVEITAMENTO AGUA CHUVA (AAC) P/AREA DE TELHADO ATE 3000M2,COMPREENDENDO FORN.SEGUINTES EQUIPAMENTOS: FILTRO DO TIPO VORTEX DA WISY WFF 300 - FILTRO FLUTUANTE DE Ø 1" - KIT DE INTERLIGAÇÃO. FORNECIMENTO. | UN | 2 | 51663 | 64831.89 | 103326 | 129663.78 | #N/A | 2
11.1 | 11.1 | 11.1.22 | 15.004.0067-A | EMOP | INSTALACAO E ASSENTAMENTO DE FILTRO INDUSTRIAL(EXCLUSIVE FOR NECIMENTO DO APARELHO),COMPREENDENDO:3,00M DE TUBO DE PVC SO LDAVEL DE 32MM E CONEXOES | UN | 2 | 207.31 | 260.15 | 414.62 | 520.3 | #N/A | 2
11.1 | 11.1 | 11.1.23 | IT 09.30.0053 | SCO | Registro de gaveta, em bronze, com diametro de 3/4". Fornecimento e instalacao.(desonerado) | un | 1 | 84.16 | 105.61 | 84.16 | 105.61 | #N/A | [5 empty] | 1
11.1 | 11.1 | 11.1.24 | IT 09.30.0062 | SCO | Registro de gaveta, em bronze, com diametro de 1 1/2". Fornecimento e instalacao.(desonerado) | un | 4 | 187.19 | 234.9 | 748.76 | 939.6 | #N/A | 4
11.1 | 11.1 | 11.1.25 | IT 09.30.0065 | SCO | Registro de gaveta, em bronze, com diametro de 2". Fornecimento e instalacao.(desonerado) | un | 9 | 200.37 | 251.44 | 1803.33 | 2262.96 | #N/A | 4 |  |  |  |  | 5
11.1 | 11.1 | 11.1.26 | 99631 | SINAPI | VÁLVULA DE RETENÇÃO VERTICAL, DE BRONZE, ROSCÁVEL, 1 1/2" - FORNECIMENTO E INSTALAÇÃO. AF_08/2021 | UN | 4 | 182.29 | 228.75 | 729.16 | 915 | #N/A | 4
11.1 | 11.1 | 11.1.27 | 95248 | SINAPI | VÁLVULA DE ESFERA BRUTA, BRONZE, ROSCÁVEL, 1/2" - FORNECIMENTO E INSTALAÇÃO. AF_08/2021 | UN | 6 | 42.03 | 52.74 | 252.18 | 316.44 | #N/A | 6
11.1 | 11.1 | 11.1.28 | UFF00519 (ADAPT_SCO: DR 14.50.0050) | Próprio | VOLANTE DE LATÃO PARA REGISTRO GAVETA BRUTO 1 1/2". FORNECIMENTO E ASSENTAMENTO. | UN | 10 | 66.3 | 83.19 | 663 | 831.9 | #N/A | [6 empty] | 10
11.1 | 11.1 | 11.1.29 | UFF00520 (ADAPT_SCO: DR 14.50.0050) | Próprio | VOLANTE DE LATÃO PARA REGISTRO GAVETA BRUTO 2". FORNECIMENTO E ASSENTAMENTO. | UN | 5 | 84.1 | 105.53 | 420.5 | 527.65 | #N/A | [6 empty] | 5
11.1 | 11.1 | 11.1.30 | UFF00521 (ADAPT_SCO: DR 14.50.0050) | Próprio | VOLANTE DE LATÃO PARA REGISTRO GAVETA BRUTO 2. 1/2". FORNECIMENTO E ASSENTAMENTO. | UN | 16 | 65.62 | 82.34 | 1049.92 | 1317.44 | #N/A | [6 empty] | 16
11.1 | 11.1 | 11.1.31 | 101917 | SINAPI | MANÔMETRO 0 A 200 PSI (0 A 14 KGF/CM2), D = 50MM - FORNECIMENTO E INSTALAÇÃO. AF_10/2020 | UN | 4 | 187.29 | 235.03 | 749.16 | 940.12 | #N/A | 4
11.1 | 11.1 | 11.1.32 | 18.009.0078-A | EMOP | TORNEIRA PARA JARDIM,DE 3/4"X10CM APROXIMADAMENTE,EM METAL C ROMADO.FORNECIMENTO | UN | 1 | 28.08 | 35.23 | 28.08 | 35.23 | #N/A | [5 empty] | 1
11.1 | 11.1 | 11.1.33 | 15.004.0090-A | EMOP | INSTALACAO E COLOCACAO DE TORNEIRA PARA JARDIM OU DE LAVAGEM (EXCLUSIVE FORNECIMENTO DA TORNEIRA),COMPREENDENDO: 2,00M DE TUBO DE PVC DE 20MM E CONEXOES | UN | 1 | 186.62 | 234.18 | 186.62 | 234.18 | #N/A | 0 | 0 | 0 | 0 | 0 | 1 | 0
11.1 | 11.1 | 11.1.34 | 94800 | SINAPI | TORNEIRA DE BOIA PARA CAIXA D'ÁGUA, ROSCÁVEL, 2" - FORNECIMENTO E INSTALAÇÃO. AF_08/2021 | UN | 5 | 399.74 | 501.63 | 1998.7 | 2508.15 | #N/A | [5 empty] | 5
11.1 | 11.1 | 11.1.35 | 052734 | SBC | AUTOMATICO DE BOIA | UN | 5 | 132.96 | 166.85 | 664.8 | 834.25 | #N/A | 0 | 0 | 0 | 0 | 0 | 5 | 0
11.1 | 11.1 | 11.1.36 | 91179 | SINAPI | FIXAÇÃO DE TUBOS HORIZONTAIS DE PVC ÁGUA/PVC ESGOTO/PVC PLUVIAL/CPVC/PPR/COBRE OU AÇO, DIÂMETROS MENORES OU IGUAIS A 40 MM, COM ABRAÇADEIRA METÁLICA RÍGIDA TIPO D COM PARAFUSO DE FIXAÇÃO 1 1/4", FIXADA DIRETAMENTE NA LAJE OU PAREDE. AF_09/2023 | M | 6 | 20.97 | 26.31 | 125.82 | 157.86 | #N/A | 0 | 0 | 0 | 0 | 0 | 6 | 0
11.1 | 11.1 | 11.1.37 | 91180 | SINAPI | FIXAÇÃO DE TUBOS HORIZONTAIS DE PVC ÁGUA/PVC ESGOTO/PVC PLUVIAL/CPVC/PPR/COBRE OU AÇO, DIÂMETROS MAIORES QUE 40 MM E MENORES OU IGUAIS A 75 MM, COM ABRAÇADEIRA TIPO D COM PARAFUSO DE FIXAÇÃO 2 1/2", FIXADA DIRETAMENTE NA LAJE OU PAREDE. AF_09/2023 | M | 169.3 | 27.97 | 35.09 | 4735.32 | 5940.73 | #N/A | 115.3 | 0 | 0 | 0 | 0 | 54 | 0
11.1 | 11.1 | 11.1.38 | 91171 | SINAPI | FIXAÇÃO DE TUBOS HORIZONTAIS DE PVC ÁGUA, PVC ESGOTO, PVC ÁGUA PLUVIAL, CPVC, PPR, COBRE OU AÇO, DIÂMETROS MAIORES QUE 40 MM E MENORES OU IGUAIS A 75 MM, COM ABRAÇADEIRA METÁLICA RÍGIDA TIPO U PERFIL 2 1/2", FIXADA EM PERFILADO EM LAJE. AF_09/2023_PS | M | 21 | 20.66 | 25.92 | 433.86 | 544.32 | #N/A | 21 | 0 | 0 | 0 | 0 | 0 | 0
11.1 | 11.1 | 11.1.39 | 91172 | SINAPI | FIXAÇÃO DE TUBOS HORIZONTAIS DE PVC ÁGUA, PVC ESGOTO, PVC ÁGUA PLUVIAL, CPVC, PPR, COBRE OU AÇO, DIÂMETROS MAIORES QUE 75 MM E MENORES OU IGUAIS A 100 MM, COM ABRAÇADEIRA METÁLICA RÍGIDA TIPO U PERFIL 4", FIXADA EM PERFILADO EM LAJE. AF_09/2023_PS | M | 79 | 23.79 | 29.85 | 1879.41 | 2358.15 | #N/A | 0 | 0 | 0 | 0 | 0 | 0 | 79
11.1 | 11.1 | 11.1.40 | UFF00021 (ADAPT_ORSE:12545) | Próprio | FIXAÇÃO - BARRA DE TIRANTE ROSQUEADA GALVANIZADA, DE Ø1/4" | UN | 66 | 25.31 | 31.76 | 1670.46 | 2096.16 | #N/A | 14 | 0 | 0 | 0 | 0 | 0 | 52
11.1 | 11.1 | 11.1.41 | MAT007550 | SCO | Arruela lisa de aco galvanizado, de 1/4" | un | 264 | 0.06 | 0.07 | 15.84 | 18.48 | #N/A | 56 | 0 | 0 | 0 | 0 | 0 | 208
11.1 | 11.1 | 11.1.42 | UFF00103 (ADAPT_SCO: IP 54.10.0950) | Próprio | PORCA SEXTAVADA DE AÇO GALVANIZADO, DE Ø1/4". Fornecimento.(desonerado) | UN | 132 | 0.12 | 0.15 | 15.84 | 19.8 | #N/A | 28 | 0 | 0 | 0 | 0 | 0 | 104
| 11.2 | 11.2 |  |  | INSTALAÇÃO SANITÁRIA |  |  |  |  | 13033.96 | 16356.22 | #N/A | Térreo | 2º Pav. | 3º Pav. | 4º Pav. | 5º Pav. | Cobertura | Pav. Téc.
11.2 | 11.2 | 11.2.1 | 15.036.0092-A | EMOP | TUBO DE PVC,CONFORME ABNT NBR-7362,PARA ESGOTO SANITARIO,COM DIAMETRO NOMINAL DE 200MM,INCLUSIVE ANEL DE BORRACHA.FORNEC IMENTO E COLOCACAO | M | 26 | 110.79 | 139.03 | 2880.54 | 3614.78 | #N/A | 26
11.2 | 11.2 | 11.2.2 | 103379 | SINAPI | TUBO PEAD LISO PARA REDE DE ÁGUA OU ESGOTO, DIÂMETRO DE 200 MM, JUNTA SOLDADA (NÃO INCLUI A EXECUÇÃO DE SOLDA) - FORNECIMENTO E ASSENTAMENTO. AF_12/2021 | M | 8 | 447.18 | 561.16 | 3577.44 | 4489.28 | #N/A | 8
11.2 | 11.2 | 11.2.3 | 103376 | SINAPI | TUBO PEAD LISO PARA REDE DE ÁGUA OU ESGOTO, DIÂMETRO DE 110 MM, JUNTA SOLDADA (NÃO INCLUI A EXECUÇÃO DE SOLDA) - FORNECIMENTO E ASSENTAMENTO. AF_12/2021 | M | 6 | 134.42 | 168.68 | 806.52 | 1012.08 | #N/A | 6
11.2 | 11.2 | 11.2.4 | UFF00527 (ADAPT_CPOS: 46.33.170) | Próprio | Curva 90º em polipropileno de alta resistência - PP, preto, soldável, DN= 110mm | UN | 2 | 191.22 | 239.96 | 382.44 | 479.92 | #N/A | 2
11.2 | 11.2 | 11.2.5 | UFF00528 (ADAPT_ORSE: 10817) | Próprio | VÁLVULA ESFERA POLIPROPILENO FLANGE VITON 4" - FORNECIMENTO E INSTALAÇÃO. | UN | 2 | 2693.51 | 3380.08 | 5387.02 | 6760.16 | #N/A | 2
| 11.3 | 11.3 |  |  | LOUÇAS / METAIS / ACESSÓRIOS |  |  |  |  | 169806.35 | 213087.25 | #N/A | Térreo | Térreo_PNE | 4º Pav. | 4º Pav._PNE | 5º Pav. | 5º Pav._PNE
11.3 | 11.3 | 11.3.1 | 190396 | SBC | VASO SANITARIO CONVENCIONAL VOGUE PLUS COMPLETO COM ASSENTO | UN | 29 | 1776.86 | 2229.78 | 51528.94 | 64663.62 | #N/A | 29
11.3 | 11.3 | 11.3.2 | UFF00001 (ADAPT_SBC 202313) | Próprio | ASSENTO PARA VASO LINHA VOGUE CONFORTO | UN | 1 | 286.07 | 358.98 | 286.07 | 358.98 | #N/A |  |  | 1
11.3 | 11.3 | 11.3.3 | 95472 | SINAPI | VASO SANITARIO SIFONADO CONVENCIONAL PARA PCD SEM FURO FRONTAL COM LOUÇA BRANCA SEM ASSENTO, INCLUSO CONJUNTO DE LIGAÇÃO PARA BACIA SANITÁRIA AJUSTÁVEL - FORNECIMENTO E INSTALAÇÃO. AF_01/2020 | UN | 2 | 843.58 | 1058.6 | 1687.16 | 2117.2 | #N/A |  | 2
11.3 | 11.3 | 11.3.4 | 100849 | SINAPI | ASSENTO SANITÁRIO CONVENCIONAL - FORNECIMENTO E INSTALACAO. AF_01/2020 | UN | 2 | 45.37 | 56.93 | 90.74 | 113.86 | #N/A |  | 2
11.3 | 11.3 | 11.3.5 | 202164 | SBC | ACABAMENTO PARA VALVULA DE DESCARGA BENEFIT 00184906 DOCOL | UN | 4 | 657.16 | 824.67 | 2628.64 | 3298.68 | #N/A |  | 2 |  | 2
11.3 | 11.3 | 11.3.6 | UFF00002 (ADAPT_SBC: 202164) | Próprio | ACABAMENTO PARA VALVULA DE DESCARGA ANTIVANDALISMO EM METAL CROMADO DOCOL | UN | 44 | 373.74 | 469 | 16444.56 | 20636 | #N/A | 29 |  | 15
11.3 | 11.3 | 11.3.7 | 86901 | SINAPI | CUBA DE EMBUTIR OVAL EM LOUÇA BRANCA, 35 X 50CM OU EQUIVALENTE - FORNECIMENTO E INSTALAÇÃO. AF_01/2020 | UN | 47 | 157.49 | 197.63 | 7402.03 | 9288.61 | #N/A | 38 |  | 9
11.3 | 11.3 | 11.3.8 | 190235 | SBC | LAVATORIO SUSPENSO MASTER DE CANTO COM MESA L76.17 DECA | UN | 4 | 1522.06 | 1910.03 | 6088.24 | 7640.12 | #N/A |  | 2 |  | 2
11.3 | 11.3 | 11.3.9 | 86877 | SINAPI | VÁLVULA EM METAL CROMADO 1.1/2" X 1.1/2" PARA TANQUE OU LAVATÓRIO, COM OU SEM LADRÃO - FORNECIMENTO E INSTALAÇÃO. AF_01/2020 | UN | 51 | 70.82 | 88.87 | 3611.82 | 4532.37 | #N/A | 38 | 2 | 9 | 2 | 0 | 0
11.3 | 11.3 | 11.3.10 | UFF00010 (ADAPT_SINAPI:86881) | Próprio | SIFAO EM METAL CROMADO,DE 1.1/2"X1.1/2".FORNECIMENTO E INSTALAÇÃO | UN | 51 | 126.4 | 158.61 | 6446.4 | 8089.11 | #N/A | 38 | 2 | 9 | 2 | 0 | 0
11.3 | 11.3 | 11.3.11 | UFF00004 (ADAPT_SBC:190066) | Próprio | TORNEIRA P/LAVATORIO, DE PAREDE, ACIONAMENTO HIDROMECANICO MANUAL E FECHAMENTO AUTOMATICO, ANTIVANDALISMO, DE 135MM, CROMADA. FORNECIMENTO E INSTALAÇÃO. | UN | 47 | 390.5 | 490.03 | 18353.5 | 23031.41 | #N/A | 38 |  | 9
11.3 | 11.3 | 11.3.12 | 190060 | SBC | PAPALEIRA DE EMBUTIR COM ROLETE EM LOUCA A480 - DECA | UN | 31 | 89.23 | 111.97 | 2766.13 | 3471.07 | #N/A | 29 | 2
11.3 | 11.3 | 11.3.13 | 18.005.0012-A | EMOP | PORTA-TOALHA DE PAPEL EM PLASTICO ABS.FORNECIMENTO E COLOCAC AO | UN | 58 | 45.68 | 57.32 | 2649.44 | 3324.56 | #N/A | 28 | 2 | 12 | 2 | 12 | 2
11.3 | 11.3 | 11.3.14 | 95547 | SINAPI | SABONETEIRA PLASTICA TIPO DISPENSER PARA SABONETE LIQUIDO COM RESERVATORIO 800 A 1500 ML, INCLUSO FIXAÇÃO. AF_01/2020 | UN | 58 | 61.05 | 76.61 | 3540.9 | 4443.38 | #N/A | 28 | 2 | 12 | 2 | 12 | 2
11.3 | 11.3 | 11.3.15 | 190045 | SBC | SABONETEIRA 10X17,5cm LOUCA DECA A380 | UN | 1 | 76.6 | 96.12 | 76.6 | 96.12 | #N/A |  |  | 1
11.3 | 11.3 | 11.3.16 | 190464 | SBC | ESPELHO CRISTAL 4mm COM MOLDURA DE ALUMINIO | m² | 37.08 | 568.06 | 712.85 | 21063.66 | 26432.47 | #N/A | 17.28 | 1.08 | 8.28 | 1.08 | 8.28 | 1.08
11.3 | 11.3 | 11.3.17 | 100860 | SINAPI | CHUVEIRO ELÉTRICO COMUM CORPO PLÁSTICO, TIPO DUCHA - FORNECIMENTO E INSTALAÇÃO. AF_01/2020 | UN | 1 | 110.21 | 138.3 | 110.21 | 138.3 | #N/A |  |  | 1
11.3 | 11.3 | 11.3.18 | 100858 | SINAPI | MICTÓRIO SIFONADO LOUÇA BRANCA - PADRÃO MÉDIO - FORNECIMENTO E INSTALAÇÃO. AF_01/2020 | UN | 13 | 709.64 | 890.52 | 9225.32 | 11576.76 | #N/A | 13
11.3 | 11.3 | 11.3.19 | 100869 | SINAPI | BARRA DE APOIO RETA, EM ACO INOX POLIDO, COMPRIMENTO 90 CM, FIXADA NA PAREDE - FORNECIMENTO E INSTALAÇÃO. AF_01/2020 | UN | 4 | 314.75 | 394.97 | 1259 | 1579.88 | #N/A |  | 4
11.3 | 11.3 | 11.3.20 | 100863 | SINAPI | BARRA DE APOIO EM "L", EM ACO INOX POLIDO 70 X 70 CM, FIXADA NA PAREDE - FORNECIMENTO E INSTALACAO. AF_01/2020 | UN | 4 | 517.89 | 649.9 | 2071.56 | 2599.6 | #N/A |  | 2 |  | 2
11.3 | 11.3 | 11.3.21 | 100874 | SINAPI | PUXADOR PARA PCD, FIXADO NA PORTA - FORNECIMENTO E INSTALAÇÃO. AF_01/2020 | UN | 6 | 287.93 | 361.32 | 1727.58 | 2167.92 | #N/A |  | 2 |  | 2 |  | 2
11.3 | 11.3 | 11.3.22 | 190085 | SBC | CABIDE FLEX CROMADO 2060.C.FLX DECA | UN | 64 | 137.95 | 173.11 | 8828.8 | 11079.04 | #N/A | 29 | 2 | 15 | 2 | 14 | 2
11.3 | 11.3 | 11.3.23 | 86895 | SINAPI | BANCADA DE GRANITO CINZA POLIDO, DE 0,50 X 0,60 M, PARA LAVATÓRIO - FORNECIMENTO E INSTALAÇÃO. AF_01/2020 | UN | 1 | 432.54 | 542.79 | 432.54 | 542.79 | #N/A |  |  | 1
11.3 | 11.3 | 11.3.24 | 150161 | SBC | VIDRO TEMPERADO INCOLOR 8mm PARA BOX COM FERRAGEM DE FIXACAO | m² | 2.7 | 550.56 | 690.89 | 1486.51 | 1865.4 | #N/A |  |  |  | 2.7
| 11.4 | 11.4 |  |  | ÁGUAS PLUVIAIS |  |  |  |  | 87670.5 | 110016.61 | #N/A | Térreo | Térreo_PNE | 4º Pav. | 4º Pav._PNE | 5º Pav. | 5º Pav._PNE
11.4 | 11.4 | 11.4.1 | 15.036.0090-A | EMOP | TUBO DE PVC RIGIDO,CONFORME ABNT NBR-5688 DE 150MM,LINHA REF ORCADA,SOLDAVEL,INCLUSIVE CONEXOES E EMENDAS,EXCLUSIVE ABERT URA E FECHAMENTO DE RASGO.FORNECIMENTO E ASSENTAMENTO | M | 35 | 76.08 | 95.47 | 2662.8 | 3341.45 | #N/A | 35
11.4 | 11.4 | 11.4.2 | 15.036.0092-A | EMOP | TUBO DE PVC,CONFORME ABNT NBR-7362,PARA ESGOTO SANITARIO,COM DIAMETRO NOMINAL DE 200MM,INCLUSIVE ANEL DE BORRACHA.FORNEC IMENTO E COLOCACAO | M | 82 | 110.79 | 139.03 | 9084.78 | 11400.46 | #N/A | 82
11.4 | 11.4 | 11.4.3 | UFF00522 (ADAPT_EMOP: 15.036.0092-A) | Próprio | TUBO DE PVC,CONFORME ABNT NBR-7362,PARA ESGOTO SANITARIO,COM DIAMETRO NOMINAL DE 250MM,INCLUSIVE ANEL DE BORRACHA.FORNEC IMENTO E COLOCACAO | M | 68 | 158.06 | 198.34 | 10748.08 | 13487.12 | #N/A | 68
11.4 | 11.4 | 11.4.4 | UFF00523 (ADAPT_EMOP: 15.036.0092-A) | Próprio | TUBO DE PVC,CONFORME ABNT NBR-7362,PARA ESGOTO SANITARIO,COM DIAMETRO NOMINAL DE 300MM,INCLUSIVE ANEL DE BORRACHA.FORNEC IMENTO E COLOCACAO | M | 16 | 258.04 | 323.81 | 4128.64 | 5180.96 | #N/A | 16
11.4 | 11.4 | 11.4.5 | 06.017.0007-A | EMOP | POCO DE VISITA,DE ANEIS DE CONCRETO PRE-MOLDADOS,PARA ESGOTO S SANITARIOS,SEGUNDO ESPECIFICACOES DA CEDAE,INCLUSIVE DEGRA US,EXCLUSIVE TAMPAO DE FERRO FUNDIDO,COM PROFUNDIDADE DE 1,5 0M | UN | 8 | 2466.18 | 3094.8 | 19729.44 | 24758.4 | #N/A | 8
11.4 | 11.4 | 11.4.6 | 98114 | SINAPI | TAMPA CIRCULAR PARA ESGOTO E DRENAGEM, EM FERRO FUNDIDO, DIÂMETRO INTERNO = 0,6 M. AF_12/2020 | UN | 8 | 642.65 | 806.46 | 5141.2 | 6451.68 | #N/A | 8
11.4 | 11.4 | 11.4.7 | 103001 | SINAPI | GRELHA DE FERRO FUNDIDO SIMPLES COM REQUADRO, 150 X 1000 MM, ASSENTADA COM ARGAMASSA 1 : 3 CIMENTO: AREIA - FORNECIMENTO E INSTALAÇÃO. AF_08/2021 | UN | 44 | 209.39 | 262.76 | 9213.16 | 11561.44 | #N/A | 44
11.4 | 11.4 | 11.4.8 | 97961 | SINAPI | CAIXA PARA BOCA DE LOBO COMBINADA COM GRELHA RETANGULAR, EM ALVENARIA COM BLOCOS DE CONCRETO, DIMENSÕES INTERNAS: 1,3X1X1,2 M. AF_12/2020 | UN | 10 | 2696.24 | 3383.51 | 26962.4 | 33835.1 | #N/A | 10
|  | 12 |  |  | INSTALAÇÕES ELÉTRICAS |  |  |  |  | 6692314.44 | 8209378.78 | #N/A | Térreo | 2º Pav. | 3º Pav. | 4º Pav. | 5º Pav. | Pav. Téc. | Cobertura
|  | 12.1 |  |  | INFRAESTRUTURA |  |  |  |  | 436263.4 | 547398.31 | #N/A
| 12.1.1 | 12.1.1 |  |  | INFRAESTRUTURA INTERNA |  |  |  |  | 269799.44 | 338513.78 | #N/A
12.1.1 | 12.1.1 | 12.1.1.1 | UFF00096 (ADAPT_FDE: 09.62.012) | Próprio | ELETROCALHA PERFURADA,SEM TAMPA,TIPO "U",100X50MM, TRATAMENTO SUPERFICIAL PRE-ZINCADO A QUENTE. DESMONTAGEM E LIMPEZA | M | 68 | 26.96 | 33.83 | 1833.28 | 2300.44 | #N/A |  |  | 0 |  | 68
12.1.1 | 12.1.1 | 12.1.1.2 | UFF00098 (ADAPT_FDE: 09.62.012) | Próprio | ELETROCALHA PERFURADA,SEM TAMPA,TIPO "U",150X50MM, TRATAMENTO SUPERFICIAL PRE-ZINCADO A QUENTE. DESMONTAGEM E LIMPEZA | M | 182 | 26.96 | 33.83 | 4906.72 | 6157.06 | #N/A |  |  | 0 | 110 | 72
12.1.1 | 12.1.1 | 12.1.1.3 | UFF00100 (ADAPT_FDE: 09.62.012) | Próprio | ELETROCALHA PERFURADA,SEM TAMPA,TIPO "U",300X50MM,TRATAMENTOSUPERFICIAL PRE-ZINCADO A QUENTE. DESMONTAGEM E LIMPEZA | M | 21 | 26.96 | 33.83 | 566.16 | 710.43 | #N/A |  |  |  |  | 21
12.1.1 | 12.1.1 | 12.1.1.4 | UFF00097 (ADAPT_EMOP: 15.018.0467-A) | Próprio | ELETROCALHA PERFURADA,SEM TAMPA,TIPO "U",100X50MM,TRATAMENTOSUPERFICIAL PRE-ZINCADO A QUENTE,INCLUSIVE CONEXOES,ACESSORIOS E FIXACAO SUPERIOR. COLOCACAO | M | 344 | 78.73 | 98.79 | 27083.12 | 33983.76 | #N/A | 276 |  | 0 |  | 68
12.1.1 | 12.1.1 | 12.1.1.5 | UFF00099 (ADAPT_EMOP: 15.018.0468-A) | Próprio | ELETROCALHA PERFURADA,SEM TAMPA,TIPO "U",150X50MM,TRATAMENTOSUPERFICIAL PRE-ZINCADO A QUENTE,INCLUSIVE CONEXOES,ACESSORIOS E FIXACAO SUPERIOR. COLOCACAO | M | 182 | 79.66 | 99.96 | 14498.12 | 18192.72 | #N/A |  |  | 0 | 110 | 72
12.1.1 | 12.1.1 | 12.1.1.6 | UFF00496 (ADAPT_EMOP: 15.018.0470-A) | Próprio | ELETROCALHA PERFURADA,SEM TAMPA,TIPO "U",300X50MM,TRATAMENTOSUPERFICIAL PRE-ZINCADO A QUENTE,INCLUSIVE CONEXOES, ACESSORIOS E FIXACAO SUPERIOR.COLOCAÇÃO | M | 21 | 82.94 | 104.08 | 1741.74 | 2185.68 | #N/A |  |  | 0 |  | 21
12.1.1 | 12.1.1 | 12.1.1.7 | 063625 | SBC | LEITOS - LEITO PARA CABOS TIPO MEDIO 300x100mm | M | 16 | 135.82 | 170.44 | 2173.12 | 2727.04 | #N/A | [5 empty] | 14 | 2
12.1.1 | 12.1.1 | 12.1.1.8 | 063626 | SBC | LEITOS - LEITO PARA CABOS TIPO MEDIO 400x100mm | M | 10 | 142.61 | 178.96 | 1426.1 | 1789.6 | #N/A | [5 empty] | 10
12.1.1 | 12.1.1 | 12.1.1.9 | 063627 | SBC | LEITOS - LEITO PARA CABOS TIPO MEDIO 500x100mm | M | 61 | 162.43 | 203.83 | 9908.23 | 12433.63 | #N/A | [5 empty] | 28 | 33
12.1.1 | 12.1.1 | 12.1.1.10 | UFF00580 (ADAPT_SBC: 063048) | Próprio | CURVA VERTICAL EXTERNA 90º PARA LEITO 500x100mm.FORNECIMENTO E COLOCACAO | UN | 1 | 121.99 | 153.08 | 121.99 | 153.08 | #N/A | [6 empty] | 1
12.1.1 | 12.1.1 | 12.1.1.11 | 063698 | SBC | LEITO - TE 90 TIPO MEDIO HORIZONTAL 500mm | UN | 7 | 256.68 | 322.1 | 1796.76 | 2254.7 | #N/A | [5 empty] | 5 | 2
12.1.1 | 12.1.1 | 12.1.1.12 | UFF00581 (ADAPT_SBC: 063698) | Próprio | TE REDUÇÃO PARA LEITO 500 P/300x100mm.FORNECIMENTO E COLOCACAO | UN | 1 | 224.03 | 281.13 | 224.03 | 281.13 | #N/A | [6 empty] | 1
12.1.1 | 12.1.1 | 12.1.1.13 | UFF00576 (ADAPT_SBC: 063449) | Próprio | JUNÇÃO SIMPLES PARA CONEXÃO DE LEITO METÁLICO C/ABA 100 MM, GALVANIZADA A FOGO, COM 8 PARAFUSOS, PORCAS E ARRUELAS DE PRESSÃO - FORNECIMENTO E INSTALAÇÃO | UN | 148 | 30.58 | 38.37 | 4525.84 | 5678.76 | #N/A | [5 empty] | 120 | 28
12.1.1 | 12.1.1 | 12.1.1.14 | UFF00582 (ADAPT_SBC: 063752) | Próprio | FLANGE PARA LEITO P/PAINEL 500x100mm.FORNECIMENTO E COLOCACAO | UN | 6 | 24.56 | 30.82 | 147.36 | 184.92 | #N/A | [5 empty] | 6
12.1.1 | 12.1.1 | 12.1.1.15 | UFF00583 (ADAPT_SBC: 063752) | Próprio | FLANGE PARA LEITO P/PAINEL 400x100mm.FORNECIMENTO E COLOCACAO | UN | 1 | 22.6 | 28.36 | 22.6 | 28.36 | #N/A | [5 empty] | 1
12.1.1 | 12.1.1 | 12.1.1.16 | UFF00584 (ADAPT_SBC: 063752) | Próprio | FLANGE PARA LEITO P/PAINEL 300x100mm.FORNECIMENTO E COLOCACAO | UN | 1 | 19.72 | 24.74 | 19.72 | 24.74 | #N/A | [5 empty] | 1
12.1.1 | 12.1.1 | 12.1.1.17 | UFF00578 (ADAPT_EMOP: 15.018.0741-A) | Próprio | CURVA REVERSÃO PARA LEITO 500x100mm. FORNECIMENTO E COLOCACAO | UN | 6 | 120.65 | 151.4 | 723.9 | 908.4 | #N/A | [5 empty] | 6
12.1.1 | 12.1.1 | 12.1.1.18 | UFF00585 (ADAPT_EMOP: 15.018.0747-A) | Próprio | CURVA REVERSÃO PARA LEITO 400x100mm. FORNECIMENTO E COLOCACAO | UN | 2 | 114.65 | 143.87 | 229.3 | 287.74 | #N/A | [5 empty] | 2
12.1.1 | 12.1.1 | 12.1.1.19 | UFF00586 (ADAPT_EMOP: 15.018.0746-A) | Próprio | CURVA REVERSÃO PARA LEITO 300x100mm. FORNECIMENTO E COLOCACAO | UN | 1 | 108.66 | 136.35 | 108.66 | 136.35 | #N/A | [5 empty] | 1
12.1.1 | 12.1.1 | 12.1.1.20 | 063648 | SBC | LEITO - CURVA 90 TIPO MEDIO HORIZONTAL 500mm | UN | 3 | 211.65 | 265.59 | 634.95 | 796.77 | #N/A | [5 empty] | 3
12.1.1 | 12.1.1 | 12.1.1.21 | 063647 | SBC | LEITO - CURVA 90 TIPO MEDIO HORIZONTAL 400mm | UN | 3 | 23.71 | 29.75 | 71.13 | 89.25 | #N/A | [5 empty] | 3
12.1.1 | 12.1.1 | 12.1.1.22 | 063646 | SBC | LEITO - CURVA 90 TIPO MEDIO HORIZONTAL 300mm | UN | 3 | 165.47 | 207.64 | 496.41 | 622.92 | #N/A | [5 empty] | 3
12.1.1 | 12.1.1 | 12.1.1.23 | 063663 | SBC | LEITO - CURVA 45 TIPO MEDIO HORIZONTAL 300mm | UN | 2 | 103.31 | 129.64 | 206.62 | 259.28 | #N/A | [5 empty] | 2
12.1.1 | 12.1.1 | 12.1.1.24 | UFF00579 (ADAPT_EMOP: 15.018.0715-A) | Próprio | CURVA VERTICAL INTERNA PARA LEITO 90º 500x100mm.FORNECIMENTO E COLOCACAO | UN | 1 | 112.71 | 141.43 | 112.71 | 141.43 | #N/A | [5 empty] | 1
12.1.1 | 12.1.1 | 12.1.1.25 | UFF00552 (ADAPT_SETOP: ED-19508) | Próprio | FIXAÇÃO DE LEITO HORIZONTAL COM LARGURA MAIOR QUE 200 MM E MENOR OU IGUAL A 500 MM EM LAJE, COM SUPORTE EM PERFILADO, INCLUSIVE PERFILADO, VERGALHÃO E ACESSÓRIOS, EXCLUSIVE LEITO | M | 57 | 15.34 | 19.25 | 874.38 | 1097.25 | #N/A | 0 | 0 | 0 | 0 | 0 | 34 | 23
12.1.1 | 12.1.1 | 12.1.1.26 | 078390 | SBC | CHUMBADOR CB 3/8""x2.1/2""+ PARAFUSO | UN | 57 | 36.03 | 45.21 | 2053.71 | 2576.97 | #N/A | 0 | 0 | 0 | 0 | 0 | 34 | 23
12.1.1 | 12.1.1 | 12.1.1.27 | UFF00101 (ADAPT_EMOP: 15.018.0175-A) | Próprio | CANALETA PERFURADA ALTA(PERFILADOS),MEDINDO(38X38X6000)MM PRE-GALVANIZADA,INCLUSIVE SUPORTE E CONEXOES.DESMONTAGEM E LIMPEZA | M | 644 | 67.42 | 84.6 | 43418.48 | 54482.4 | #N/A |  |  | 0 | 290 | 354
12.1.1 | 12.1.1 | 12.1.1.28 | UFF00102 (ADAPT_FDE: 09.62.012) | Próprio | CANALETA PERFURADA ALTA(PERFILADOS),MEDINDO(38X38X6000)MM PRE-GALVANIZADA,INCLUSIVE SUPORTE E CONEXOES. COLOCACAO | M | 644 | 26.96 | 33.83 | 17362.24 | 21786.52 | #N/A |  |  |  | 290 | 354
12.1.1 | 12.1.1 | 12.1.1.29 | 15.034.0020-A | EMOP | ELETRODUTO DE FERRO GALVANIZADO,TIPO MEDIO,DIAMETRO DE 3/4", INCLUSIVE CONEXOES E EMENDAS,EXCLUSIVE ABERTURA E FECHAMENTO DE RASGO.FORNECIMENTO E ASSENTAMENTO | M | 1141 | 17.72 | 22.23 | 20218.52 | 25364.43 | #N/A | 168 | 152 | 118 | 344 | 324 | 35
12.1.1 | 12.1.1 | 12.1.1.30 | 15.034.0021-A | EMOP | ELETRODUTO DE FERRO GALVANIZADO,TIPO MEDIO,DIAMETRO DE 1",IN CLUSIVE CONEXOES E EMENDAS,EXCLUSIVE ABERTURA E FECHAMENTO D E RASGO.FORNECIMENTO E ASSENTAMENTO | M | 104 | 21.39 | 26.84 | 2224.56 | 2791.36 | #N/A | 64 |  |  |  |  | 40
12.1.1 | 12.1.1 | 12.1.1.31 | 15.034.0023-A | EMOP | ELETRODUTO DE FERRO GALVANIZADO,TIPO MEDIO,DIAMETRO DE 1.1/2 ",INCLUSIVE CONEXOES E EMENDAS,EXCLUSIVE ABERTURA E FECHAMEN TO DE RASGO.FORNECIMENTO E ASSENTAMENTO | M | 45 | 32.26 | 40.48 | 1451.7 | 1821.6 | #N/A | 40 |  |  |  |  | 5
12.1.1 | 12.1.1 | 12.1.1.32 | 15.034.0024-A | EMOP | ELETRODUTO DE FERRO GALVANIZADO,TIPO MEDIO,DIAMETRO DE 2",IN CLUSIVE CONEXOES E EMENDAS,EXCLUSIVE ABERTURA E FECHAMENTO D E RASGO.FORNECIMENTO E ASSENTAMENTO | M | 19 | 40.19 | 50.43 | 763.61 | 958.17 | #N/A | [5 empty] | 16 | 3
12.1.1 | 12.1.1 | 12.1.1.33 | 15.034.0027-A | EMOP | ELETRODUTO DE FERRO GALVANIZADO,TIPO MEDIO,DIAMETRO DE 4",IN CLUSIVE CONEXOES E EMENDAS,EXCLUSIVE ABERTURA E FECHAMENTO D E RASGO.FORNECIMENTO E ASSENTAMENTO | M | 3 | 111.65 | 140.1 | 334.95 | 420.3 | #N/A | [6 empty] | 3
12.1.1 | 12.1.1 | 12.1.1.34 | 061553 | SBC | ELETRODUTO FLEXIVEL SEALTUBE 2"" | M | 47 | 116.78 | 146.54 | 5488.66 | 6887.38 | #N/A | 1 | 1 | 1 | 21 | 21 |  | 2
12.1.1 | 12.1.1 | 12.1.1.35 | UFF00531 (ADAPT_SBC: 061553) | Próprio | ELETRODUTO FLEXIVEL SEALTUBE 4"" | M | 2 | 245.64 | 308.25 | 491.28 | 616.5 | #N/A | [6 empty] | 2
12.1.1 | 12.1.1 | 12.1.1.36 | UFF00532 (ADAPT_ORSE: 11303) | Próprio | Conector reto de aluminio para eletroduto de 2", para adaptar entrada de eletroduto metalico flexivel em quadros - fornecimento e instalação | un | 94 | 11.71 | 14.69 | 1100.74 | 1380.86 | #N/A | 2 | 2 | 2 | 42 | 42 |  | 4
12.1.1 | 12.1.1 | 12.1.1.37 | UFF00533 (ADAPT_ORSE: 11303) | Próprio | Conector reto de aluminio para eletroduto de 4", para adaptar entrada de eletroduto metalico flexivel em quadros - fornecimento e instalação | un | 4 | 51.96 | 65.2 | 207.84 | 260.8 | #N/A | [6 empty] | 4
12.1.1 | 12.1.1 | 12.1.1.38 | 95778 | SINAPI | CONDULETE DE ALUMÍNIO, TIPO C, PARA ELETRODUTO DE AÇO GALVANIZADO DN 20 MM (3/4''), APARENTE - FORNECIMENTO E INSTALAÇÃO. AF_10/2022 | UN | 6 | 32.61 | 40.92 | 195.66 | 245.52 | #N/A |  |  |  |  | 6
12.1.1 | 12.1.1 | 12.1.1.39 | 95795 | SINAPI | CONDULETE DE ALUMÍNIO, TIPO T, PARA ELETRODUTO DE AÇO GALVANIZADO DN 20 MM (3/4''), APARENTE - FORNECIMENTO E INSTALAÇÃO. AF_10/2022 | UN | 42 | 37.88 | 47.53 | 1590.96 | 1996.26 | #N/A | 16 |  |  |  | 26
12.1.1 | 12.1.1 | 12.1.1.40 | 95787 | SINAPI | CONDULETE DE ALUMÍNIO, TIPO LR, PARA ELETRODUTO DE AÇO GALVANIZADO DN 20 MM (3/4''), APARENTE - FORNECIMENTO E INSTALAÇÃO. AF_10/2022 | UN | 74 | 33.25 | 41.72 | 2460.5 | 3087.28 | #N/A | 8 | 4 | 2 | 32 | 28
12.1.1 | 12.1.1 | 12.1.1.41 | 95789 | SINAPI | CONDULETE DE ALUMÍNIO, TIPO LR, PARA ELETRODUTO DE AÇO GALVANIZADO DN 25 MM (1''), APARENTE - FORNECIMENTO E INSTALAÇÃO. AF_10/2022 | UN | 4 | 44.86 | 56.29 | 179.44 | 225.16 | #N/A | [5 empty] | 4
12.1.1 | 12.1.1 | 12.1.1.42 | 061880 | SBC | CONDULETE ALUMINIO ""LR"" 2"" COM TAMPA | UN | 6 | 88.36 | 110.88 | 530.16 | 665.28 | #N/A | [5 empty] | 4 | 2
12.1.1 | 12.1.1 | 12.1.1.43 | 061217 | SBC | CONDULETE ALUMINIO ""LL"" 4"" COM TAMPA | UN | 2 | 328.13 | 411.77 | 656.26 | 823.54 | #N/A | [6 empty] | 2
12.1.1 | 12.1.1 | 12.1.1.44 | 95782 | SINAPI | CONDULETE DE ALUMÍNIO, TIPO E, ELETRODUTO DE AÇO GALVANIZADO DN 25 MM (1''), APARENTE - FORNECIMENTO E INSTALAÇÃO. AF_10/2022 | UN | 171 | 36.35 | 45.61 | 6215.85 | 7799.31 | #N/A | 28 | 26 | 24 | 40 | 45 | 8
12.1.1 | 12.1.1 | 12.1.1.45 | UFF00571 (ADAPT_SINAPI: 104785) | Próprio | FIXAÇÃO DE ELETRODUTOS, DIÂMETRO DE 20 MM, COM ABRAÇADEIRA METÁLICA RÍGIDA TIPO D E CUNHA DE FIXAÇÃO. | UN | 759 | 11.38 | 14.28 | 8637.42 | 10838.52 | #N/A | 112 | 101 | 78 | 229 | 216 | 23 | 0
12.1.1 | 12.1.1 | 12.1.1.46 | UFF00572 (ADAPT_SINAPI: 104785) | Próprio | FIXAÇÃO DE ELETRODUTOS, DIÂMETRO DE 25 MM, COM ABRAÇADEIRA METÁLICA RÍGIDA TIPO D E CUNHA DE FIXAÇÃO. | UN | 68 | 11.59 | 14.54 | 788.12 | 988.72 | #N/A | 42 | 0 | 0 | 0 | 0 | 26 | 0
12.1.1 | 12.1.1 | 12.1.1.47 | UFF00573 (ADAPT_SINAPI: 104785) | Próprio | FIXAÇÃO DE ELETRODUTOS, DIÂMETRO DE 40 MM, COM ABRAÇADEIRA METÁLICA RÍGIDA TIPO D E CUNHA DE FIXAÇÃO. | UN | 29 | 13.99 | 17.55 | 405.71 | 508.95 | #N/A | 26 | 0 | 0 | 0 | 0 | 3 | 0
12.1.1 | 12.1.1 | 12.1.1.48 | UFF00574 (ADAPT_SINAPI: 104785) | Próprio | FIXAÇÃO DE ELETRODUTOS, DIÂMETRO DE 50 MM, COM ABRAÇADEIRA METÁLICA RÍGIDA TIPO D E CUNHA DE FIXAÇÃO. | UN | 12 | 14.27 | 17.9 | 171.24 | 214.8 | #N/A | 0 | 0 | 0 | 0 | 0 | 10 | 2
12.1.1 | 12.1.1 | 12.1.1.49 | UFF00575 (ADAPT_SINAPI: 104785) | Próprio | FIXAÇÃO DE ELETRODUTOS, DIÂMETRO DE 100 MM, COM ABRAÇADEIRA METÁLICA RÍGIDA TIPO D E CUNHA DE FIXAÇÃO. | UN | 2 | 21.47 | 26.94 | 42.94 | 53.88 | #N/A | 0 | 0 | 0 | 0 | 0 | 0 | 2
12.1.1 | 12.1.1 | 12.1.1.50 | UFF00021 (ADAPT_ORSE:12545) | Próprio | FIXAÇÃO - BARRA DE TIRANTE ROSQUEADA GALVANIZADA, DE Ø1/4" | UN | 1041 | 25.31 | 31.76 | 26347.71 | 33062.16 | #N/A | 208 | 127 | 102 | 269 | 261 | 70 | 4
12.1.1 | 12.1.1 | 12.1.1.51 | MAT007550 | SCO | Arruela lisa de aco galvanizado, de 1/4" | un | 4164 | 0.06 | 0.07 | 249.84 | 291.48 | #N/A | 832 | 508 | 408 | 1076 | 1044 | 280 | 16
12.1.1 | 12.1.1 | 12.1.1.52 | UFF00103 (ADAPT_SCO: IP 54.10.0950) | Próprio | PORCA SEXTAVADA DE AÇO GALVANIZADO, DE Ø1/4". Fornecimento.(desonerado) | UN | 2082 | 0.12 | 0.15 | 249.84 | 312.3 | #N/A | 416 | 254 | 204 | 538 | 522 | 140 | 8
12.1.1 | 12.1.1 | 12.1.1.53 | UFF00115 (ADAPT_SINAPI: 104403) | Próprio | PORTA EQUIPAMENTOS PARA CANALETA DE ALUMINIO 90X35MM. FORNECIMENTO E COLOCAÇÃO. | UN | 421 | 55.5 | 69.64 | 23365.5 | 29318.44 | #N/A | 0 |  | 0 | 249 | 172
12.1.1 | 12.1.1 | 12.1.1.54 | 063452 | SBC | CAIXA COM TOMADA 10A PARA PERFILADO 38x38mm | UN | 1493 | 18.85 | 23.65 | 28143.05 | 35309.45 | #N/A | 330 | 59 | 39 | 600 | 413 | 52 | 0
| 12.1.2 | 12.1.2 |  |  | INFRAESTRUTURA EXTERNA |  |  |  |  | 166463.96 | 208884.53 | #N/A
12.1.2 | 12.1.2 | 12.1.2.1 | 90100 | SINAPI | ESCAVAÇÃO MECANIZADA DE VALA COM PROF. ATÉ 1,5 M (MÉDIA MONTANTE E JUSANTE/UMA COMPOSIÇÃO POR TRECHO), RETROESCAV. (0,26 M3), LARG. DE 0,8 M A 1,5 M, EM SOLO DE 1A CATEGORIA, EM LOCAIS COM ALTO NÍVEL DE INTERFERÊNCIA. AF_02/2021 | m³ | 349.05 | 14.89 | 18.68 | 5197.35 | 6520.25 | #N/A | 169 | X | 0.8 | X | 1.5 | = | 202.8
[12 empty] | #N/A | 65 | X | 1.5 | X | 1.5 | = | 146.25
12.1.2 | 12.1.2 | 12.1.2.2 | 104734 | SINAPI | REATERRO MECANIZADO DE VALA COM RETROESCAVADEIRA (CAPACIDADE DA CAÇAMBA DA RETRO: 0,26 M³/POTÊNCIA: 88 HP), LARGURA DE 0,8 A 1,5 M, PROFUNDIDADE ATÉ 1,5 M, COM SOLO (SEM SUBSTITUIÇÃO) DE 1ª CATEGORIA, COM PLACA VIBRATÓRIA. AF_08/2023 | m³ | 698.1 | 16 | 20.07 | 11169.6 | 14010.86 | #N/A |  |  | 349.05 | - | 34.84 | = | 314.21
12.1.2 | 12.1.2 | 12.1.2.3 | 97670 | SINAPI | ELETRODUTO FLEXÍVEL CORRUGADO, PEAD, DN 100 (4"), PARA REDE ENTERRADA DE DISTRIBUIÇÃO DE ENERGIA ELÉTRICA - FORNECIMENTO E INSTALAÇÃO. AF_12/2021 | M | 338 | 28.07 | 35.22 | 9487.66 | 11904.36 | #N/A | EXTENSÃO | ==> | 169 | X | 2 | = | 338
12.1.2 | 12.1.2 | 12.1.2.4 | 06.069.0050-A | EMOP | DUTO ANELAR FLEXIVEL,NA COR CINZA CONCRETO,SINGELO,DE POLIET ILENO DE ALTA DENSIDADE(PEAD),PARA PROTECAO DE CONDUTORES EL ETRICOS,COM DIAMETRO NOMINAL DE 6",SENDO O DIAMETRO INTERNO DE 138,0MM,COM FIO GUIA DE ACO E FORNECIDO COM 2 PLUGUES(TAM POES)NAS EXTREMIDADES,LANCADO DIRETAMENTE NO SOLO,INCLUSIVE CONEXOES E KIT VEDACAO | M | 780 | 36.49 | 45.79 | 28462.2 | 35716.2 | #N/A | EXTENSÃO | ==> | 65 | X | 12 | = | 780
12.1.2 | 12.1.2 | 12.1.2.5 | UFF00530 (ADAPT_SBC: 061307) | Próprio | ENVELOPE CONCRETO 1:2:4 , PARA 2 ELETRODUTOS KANALEX 4"" | M | 169 | 158.93 | 199.44 | 26859.17 | 33705.36 | #N/A | EXTENSÃO | ==> | 169 | X | 1 | = | 169
12.1.2 | 12.1.2 | 12.1.2.6 | UFF00553 (ADAPT_SBC: 061309) | Próprio | ENVELOPE CONCRETO 1:2:4 , PARA 12 ELETRODUTOS KANALEX 6"" | M | 65 | 915.2 | 1148.48 | 59488 | 74651.2 | #N/A | EXTENSÃO | ==> | 65 | X | 1 | = | 65
12.1.2 | 12.1.2 | 12.1.2.7 | UFF00566 (ADAPT_IOPES: 151017) | Próprio | CAIXA DE PASSAGEM DE ALVENARIA DE BLOCOS DE CONCRETO 9x19x39 CM, DIMENSÕES 80x80x80 CM, COM REVESTIMENTO INTERNO EM CHAPISCO E REBOCO, EXCLUSIVE TAMPA DE FERRO FUNDIDO PESADO DIAM. 60 CM, COM DRENO DE BRITA NO FUNDO. | UN | 3 | 970.61 | 1218.01 | 2911.83 | 3654.03 | #N/A | 3 | <== PARA BAIXA TENSÃO
12.1.2 | 12.1.2 | 12.1.2.8 | UFF00105 (ADAPT_SCO: IP 24.46.0153) | Próprio | Caixa de passagem em alvenaria de bloco de concreto, dimensoes de (150x150x100)cm, exclusive tampao de ferro. Construcao.(desonerado) | un | 5 | 2240.33 | 2811.39 | 11201.65 | 14056.95 | #N/A | 5
12.1.2 | 12.1.2 | 12.1.2.9 | UFF00270 (ADAPT_EMOP: 06.016.0100-A) | Próprio | TAMPA DE FERRO FUNDIDO ARTICULADA, TIPO MEIO PESADO, 600X600MM, COM CAIXILHO, COM INSCRIÇÃO "INSTALAÇÃO ELÉTRICA" | UN | 18 | 649.25 | 814.74 | 11686.5 | 14665.32 | #N/A | 3 | <== PARA CAIXA 0,80X0,80 |  | 5 | <== PARA CAIXA 1,70X1,70 |  | 10 | <== PARA CAIXAS EXISTENTES
| 12.2 | 12.2 |  |  | CABOS ELÉTRICOS |  |  |  |  | 1906838.73 | 2392157.46 | #N/A
12.2 | 12.2 | 12.2.1 | 91926 | SINAPI | CABO DE COBRE FLEXÍVEL ISOLADO, 2,5 MM², ANTI-CHAMA 450/750 V, PARA CIRCUITOS TERMINAIS - FORNECIMENTO E INSTALAÇÃO. AF_03/2023 | M | 69140 | 4.98 | 6.24 | 344317.2 | 431433.6 | #N/A |  |  |  | 36770 | 32370
12.2 | 12.2 | 12.2.2 | 91928 | SINAPI | CABO DE COBRE FLEXÍVEL ISOLADO, 4 MM², ANTI-CHAMA 450/750 V, PARA CIRCUITOS TERMINAIS - FORNECIMENTO E INSTALAÇÃO. AF_03/2023 | M | 400 | 7.62 | 9.56 | 3048 | 3824 | #N/A |  |  |  | 200 | 200
12.2 | 12.2 | 12.2.3 | 91930 | SINAPI | CABO DE COBRE FLEXÍVEL ISOLADO, 6 MM², ANTI-CHAMA 450/750 V, PARA CIRCUITOS TERMINAIS - FORNECIMENTO E INSTALAÇÃO. AF_03/2023 | M | 400 | 10.58 | 13.27 | 4232 | 5308 | #N/A |  |  |  | 200 | 200
12.2 | 12.2 | 12.2.4 | 91933 | SINAPI | CABO DE COBRE FLEXÍVEL ISOLADO, 10 MM², ANTI-CHAMA 0,6/1,0 KV, PARA CIRCUITOS TERMINAIS - FORNECIMENTO E INSTALAÇÃO. AF_03/2023 | M | 1318.75 | 18.06 | 22.66 | 23816.62 | 29882.87 | #N/A
12.2 | 12.2 | 12.2.5 | 91935 | SINAPI | CABO DE COBRE FLEXÍVEL ISOLADO, 16 MM², ANTI-CHAMA 0,6/1,0 KV, PARA CIRCUITOS TERMINAIS - FORNECIMENTO E INSTALAÇÃO. AF_03/2023 | M | 750.5 | 28.25 | 35.45 | 21201.62 | 26605.22 | #N/A
12.2 | 12.2 | 12.2.6 | 92984 | SINAPI | CABO DE COBRE FLEXÍVEL ISOLADO, 25 MM², ANTI-CHAMA 0,6/1,0 KV, PARA REDE ENTERRADA DE DISTRIBUIÇÃO DE ENERGIA ELÉTRICA - FORNECIMENTO E INSTALAÇÃO. AF_12/2021 | M | 1142.15 | 30.11 | 37.78 | 34390.13 | 43150.42 | #N/A
12.2 | 12.2 | 12.2.7 | 92986 | SINAPI | CABO DE COBRE FLEXÍVEL ISOLADO, 35 MM², ANTI-CHAMA 0,6/1,0 KV, PARA REDE ENTERRADA DE DISTRIBUIÇÃO DE ENERGIA ELÉTRICA - FORNECIMENTO E INSTALAÇÃO. AF_12/2021 | M | 1622.5 | 41.42 | 51.97 | 67203.95 | 84321.32 | #N/A
12.2 | 12.2 | 12.2.8 | 92988 | SINAPI | CABO DE COBRE FLEXÍVEL ISOLADO, 50 MM², ANTI-CHAMA 0,6/1,0 KV, PARA REDE ENTERRADA DE DISTRIBUIÇÃO DE ENERGIA ELÉTRICA - FORNECIMENTO E INSTALAÇÃO. AF_12/2021 | M | 2768.7 | 59.86 | 75.11 | 165734.38 | 207957.05 | #N/A
12.2 | 12.2 | 12.2.9 | 92990 | SINAPI | CABO DE COBRE FLEXÍVEL ISOLADO, 70 MM², ANTI-CHAMA 0,6/1,0 KV, PARA REDE ENTERRADA DE DISTRIBUIÇÃO DE ENERGIA ELÉTRICA - FORNECIMENTO E INSTALAÇÃO. AF_12/2021 | M | 949.3 | 82.68 | 103.75 | 78488.12 | 98489.87 | #N/A
12.2 | 12.2 | 12.2.10 | 92992 | SINAPI | CABO DE COBRE FLEXÍVEL ISOLADO, 95 MM², ANTI-CHAMA 0,6/1,0 KV, PARA REDE ENTERRADA DE DISTRIBUIÇÃO DE ENERGIA ELÉTRICA - FORNECIMENTO E INSTALAÇÃO. AF_12/2021 | M | 363 | 106.78 | 133.99 | 38761.14 | 48638.37 | #N/A
12.2 | 12.2 | 12.2.11 | 92994 | SINAPI | CABO DE COBRE FLEXÍVEL ISOLADO, 120 MM², ANTI-CHAMA 0,6/1,0 KV, PARA REDE ENTERRADA DE DISTRIBUIÇÃO DE ENERGIA ELÉTRICA - FORNECIMENTO E INSTALAÇÃO. AF_12/2021 | M | 672.1 | 138.56 | 173.87 | 93126.17 | 116858.02 | #N/A
12.2 | 12.2 | 12.2.12 | 93002 | SINAPI | CABO DE COBRE FLEXÍVEL ISOLADO, 300 MM², ANTI-CHAMA 0,6/1,0 KV, PARA REDE ENTERRADA DE DISTRIBUIÇÃO DE ENERGIA ELÉTRICA - FORNECIMENTO E INSTALAÇÃO. AF_12/2021 | M | 2180.7 | 350.84 | 440.26 | 765076.78 | 960074.98 | #N/A
12.2 | 12.2 | 12.2.13 | UFF00549 | Próprio | BARRAMENTO BLINDADO DE ALUMÍNIO 400A (512 X 136 X 3000), INCLUSIVE QUADRO ELÉTRICO/CAIXA DE CABOS 400A (1,4 X 0,8 X 0,25), SEM PROTEÇÃO. FORNECIMENTO E INSTALAÇÃO. | UN | 1 | 267442.62 | 335613.74 | 267442.62 | 335613.74 | #N/A
| 12.3 | 12.3 |  |  | AUTOMAÇÃO |  |  |  |  | 845767.06 | 1061212.73 | #N/A | Térreo | 2º Pav. | 3º Pav. | 4º Pav. | 5º Pav. | Pav. Téc. | Cobertura
12.3 | 12.3 | 12.3.1 | 15.018.0467-A | EMOP | ELETROCALHA PERFURADA,SEM TAMPA,TIPO "U",100X50MM,TRATAMENTO SUPERFICIAL PRE-ZINCADO A QUENTE,INCLUSIVE CONEXOES,ACESSOR IOS E FIXACAO SUPERIOR.FORNECIMENTO E COLOCACAO | M | 589 | 77.62 | 97.4 | 45718.18 | 57368.6 | #N/A | 193 |  |  | 198 | 198
12.3 | 12.3 | 12.3.2 | 15.018.0750-A | EMOP | TE HORIZONTAL,90º,PARA ELETROCALHA PERFURADA OU LISA,100X50M M.FORNECIMENTO E COLOCACAO | UN | 6 | 40.23 | 50.48 | 241.38 | 302.88 | #N/A | 2 |  |  | 2 | 2
12.3 | 12.3 | 12.3.3 | 15.018.0610-A | EMOP | CURVA HORIZONTAL,90º,PARA ELETROCALHA PERFURADA OU LISA,100X 50MM.FORNECIMENTO E COLOCACAO | UN | 6 | 34.93 | 43.83 | 209.58 | 262.98 | #N/A | 2 |  |  | 2 | 2
12.3 | 12.3 | 12.3.4 | 15.018.0850-A | EMOP | CRUZETA RETA,PARA ELETROCALHA PERFURADA OU LISA,100X50MM.FOR NECIMENTO E COLOCACAO | UN | 2 | 48.95 | 61.42 | 97.9 | 122.84 | #N/A | 2
12.3 | 12.3 | 12.3.5 | 15.018.0730-A | EMOP | CURVA DE INVERSAO,90º,PARA ELETROCALHA PERFURADA OU LISA,100 X50MM.FORNECIMENTO E COLOCACAO | UN | 6 | 42.3 | 53.08 | 253.8 | 318.48 | #N/A | 2 |  |  | 2 | 2
12.3 | 12.3 | 12.3.6 | 063747 | SBC | EMENDA INTERNA PARA ELETROCALHA 50x50 | UN | 335 | 11.93 | 14.97 | 3996.55 | 5014.95 | #N/A | 113 |  |  | 111 | 111
12.3 | 12.3 | 12.3.7 | 15.034.0020-A | EMOP | ELETRODUTO DE FERRO GALVANIZADO,TIPO MEDIO,DIAMETRO DE 3/4", INCLUSIVE CONEXOES E EMENDAS,EXCLUSIVE ABERTURA E FECHAMENTO DE RASGO.FORNECIMENTO E ASSENTAMENTO | M | 687 | 17.72 | 22.23 | 12173.64 | 15272.01 | #N/A |  |  | 0 | 265 | 373 | 23 | 26
12.3 | 12.3 | 12.3.8 | 15.034.0023-A | EMOP | ELETRODUTO DE FERRO GALVANIZADO,TIPO MEDIO,DIAMETRO DE 1.1/2 ",INCLUSIVE CONEXOES E EMENDAS,EXCLUSIVE ABERTURA E FECHAMEN TO DE RASGO.FORNECIMENTO E ASSENTAMENTO | M | 189 | 32.26 | 40.48 | 6097.14 | 7650.72 | #N/A | [5 empty] | 100 | 89
12.3 | 12.3 | 12.3.9 | 95778 | SINAPI | CONDULETE DE ALUMÍNIO, TIPO C, PARA ELETRODUTO DE AÇO GALVANIZADO DN 20 MM (3/4''), APARENTE - FORNECIMENTO E INSTALAÇÃO. AF_10/2022 | UN | 3 | 32.61 | 40.92 | 97.83 | 122.76 | #N/A |  |  |  | 1 | 2
12.3 | 12.3 | 12.3.10 | 95795 | SINAPI | CONDULETE DE ALUMÍNIO, TIPO T, PARA ELETRODUTO DE AÇO GALVANIZADO DN 20 MM (3/4''), APARENTE - FORNECIMENTO E INSTALAÇÃO. AF_10/2022 | UN | 17 | 37.88 | 47.53 | 643.96 | 808.01 | #N/A |  |  | 0 | 3 | 4 | 5 | 5
12.3 | 12.3 | 12.3.11 | UFF00350 (ADAPT_SINAPI: 95797) | Próprio | CONDULETE DE ALUMÍNIO, TIPO T, PARA ELETRODUTO DE AÇO GALVANIZADO DN 40 MM (11/2'), APARENTE - FORNECIMENTO E INSTALAÇÃO. AF_10/2022 | UN | 13 | 82.9 | 104.03 | 1077.7 | 1352.39 | #N/A | [5 empty] | 8 | 5
12.3 | 12.3 | 12.3.12 | 95787 | SINAPI | CONDULETE DE ALUMÍNIO, TIPO LR, PARA ELETRODUTO DE AÇO GALVANIZADO DN 20 MM (3/4''), APARENTE - FORNECIMENTO E INSTALAÇÃO. AF_10/2022 | UN | 15 | 33.25 | 41.72 | 498.75 | 625.8 | #N/A |  |  | 0 |  |  | 13 | 2
12.3 | 12.3 | 12.3.13 | UFF00351 (ADAPT_SINAPI: 95791) | Próprio | CONDULETE DE ALUMÍNIO, TIPO LR, PARA ELETRODUTO DE AÇO GALVANIZADO DN 40 MM (11/2''), APARENTE - FORNECIMENTO E INSTALAÇÃO. AF_10/2022 | UN | 11 | 69.03 | 86.62 | 759.33 | 952.82 | #N/A | [5 empty] | 7 | 4
12.3 | 12.3 | 12.3.14 | 95779 | SINAPI | CONDULETE DE ALUMÍNIO, TIPO E, PARA ELETRODUTO DE AÇO GALVANIZADO DN 20 MM (3/4''), APARENTE - FORNECIMENTO E INSTALAÇÃO. AF_10/2022 | UN | 131 | 27.14 | 34.05 | 3555.34 | 4460.55 | #N/A |  |  | 0 | 56 | 75
12.3 | 12.3 | 12.3.15 | UFF00571 (ADAPT_SINAPI: 104785) | Próprio | FIXAÇÃO DE ELETRODUTOS, DIÂMETRO DE 20 MM, COM ABRAÇADEIRA METÁLICA RÍGIDA TIPO D E CUNHA DE FIXAÇÃO. | UN | 456 | 11.38 | 14.28 | 5189.28 | 6511.68 | #N/A | 0 | 0 | 0 | 176 | 248 | 15 | 17
12.3 | 12.3 | 12.3.16 | UFF00573 (ADAPT_SINAPI: 104785) | Próprio | FIXAÇÃO DE ELETRODUTOS, DIÂMETRO DE 40 MM, COM ABRAÇADEIRA METÁLICA RÍGIDA TIPO D E CUNHA DE FIXAÇÃO. | UN | 125 | 13.99 | 17.55 | 1748.75 | 2193.75 | #N/A | 0 | 0 | 0 | 0 | 0 | 66 | 59
12.3 | 12.3 | 12.3.17 | UFF00021 (ADAPT_ORSE:12545) | Próprio | FIXAÇÃO - BARRA DE TIRANTE ROSQUEADA GALVANIZADA, DE Ø1/4" | UN | 581 | 25.31 | 31.76 | 14705.11 | 18452.56 | #N/A | 0 | 0 | 0 | 176 | 248 | 81 | 76
12.3 | 12.3 | 12.3.18 | MAT007550 | SCO | Arruela lisa de aco galvanizado, de 1/4" | un | 2324 | 0.06 | 0.07 | 139.44 | 162.68 | #N/A | 0 | 0 | 0 | 704 | 992 | 324 | 304
12.3 | 12.3 | 12.3.19 | UFF00103 (ADAPT_SCO: IP 54.10.0950) | Próprio | PORCA SEXTAVADA DE AÇO GALVANIZADO, DE Ø1/4". Fornecimento.(desonerado) | UN | 1162 | 0.12 | 0.15 | 139.44 | 174.3 | #N/A | 0 | 0 | 0 | 352 | 496 | 162 | 152
12.3 | 12.3 | 12.3.20 | UFF00567 (ADAPT_AGETOP CIVIL: 070421) | Próprio | BUCHA E ARRUELA METALICA DIAM. 3/4" | UN | 456 | 3.33 | 4.17 | 1518.48 | 1901.52 | #N/A | 0 | 0 | 0 | 176 | 248 | 15 | 17
12.3 | 12.3 | 12.3.21 | UFF00569 (ADAPT_AGETOP CIVIL: 070424) | Próprio | BUCHA E ARRUELA METALICA DIAM. 1.1/2" | UN | 125 | 6.47 | 8.11 | 808.75 | 1013.75 | #N/A | 0 | 0 | 0 | 0 | 0 | 66 | 59
12.3 | 12.3 | 12.3.22 | 97668 | SINAPI | ELETRODUTO FLEXÍVEL CORRUGADO, PEAD, DN 63 (2"), PARA REDE ENTERRADA DE DISTRIBUIÇÃO DE ENERGIA ELÉTRICA - FORNECIMENTO E INSTALAÇÃO. AF_12/2021 | M | 140 | 14.8 | 18.57 | 2072 | 2599.8 | #N/A | 140
12.3 | 12.3 | 12.3.23 | 061307 | SBC | ENVELOPE CONCRETO 1:2:4 P/2 ELETRODUTOS KANALEX 2"" | M | 140 | 76.33 | 95.78 | 10686.2 | 13409.2 | #N/A | 140
12.3 | 12.3 | 12.3.24 | UFF00565 (ADAPT_IOPES: 151017) | Próprio | CAIXA DE PASSAGEM DE ALVENARIA DE BLOCOS DE CONCRETO 9x19x39 CM, DIMENSÕES 60x60x60 CM, COM REVESTIMENTO INTERNO EM CHAPISCO E RECOBO, TAMPA DE FERRO FUNDIDO PESADO DIAM. 60 CM, COM DRENO DE BRITA NO FUNDO. | UN | 6 | 1081.08 | 1356.64 | 6486.48 | 8139.84 | #N/A | 6
12.3 | 12.3 | 12.3.25 | 063300 | SBC | CABO PP 2 CONDUTORES 500V 1,0mm2 | M | 5612 | 3.84 | 4.81 | 21550.08 | 26993.72 | #N/A | 0 |  | 0 | 1860 | 2232 | 1520
12.3 | 12.3 | 12.3.26 | UFF00537 (ADAPT_ORSE: 11679) | Próprio | CABO PP 4 CONDUTORES 1,0 mm2, 450/750v - FORNECIMENTO E INSTALAÇÃO. | M | 50 | 14.83 | 18.61 | 741.5 | 930.5 | #N/A | 50
12.3 | 12.3 | 12.3.27 | UFF00538 (ADAPT_ORSE: 11679) | Próprio | CABO PP 8 CONDUTORES 1,0 mm2, 450/750v - FORNECIMENTO E INSTALAÇÃO. | M | 90 | 20.31 | 25.48 | 1827.9 | 2293.2 | #N/A | [5 empty] | 90
12.3 | 12.3 | 12.3.28 | UFF00539 (ADAPT_ORSE: 11679) | Próprio | CABO PP 8 CONDUTORES 1,5 mm2, 450/750v - FORNECIMENTO E INSTALAÇÃO. | M | 160 | 24.04 | 30.16 | 3846.4 | 4825.6 | #N/A | [5 empty] | 160
12.3 | 12.3 | 12.3.29 | UFF00540 (ADAPT_AGETOP CIVIL: 070626) | Próprio | CABO UTP-4P, CAT. 6 , 24 AWG | M | 161 | 12.15 | 15.24 | 1956.15 | 2453.64 | #N/A | 16 |  |  | 40 | 46 | 59
12.3 | 12.3 | 12.3.30 | UFF00497 (ADAPT_SBC: 059332) | Próprio | Switch industrial, cat. 6, 8 portas, 1 x gigabit. FORNECIMENTO E INSTALAÇÃO. | UN | 1 | 4254.61 | 5339.11 | 4254.61 | 5339.11 | #N/A
12.3 | 12.3 | 12.3.31 | UFF00442 (ADAPT_SINAPI:91927) | Próprio | CABO DE INSTRUMENTAÇÃO 2X#1,0MM² | M | 5244 | 7.61 | 9.54 | 39906.84 | 50027.76 | #N/A | 0 |  | 0 | 1612 | 2592 | 240 | 800
12.3 | 12.3 | 12.3.32 | UFF00443 (ADAPT_SINAPI:91927) | Próprio | CABO DE COMUNICAÇÃO RS485 2x24AWG | M | 640 | 24.19 | 30.35 | 15481.6 | 19424 | #N/A |  |  | 0 |  |  | 240 | 400
12.3 | 12.3 | 12.3.33 | UFF00444 (ADAPT_EMOP:15.029.0200-A) | Próprio | ATUADOR PARA VÁLVULA DE GAVETA DN=4" MOTORIZADA PROPORCIONAL | UN | 4 | 61302.17 | 76928.09 | 245208.68 | 307712.36 | #N/A | [5 empty] | 4
12.3 | 12.3 | 12.3.34 | UFF00445 (ADAPT_EMOP:15.029.0200-A) | Próprio | ATUADOR ON/OFF E FLOATING DE 20NM PARA VÁLVULAS DE CONTROLE 100/240Vac | UN | 1 | 3673.31 | 4609.63 | 3673.31 | 4609.63 | #N/A | [5 empty] | 1
12.3 | 12.3 | 12.3.35 | 15.029.0202-A | EMOP | VALVULA DE DUAS VIAS COM ATUADOR ON/OFF,220V,DE 3/4".FORNECI MENTO E COLOCACAO | UN | 66 | 887.22 | 1113.37 | 58556.52 | 73482.42 | #N/A |  |  | 0 | 30 | 36
12.3 | 12.3 | 12.3.36 | UFF00446 (ADAPT_CPOS: 61.15.170) | Próprio | TRANSMISSOR DIFERENCIAL DE PRESSÃO PARA ÁGUA GELADA | UN | 1 | 5361.98 | 6728.74 | 5361.98 | 6728.74 | #N/A | [6 empty] | 1
12.3 | 12.3 | 12.3.37 | UFF00447 (ADAPT_CPOS: 61.15.170) | Próprio | TRANSMISSOR DE PRESSÃO PARA ÁGUA GELADA | UN | 2 | 4602.15 | 5775.23 | 9204.3 | 11550.46 | #N/A | [6 empty] | 2
12.3 | 12.3 | 12.3.38 | UFF00448 (ADAPT_CPOS: 61.15.170) | Próprio | MEDIDOR DE VAZÃO PARA ÁGUA GELADA DN=6" | UN | 1 | 17561.97 | 22038.51 | 17561.97 | 22038.51 | #N/A | [6 empty] | 1
12.3 | 12.3 | 12.3.39 | UFF00449 (ADAPT_CPOS: 61.15.170) | Próprio | TRANSMISSOR DIFERENCIAL DE PRESSÃO PARA DUTO | UN | 2 | 1132.98 | 1421.77 | 2265.96 | 2843.54 | #N/A | [5 empty] | 2
12.3 | 12.3 | 12.3.40 | UFF00450 (ADAPT_CPOS: 61.15.174) | Próprio | TRANSMISSOR DE TEMPERATURA PARA DUTO DE AR CONDICIONADO | UN | 6 | 970.15 | 1217.44 | 5820.9 | 7304.64 | #N/A | [5 empty] | 6
12.3 | 12.3 | 12.3.41 | UFF00451 (ADAPT_CPOS: 61.15.174) | Próprio | TRANSMISSOR DE TEMPERATURA PARA AMBIENTE | UN | 2 | 1016.79 | 1275.96 | 2033.58 | 2551.92 | #N/A | [5 empty] | 2
12.3 | 12.3 | 12.3.42 | UFF00452 (ADAPT_CPOS: 61.15.174) | Próprio | TRANSMISSOR DE UMIDADE PARA AMBIENTE | UN | 2 | 1936.88 | 2430.59 | 3873.76 | 4861.18 | #N/A | [5 empty] | 2
12.3 | 12.3 | 12.3.43 | UFF00453 (ADAPT_SBC: 70127) | Próprio | TERMOSTATO DE SEGURANÇA | UN | 65 | 588.85 | 738.94 | 38275.25 | 48031.1 | #N/A |  |  | 0 | 26 | 39
12.3 | 12.3 | 12.3.44 | UFF00454 (ADAPT_SBC: 70634) | Próprio | CHAVE DE FLUXO DE AR TUPO PALHETA PARA DUTO DE AR CONDICIONADO | UN | 1 | 1694.54 | 2126.47 | 1694.54 | 2126.47 | #N/A |  |  |  |  | 1
12.3 | 12.3 | 12.3.45 | UFF00455 (ADAPT_CPOS: 61.15.181) | Próprio | CONTROLADOR LOGICO PROGRAMAVEL M241 24IO OU SIMILAR TÉCNICO COM TODOS OS ACESSÓRIOS NECESSÁRIOS | UN | 3 | 10765.68 | 13509.85 | 32297.04 | 40529.55 | #N/A |  |  | 0 | 1 | 1 | 1
12.3 | 12.3 | 12.3.46 | UFF00456 (ADAPT_CPOS: 61.15.191) | Próprio | MÓDULO DE SAÍDAS ANALÓGICAS 4 SAÍDAS 12BITS 24 VDC TENSÃO E CORRENTE TERMINAL PARAFUSO OU SIMILAR TÉCNICO | UN | 1 | 2401.73 | 3013.93 | 2401.73 | 3013.93 | #N/A
12.3 | 12.3 | 12.3.47 | UFF00457 (ADAPT_CPOS: 61.15.201) | Próprio | MODULO X80 - 16 SAIDAS DIGITAIS A RELE - 2A - CONECT BORNE OU SIMILAR TÉCNICO | UN | 9 | 4281.52 | 5372.87 | 38533.68 | 48355.83 | #N/A
12.3 | 12.3 | 12.3.48 | UFF00458 (ADAPT_CPOS: 61.15.196) | Próprio | MODULO DE EXPANSAO TM3 2 ENTRADAS ANALOGICAS ALTA RESISTENCIA OU SIMILAR TÉCNICO | UN | 39 | 2033.13 | 2551.37 | 79292.07 | 99503.43 | #N/A
12.3 | 12.3 | 12.3.49 | UFF00459 (ADAPT_CPOS: 61.15.181) | Próprio | CONTROLLER M251 ETHERNET PROC. UNIT OU SIMILAR TÉCNICO | UN | 4 | 6673.05 | 8374.01 | 26692.2 | 33496.04 | #N/A
12.3 | 12.3 | 12.3.50 | UFF00460 (ADAPT_CPOS: 61.15.201) | Próprio | MODULO X80 - COMUNICACAO COM 2 PORTAS RS OU SIMILAR TÉCNICO | UN | 2 | 11296.13 | 14175.51 | 22592.26 | 28351.02 | #N/A
12.3 | 12.3 | 12.3.51 | UFF00461 (ADAPT_SINAPI: 100555) | Próprio | RACK PARA CONTROLADOR M580 - 12 SLOTS OU SIMILAR TÉCNICO | UN | 8 | 4469.49 | 5608.76 | 35755.92 | 44870.08 | #N/A
12.3 | 12.3 | 12.3.52 | UFF00462 (ADAPT_AGETOP: 070706) | Próprio | Quadro Comando Sobrepor Aço Carbono Bege Ral 7032 1200 mm 800 mm 250 mm Comando Flange Inferior CE1208025 CEMAR OU SIMILAR TÉCNICO | un | 4 | 1547.83 | 1942.37 | 6191.32 | 7769.48 | #N/A
| 12.4 | 12.4 |  |  | QUADROS E PAINEIS |  |  |  |  | 2131542.97 | 2531290.5 | #N/A | Térreo | 2º Pav. | 3º Pav. | 4º Pav. | 5º Pav. | Pav. Téc.
12.4 | 12.4 | 12.4.1 | UFF00123 (ADAPT_EMOP:15.007.0435-A) | Próprio | QUADRO DE DISTRIBUIÇÃO DE SOBREPOR CDS-5.1, EM CAIXA EM CHAPA DE AÇO, COM TRATAMENTO ANTI-CORROSIVO, COM PINTURA ELETROSTÁTICA EM EPÓXI-PÓ CORRUGADO, NA COR CINZA RAL, PORTA COM FECHO ESCAMOTEAVEL CREMONA YALE COM LINGUETA, COM BARRAMENTO TRIFÁSICO+NEUTRO+ TERRA MONTADO SOBRE PLACA DE MONTAGEM, CORRENTE NOMINAL 150A, CORRENTE DE CURTO CIRCUITO DE 20kA, CONFORME DIAGRAMA TRIFILAR E MEMORIAL DESCRITIVO, COMPLETO. FORNECIMENTO E INSTALAÇÃO. | UN | 1 | 13850.21 | 17380.62 | 13850.21 | 17380.62 | #N/A |  |  |  |  | 1
12.4 | 12.4 | 12.4.2 | UFF00124 (ADAPT_EMOP:15.007.0435-A) | Próprio | QUADRO DE DISTRIBUIÇÃO DE SOBREPOR CDE-5.1, EM CAIXA EM CHAPA DE AÇO, COM TRATAMENTO ANTI-CORROSIVO, COM PINTURA ELETROSTÁTICA EM EPÓXI-PÓ CORRUGADO, NA COR CINZA RAL, PORTA COM FECHO ESCAMOTEAVEL CREMONA YALE COM LINGUETA, COM BARRAMENTO TRIFÁSICO+NEUTRO+ TERRA MONTADO SOBRE PLACA DE MONTAGEM, CORRENTE NOMINAL 150A, CORRENTE DE CURTO CIRCUITO DE 20kA, CONFORME DIAGRAMA TRIFILAR E MEMORIAL DESCRITIVO, CONTENDO, COMPLETO. FORNECIMENTO E INSTALAÇÃO. | UN | 1 | 11247.82 | 14114.88 | 11247.82 | 14114.88 | #N/A |  |  |  |  | 1
12.4 | 12.4 | 12.4.3 | UFF00125 (ADAPT_EMOP:15.007.0430-A) | Próprio | QUADRO DE DISTRIBUIÇÃO DE SOBREPOR CDAC-5.1, EM CAIXA EM CHAPA DE AÇO, COM TRATAMENTO ANTI-CORROSIVO, COM PINTURA ELETROSTÁTICA EM EPÓXI-PÓ CORRUGADO, NA COR CINZA RAL, PORTA COM FECHO ESCAMOTEAVEL CREMONA YALE COM LINGUETA, COM BARRAMENTO TRIFÁSICO+NEUTRO+ TERRA MONTADO SOBRE PLACA DE MONTAGEM, CORRENTE NOMINAL 80A, CORRENTE DE CURTO CIRCUITO DE 20kA, CONFORME DIAGRAMA TRIFILAR E MEMORIAL DESCRITIVO, COMPLETO. FORNECIMENTO E INSTALAÇÃO. | UN | 1 | 8109.65 | 10176.79 | 8109.65 | 10176.79 | #N/A |  |  |  |  | 1
12.4 | 12.4 | 12.4.4 | UFF00126 (ADAPT_EMOP:15.007.0430-A) | Próprio | QUADRO DE DISTRIBUIÇÃO DE SOBREPOR CDS-5.2, EM CAIXA EM CHAPA DE AÇO, COM TRATAMENTO ANTI-CORROSIVO, COM PINTURA ELETROSTÁTICA EM EPÓXI-PÓ CORRUGADO, NA COR CINZA RAL, PORTA COM FECHO ESCAMOTEAVEL CREMONA YALE COM LINGUETA, COM BARRAMENTO TRIFÁSICO+NEUTRO+ TERRA MONTADO SOBRE PLACA DE MONTAGEM, CORRENTE NOMINAL 125A, CORRENTE DE CURTO CIRCUITO DE 20kA, CONFORME DIAGRAMA TRIFILAR E MEMORIAL DESCRITIVO, COMPLETO. FORNECIMENTO E INSTALAÇÃO. | UN | 1 | 15513.85 | 19468.33 | 15513.85 | 19468.33 | #N/A |  |  |  |  | 1
12.4 | 12.4 | 12.4.5 | UFF00127 (ADAPT_EMOP:15.007.0430-A) | Próprio | QUADRO DE DISTRIBUIÇÃO DE SOBREPOR CDE-5.2, EM CAIXA EM CHAPA DE AÇO, COM TRATAMENTO ANTI-CORROSIVO, COM PINTURA ELETROSTÁTICA EM EPÓXI-PÓ CORRUGADO, NA COR CINZA RAL, PORTA COM FECHO ESCAMOTEAVEL CREMONA YALE COM LINGUETA, COM BARRAMENTO TRIFÁSICO+NEUTRO+ TERRA MONTADO SOBRE PLACA DE MONTAGEM, CORRENTE NOMINAL 125A, CORRENTE DE CURTO CIRCUITO DE 20kA, CONFORME DIAGRAMA TRIFILAR E MEMORIAL DESCRITIVO, COMPLETO. FORNECIMENTO E INSTALAÇÃO. | UN | 1 | 11080.11 | 13904.43 | 11080.11 | 13904.43 | #N/A |  |  |  |  | 1
12.4 | 12.4 | 12.4.6 | UFF00128 (ADAPT_EMOP:15.007.0430-A) | Próprio | QUADRO DE DISTRIBUIÇÃO DE SOBREPOR CDAC-5.2, EM CAIXA EM CHAPA DE AÇO, COM TRATAMENTO ANTI-CORROSIVO, COM PINTURA ELETROSTÁTICA EM EPÓXI-PÓ CORRUGADO, NA COR CINZA RAL, PORTA COM FECHO ESCAMOTEAVEL CREMONA YALE COM LINGUETA, COM BARRAMENTO TRIFÁSICO+NEUTRO+ TERRA MONTADO SOBRE PLACA DE MONTAGEM, CORRENTE NOMINAL 125A, CORRENTE DE CURTO CIRCUITO DE 20kA, CONFORME DIAGRAMA TRIFILAR E MEMORIAL DESCRITIVO, COMPLETO. FORNECIMENTO E INSTALAÇÃO. | UN | 1 | 8090.51 | 10152.78 | 8090.51 | 10152.78 | #N/A |  |  |  |  | 1
12.4 | 12.4 | 12.4.7 | UFF00129 (ADAPT_EMOP:15.007.0430-A) | Próprio | QUADRO DE DISTRIBUIÇÃO DE SOBREPOR CDE-5, EM CAIXA EM CHAPA DE AÇO, COM TRATAMENTO ANTI-CORROSIVO, COM PINTURA ELETROSTÁTICA EM EPÓXI-PÓ CORRUGADO, NA COR CINZA RAL, PORTA COM FECHO ESCAMOTEAVEL CREMONA YALE COM LINGUETA, COM BARRAMENTO TRIFÁSICO+NEUTRO+ TERRA MONTADO SOBRE PLACA DE MONTAGEM, CORRENTE NOMINAL 125A, CORRENTE DE CURTO CIRCUITO DE 20kA, CONFORME DIAGRAMA TRIFILAR E MEMORIAL DESCRITIVO, COMPLETO. FORNECIMENTO E INSTALAÇÃO. | UN | 1 | 20323.54 | 25504.01 | 20323.54 | 25504.01 | #N/A |  |  |  |  | 1
12.4 | 12.4 | 12.4.8 | UFF00130 (ADAPT_EMOP:15.007.0435-A) | Próprio | QUADRO DE DISTRIBUIÇÃO DE SOBREPOR CDS-4.1, EM CAIXA EM CHAPA DE AÇO, COM TRATAMENTO ANTI-CORROSIVO, COM PINTURA ELETROSTÁTICA EM EPÓXI-PÓ CORRUGADO, NA COR CINZA RAL, PORTA COM FECHO ESCAMOTEAVEL CREMONA YALE COM LINGUETA, COM BARRAMENTO TRIFÁSICO+NEUTRO+ TERRA MONTADO SOBRE PLACA DE MONTAGEM, CORRENTE NOMINAL 150A, CORRENTE DE CURTO CIRCUITO DE 20kA, CONFORME DIAGRAMA TRIFILAR E MEMORIAL DESCRITIVO, COMPLETO. FORNECIMENTO E INSTALAÇÃO. | UN | 1 | 14266.68 | 17903.25 | 14266.68 | 17903.25 | #N/A |  |  |  | 1
12.4 | 12.4 | 12.4.9 | UFF00131 (ADAPT_EMOP:15.007.0435-A) | Próprio | QUADRO DE DISTRIBUIÇÃO DE SOBREPOR CDE-4.1, EM CAIXA EM CHAPA DE AÇO, COM TRATAMENTO ANTI-CORROSIVO, COM PINTURA ELETROSTÁTICA EM EPÓXI-PÓ CORRUGADO, NA COR CINZA RAL, PORTA COM FECHO ESCAMOTEAVEL CREMONA YALE COM LINGUETA, COM BARRAMENTO TRIFÁSICO+NEUTRO+ TERRA MONTADO SOBRE PLACA DE MONTAGEM, CORRENTE NOMINAL 150A, CORRENTE DE CURTO CIRCUITO DE 20kA, CONFORME DIAGRAMA TRIFILAR E MEMORIAL DESCRITIVO, COMPLETO. FORNECIMENTO E INSTALAÇÃO. | UN | 1 | 10412.63 | 13066.8 | 10412.63 | 13066.8 | #N/A |  |  |  | 1
12.4 | 12.4 | 12.4.10 | UFF00132 (ADAPT_EMOP:15.007.0430-A) | Próprio | QUADRO DE DISTRIBUIÇÃO DE SOBREPOR CDAC-4.1, EM CAIXA EM CHAPA DE AÇO, COM TRATAMENTO ANTI-CORROSIVO, COM PINTURA ELETROSTÁTICA EM EPÓXI-PÓ CORRUGADO, NA COR CINZA RAL, PORTA COM FECHO ESCAMOTEAVEL CREMONA YALE COM LINGUETA, COM BARRAMENTO TRIFÁSICO+NEUTRO+ TERRA MONTADO SOBRE PLACA DE MONTAGEM, CORRENTE NOMINAL 80A, CORRENTE DE CURTO CIRCUITO DE 20kA, CONFORME DIAGRAMA TRIFILAR E MEMORIAL DESCRITIVO, COMPLETO. FORNECIMENTO E INSTALAÇÃO. | UN | 1 | 8109.65 | 10176.79 | 8109.65 | 10176.79 | #N/A |  |  |  | 1
12.4 | 12.4 | 12.4.11 | UFF00133 (ADAPT_EMOP:15.007.0430-A) | Próprio | QUADRO DE DISTRIBUIÇÃO DE SOBREPOR CDS-4.2, EM CAIXA EM CHAPA DE AÇO, COM TRATAMENTO ANTI-CORROSIVO, COM PINTURA ELETROSTÁTICA EM EPÓXI-PÓ CORRUGADO, NA COR CINZA RAL, PORTA COM FECHO ESCAMOTEAVEL CREMONA YALE COM LINGUETA, COM BARRAMENTO TRIFÁSICO+NEUTRO+ TERRA MONTADO SOBRE PLACA DE MONTAGEM, CORRENTE NOMINAL 125A, CORRENTE DE CURTO CIRCUITO DE 20kA, CONFORME DIAGRAMA TRIFILAR E MEMORIAL DESCRITIVO, COMPLETO. FORNECIMENTO E INSTALAÇÃO. | UN | 1 | 13808.56 | 17328.36 | 13808.56 | 17328.36 | #N/A |  |  |  | 1
12.4 | 12.4 | 12.4.12 | UFF00134 (ADAPT_EMOP:15.007.0430-A) | Próprio | QUADRO DE DISTRIBUIÇÃO DE SOBREPOR CDE-4.2, EM CAIXA EM CHAPA DE AÇO, COM TRATAMENTO ANTI-CORROSIVO, COM PINTURA ELETROSTÁTICA EM EPÓXI-PÓ CORRUGADO, NA COR CINZA RAL, PORTA COM FECHO ESCAMOTEAVEL CREMONA YALE COM LINGUETA, COM BARRAMENTO TRIFÁSICO+NEUTRO+ TERRA MONTADO SOBRE PLACA DE MONTAGEM, CORRENTE NOMINAL 125A, CORRENTE DE CURTO CIRCUITO DE 20kA, CONFORME DIAGRAMA TRIFILAR E MEMORIAL DESCRITIVO, COMPLETO. FORNECIMENTO E INSTALAÇÃO. | UN | 1 | 7959.94 | 9988.92 | 7959.94 | 9988.92 | #N/A |  |  |  | 1
12.4 | 12.4 | 12.4.13 | UFF00135 (ADAPT_EMOP:15.007.0430-A) | Próprio | QUADRO DE DISTRIBUIÇÃO DE SOBREPOR CDAC-4.2, EM CAIXA EM CHAPA DE AÇO, COM TRATAMENTO ANTI-CORROSIVO, COM PINTURA ELETROSTÁTICA EM EPÓXI-PÓ CORRUGADO, NA COR CINZA RAL, PORTA COM FECHO ESCAMOTEAVEL CREMONA YALE COM LINGUETA, COM BARRAMENTO TRIFÁSICO+NEUTRO+ TERRA MONTADO SOBRE PLACA DE MONTAGEM, CORRENTE NOMINAL 125A, CORRENTE DE CURTO CIRCUITO DE 20kA, CONFORME DIAGRAMA TRIFILAR E MEMORIAL DESCRITIVO, COMPLETO. FORNECIMENTO E INSTALAÇÃO. | UN | 1 | 8072.5 | 10130.18 | 8072.5 | 10130.18 | #N/A |  |  |  | 1
12.4 | 12.4 | 12.4.14 | UFF00136 (ADAPT_EMOP:15.007.0430-A) | Próprio | QUADRO DE DISTRIBUIÇÃO DE SOBREPOR CDE-4, EM CAIXA EM CHAPA DE AÇO, COM TRATAMENTO ANTI-CORROSIVO, COM PINTURA ELETROSTÁTICA EM EPÓXI-PÓ CORRUGADO, NA COR CINZA RAL, PORTA COM FECHO ESCAMOTEAVEL CREMONA YALE COM LINGUETA, COM BARRAMENTO TRIFÁSICO+NEUTRO+ TERRA MONTADO SOBRE PLACA DE MONTAGEM, CORRENTE NOMINAL 125A, CORRENTE DE CURTO CIRCUITO DE 20kA, CONFORME DIAGRAMA TRIFILAR E MEMORIAL DESCRITIVO, COMPLETO. FORNECIMENTO E INSTALAÇÃO. | UN | 1 | 18487.68 | 23200.18 | 18487.68 | 23200.18 | #N/A |  |  |  | 1
12.4 | 12.4 | 12.4.15 | UFF00162 (ADAPT_EMOP:15.007.0430-A) | Próprio | QUADRO DE DISTRIBUIÇÃO DE SOBREPOR CDAC-1.2, EM CAIXA EM CHAPA DE AÇO, COM TRATAMENTO ANTI-CORROSIVO, COM PINTURA ELETROSTÁTICA EM EPÓXI-PÓ CORRUGADO, NA COR CINZA RAL, PORTA COM FECHO ESCAMOTEAVEL CREMONA YALE COM LINGUETA, COM BARRAMENTO TRIFÁSICO+NEUTRO+ TERRA MONTADO SOBRE PLACA DE MONTAGEM, CORRENTE NOMINAL 125A, CORRENTE DE CURTO CIRCUITO DE 5kA, CONFORME DIAGRAMA TRIFILAR E MEMORIAL DESCRITIVO, COMPLETO. FORNECIMENTO E MONTAGEM. | UN | 1 | 8880.69 | 11144.37 | 8880.69 | 11144.37 | #N/A | 1
12.4 | 12.4 | 12.4.16 | UFF00535 (ADAPT_ORSE:13341) | Próprio | QF-RECP - QUADRO DE COMANDO PARA 02 BOMBAS INCÊNDIO 7,5CV/220V. FORNECIMENTO E INSTALAÇÃO. | UN | 1 | 16735.23 | 21001.04 | 16735.23 | 21001.04 | #N/A | 1
12.4 | 12.4 | 12.4.17 | UFF00536 (ADAPT_ORSE:13341) | Próprio | QF-RECR - QUADRO DE COMANDO PARA 02 BOMBAS INCÊNDIO 7,5CV/220V. FORNECIMENTO E INSTALAÇÃO. | UN | 1 | 16735.23 | 21001.04 | 16735.23 | 21001.04 | #N/A | 1
12.4 | 12.4 | 12.4.18 | UFF00558 (ADAPT_CPOS: 69.05.230) | Próprio | REGULADOR/ESTABILIZADOR DE VOLTAGEM 4 BOBINAS, SVC-50KVA MONOFASICO 220V | UN | 2 | 25101.13 | 31499.4 | 50202.26 | 62998.8 | #N/A |  |  |  | 1 | 1
12.4 | 12.4 | 12.4.19 | UFF00264 (ADAPT_ORSE: 9728) | Próprio | PAINEL GERAL DE BAIXA TENSÃO, AUTOPORTANTE (QGBT-N), FABRICADOS CONFORME IEC NBR 60439-1, TENSÃO 220/127V, BARRAMENTO TRIPOLAR+NEUTRO+TERRA DE 5500A, COM DOIS CIRCUITOS DE ENTRADA COM DISJUNTORES GERAIS ABERTOS DE 3200A, 2 RELES DE MULTIFUNÇÃO, COM DISJUNTORES DE SAÍDA EM CAIXA MOLDADA ICC=100kA, COMPLETO. FORNECIMENTO. | un | 1 | 563976.25 | 654889.22 | 563976.25 | 654889.22 | #N/A
12.4 | 12.4 | 12.4.20 | UFF00476 (ADAPT_SBC: 064072) | Próprio | PAINEL GERAL DE BAIXA TENSÃO, AUTOPORTANTE (QGBT-N), FABRICADOS CONFORME IEC NBR 60439-1, TENSÃO 220/127V, BARRAMENTO TRIPOLAR+NEUTRO+TERRA DE 5500A, COM DOIS CIRCUITOS DE ENTRADA COM DISJUNTORES GERAIS ABERTOS DE 3200A, 2 RELES DE MULTIFUNÇÃO, COM DISJUNTORES DE SAÍDA EM CAIXA MOLDADA ICC=100kA, COMPLETO. INSTALAÇÃO. | UN | 1 | 4456.95 | 5593.02 | 4456.95 | 5593.02 | #N/A
12.4 | 12.4 | 12.4.21 | UFF00265 (ADAPT_ORSE: 9728) | Próprio | PAINEL GERAL DE BAIXA TENSÃO, AUTOPORTANTE (QGBT-SE-AC), FABRICADOS CONFORME IEC NBR 60439-1, TENSÃO 380V, BARRAMENTO TRIPOLAR+NEUTRO+TERRA DE 4000A, COM UM CIRCUITO DE ENTRADA COM DISJUNTOR GERAL ABERTO DE 4000A, 1 RELE DE MULTIFUNÇÃO, COM DISJUNTORES DE SAÍDA EM CAIXA MOLDADA ICC=100kA, COMPLETO. FORNECIMENTO E INSTALAÇÃO. | un | 1 | 83948.65 | 105347.16 | 83948.65 | 105347.16 | #N/A
12.4 | 12.4 | 12.4.22 | UFF00266 (ADAPT_ORSE: 9728) | Próprio | PAINEL GERAL DE BAIXA TENSÃO, AUTOPORTANTE (QGBT-AC), FABRICADOS CONFORME IEC NBR 60439-1, TENSÃO 380V, BARRAMENTO TRIPOLAR+NEUTRO+TERRA DE 4000A, COM UM CIRCUITO DE ENTRADA COM DISJUNTOR GERAL ABERTO DE 4000A, 1 RELE DE MULTIFUNÇÃO, COM DISJUNTORES DE SAÍDA EM CAIXA MOLDADA ICC=100kA, COMPLETO. FORNECIMENTO. | un | 1 | 968388.69 | 1124492.94 | 968388.69 | 1124492.94 | #N/A
12.4 | 12.4 | 12.4.23 | UFF00477 (ADAPT_SBC: 064072) | Próprio | PAINEL GERAL DE BAIXA TENSÃO, AUTOPORTANTE (QGBT-AC), FABRICADOS CONFORME IEC NBR 60439-1, TENSÃO 380V, BARRAMENTO TRIPOLAR+NEUTRO+TERRA DE 4000A, COM UM CIRCUITO DE ENTRADA COM DISJUNTOR GERAL ABERTO DE 4000A, 1 RELE DE MULTIFUNÇÃO, COM DISJUNTORES DE SAÍDA EM CAIXA MOLDADA ICC=100kA, COMPLETO. INSTALAÇÃO. | UN | 1 | 4456.95 | 5593.02 | 4456.95 | 5593.02 | #N/A
12.4 | 12.4 | 12.4.24 | UFF00268 (ADAPT_EMBASA: 60.14.06) | Próprio | PAINEL DE FORÇA E COMANDO PARA AS UTAS, 380V, INCLUINDO CONTROLE DO MOTOR DE 15CV POR INVERSOR DE FREQUENCIA, CONTROLE DE RESISTENCIAS POR MÓDULO DE POTENCIA ANALÓGICO ATÉ 100A E PROTEÇÃO TERMOMAGNÉTICA PARA OS CIRCUITO ALIMENTADOR E O CIRCUITO DA RESISTENACIA POR DISJUNTOR E DO MOTOR POR DISJUNTOR MOTOR E RELÉ TÉRMICO. FORNECIMENTO E INSTALAÇÃO. | UN | 2 | 95281.52 | 119568.77 | 190563.04 | 239137.54 | #N/A
12.4 | 12.4 | 12.4.25 | UFF00491 (ADAPT_SIURB: 9005017) | Próprio | QDLT - 1 - 5kA/220V - QUADRO DE DISTRIBUIÇÃO DE ENERGIA EM CHAPA DE AÇO GALVANIZADO, DE SOBREPOR, PARA ATÉ 48 DISJUNTORES, COM BARRAMENTO TRIFÁSICO, PADRÃO DIN, COMPLETO - COM COMPONENTES. FORNECIMENTO E INSTALAÇÃO. | UN | 1 | 11399.95 | 14305.79 | 11399.95 | 14305.79 | #N/A | 1 | <== QDLT 1
12.4 | 12.4 | 12.4.26 | UFF00492 (ADAPT_SINAPI: 101878) | Próprio | QDLT - 2 - 5kA/220V - QUADRO DE DISTRIBUIÇÃO DE ENERGIA EM CHAPA DE AÇO GALVANIZADO, DE SOBREPOR, PARA ATÉ 18 DISJUNTORES, COM BARRAMENTO TRIFÁSICO, PADRÃO DIN, COMPLETO - COM COMPONENTES. FORNECIMENTO E INSTALAÇÃO. | UN | 1 | 7635.21 | 9581.42 | 7635.21 | 9581.42 | #N/A | 1 | <== QDLT 2
12.4 | 12.4 | 12.4.27 | UFF00493 (ADAPT_SINAPI: 101878) | Próprio | QDLT - 3 - 5kA/220V - QUADRO DE DISTRIBUIÇÃO DE ENERGIA EM CHAPA DE AÇO GALVANIZADO, DE SOBREPOR, PARA ATÉ 18 DISJUNTORES, COM BARRAMENTO TRIFÁSICO, PADRÃO DIN, COMPLETO - COM COMPONENTES. FORNECIMENTO E INSTALAÇÃO. | UN | 1 | 7616.07 | 9557.4 | 7616.07 | 9557.4 | #N/A | 1 | <== QDLT 3
12.4 | 12.4 | 12.4.28 | UFF00503 (ADAPT_SBC: 064200) | Próprio | QDS - CB - 5kA/220V - QUADRO DE DISTRIBUIÇÃO DE ENERGIA EM CHAPA DE AÇO GALVANIZADO, DE SOBREPOR, PARA ATÉ 40 DISJUNTORES, COM BARRAMENTO TRIFÁSICO, PADRÃO DIN, COMPLETO - COM COMPONENTES. FORNECIMENTO E INSTALAÇÃO. | UN | 1 | 10830.84 | 13591.62 | 10830.84 | 13591.62 | #N/A | 1
12.4 | 12.4 | 12.4.29 | UFF00504 (ADAPT_SINAPI: 101878) | Próprio | QF - INC. - 5kA/220V - QUADRO DE DISTRIBUIÇÃO DE ENERGIA EM CHAPA DE AÇO GALVANIZADO, DE SOBREPOR, PARA ATÉ 18 DISJUNTORES, COM BARRAMENTO TRIFÁSICO, PADRÃO DIN, COMPLETO - COM COMPONENTES. FORNECIMENTO E INSTALAÇÃO. | UN | 1 | 8943.15 | 11222.75 | 8943.15 | 11222.75 | #N/A | 1
12.4 | 12.4 | 12.4.30 | UFF00505 (ADAPT_SINAPI: 101878) | Próprio | QD - GUAR / ILUM. EXT. - 5kA/220V - QUADRO DE DISTRIBUIÇÃO DE ENERGIA EM CHAPA DE AÇO GALVANIZADO, DE SOBREPOR, PARA ATÉ 18 DISJUNTORES, COM BARRAMENTO TRIFÁSICO, PADRÃO DIN, COMPLETO - COM COMPONENTES. FORNECIMENTO E INSTALAÇÃO. | UN | 1 | 7440.48 | 9337.05 | 7440.48 | 9337.05 | #N/A | 1
| 12.5 | 12.5 |  |  | SUBESTAÇÃO E REDE DE MÉDIA TENSÃO |  |  |  |  | 719422.45 | 865368.1 | #N/A
| 12.5.1 | 12.5.1 |  |  | SUBESTAÇÃO |  |  |  |  | 493011.06 | 581255.69 | #N/A
12.5.1 | 12.5.1 | 12.5.1.1 | 15.008.0392-A | EMOP | CABO DE COBRE COM ISOLAMENTO TERMOPLASTICO PARA TENSAO DE SE RVICO DE 8,7/15KV,COMPREENDENDO:PREPARO,CORTE E ENFIACAO EM ELETRODUTO,NA BITOLA DE 35MM2.FORNECIMENTO E COLOCACAO | M | 42 | 66.53 | 83.48 | 2794.26 | 3506.16 | #N/A | 42
12.5.1 | 12.5.1 | 12.5.1.2 | 15.008.0393-A | EMOP | CABO DE COBRE COM ISOLAMENTO TERMOPLASTICO PARA TENSAO DE SE RVICO DE 8,7/15KV,COMPREENDENDO:PREPARO,CORTE E ENFIACAO EM ELETRODUTO,NA BITOLA DE 50MM2.FORNECIMENTO E COLOCACAO | M | 33 | 82.58 | 103.62 | 2725.14 | 3419.46 | #N/A | 33
12.5.1 | 12.5.1 | 12.5.1.3 | UFF00111 (ADAPT_EMOP: 15.007.0338-A) | Próprio | MUFLA TERMINAL PARA CABO SINGELO 35MM2, 15KV. FORNECIMENTO E COLOCAÇÃO. | UN | 6 | 392.64 | 492.72 | 2355.84 | 2956.32 | #N/A | 6
12.5.1 | 12.5.1 | 12.5.1.4 | IP 14.20.0100 | SCO | Mufla terminal para cabo singelo 50mm2, 15Kv, inclusive bracadeira para fixacao. Fornecimento e assentamento.(desonerado) | un | 6 | 295.5 | 370.82 | 1773 | 2224.92 | #N/A | 6
12.5.1 | 12.5.1 | 12.5.1.5 | UFF00484 (ADAPT_EMOP: 18.028.0190-A) | Próprio | TRANSFORMADOR DE DISTRIBUICAO DE 1.000KVA,ABRIGADA,CLASSE 15 KV,A SECO,TENSAO PRIMARIA DE 13,8KV,TENSAO SECUNDARIA DE 220 /127V-60HZ.FORNECIMENTO. | UN | 1 | 132000 | 153278.4 | 132000 | 153278.4 | #N/A | 1
12.5.1 | 12.5.1 | 12.5.1.6 | UFF00478 (ADAPT_CPOS: 36.09.070) | Próprio | TRANSFORMADOR DE DISTRIBUICAO DE 1.000KVA,ABRIGADA,CLASSE 15 KV,A SECO,TENSAO PRIMARIA DE 13,8KV,TENSAO SECUNDARIA DE 220 /127V-60HZ.INSTALAÇÃO. | UN | 1 | 2188.14 | 2745.89 | 2188.14 | 2745.89 | #N/A
12.5.1 | 12.5.1 | 12.5.1.7 | UFF00359 (ADAPT_CPOS:36.01.252) | Próprio | PAINEL DE MÉDIA TENSÃO DA SUBESTAÇÃO. FORNECIMENTO. | CJ | 1 | 267355.8 | 310453.55 | 267355.8 | 310453.55 | #N/A | 1
12.5.1 | 12.5.1 | 12.5.1.8 | UFF00479 (ADAPT_CPOS: 36.01.242) | Próprio | PAINEL DE MÉDIA TENSÃO DA SUBESTAÇÃO. MONTAGEM NA OBRA. | UN | 1 | 2709.7 | 3400.4 | 2709.7 | 3400.4 | #N/A
12.5.1 | 12.5.1 | 12.5.1.9 | 065125 | SBC | TAPETE ISOLANTE 20KV 1,00X1,00M COM LAUDO | UN | 3 | 387 | 485.64 | 1161 | 1456.92 | #N/A | 3
12.5.1 | 12.5.1 | 12.5.1.10 | 14.002.0162-A | EMOP | GRADE PARA PROTECAO DE SUBESTACAO ELETRICA OU EQUIVALENTE,EM TELA DE ARAME GALVANIZADO Nº12,MALHA QUADRANGULAR DE (25X25) MM,FORMANDO QUADROS CONTORNADOS POR CANTONEIRAS DE FERRO DE 3/4"X3/4"X1/8",FIXADOS EM MONTANTES DE TUBOS GALVANIZADOS CO M DIAMETRO DE 2".FORNECIMENTO E COLOCACAO | m² | 28.35 | 628.92 | 789.23 | 17829.88 | 22374.67 | #N/A | 28.35
12.5.1 | 12.5.1 | 12.5.1.11 | UFF00471 (ADAPT_CPOS: 24.03.340) | Próprio | Tampa em chapa de segurança tipo xadrez, aço galvanizado a fogo antiderrapante de 1/4´. | m² | 19.85 | 654.73 | 821.62 | 12996.39 | 16309.15 | #N/A | 19.85
12.5.1 | 12.5.1 | 12.5.1.12 | UFF00541 (ADAPT_SCO: DR 54.05.0110) | Próprio | Canaleta para rede elétrica, com secao de (0,60x0,60)m, em blocos de concreto prensado de (10x20x40)cm, utilizando no preenchimento dos vazios dos blocos concreto para camada preparatoria, assentes e revestidos internamente com argamassa de cimento e areia, no traco 1:3, sendo o fundo em concreto armado, inclusive escavacao em material de 1a categoria, reaterro e fornecimento de todos os materiais, exclusive carga, descarga e transporte.(desonerado) | m | 34.8 | 742.26 | 931.46 | 25830.64 | 32414.8 | #N/A | 34.8
12.5.1 | 12.5.1 | 12.5.1.13 | UFF00499 (ADAPT_EMOP: 18.028.0190-A) | Próprio | REMANEJAMENTO, COLOCAÇÃO DO TRAFO EXISTENTE ATÉ A SUBESTAÇÃO E INSTALAÇÃO. | UN | 1 | 2188.14 | 2745.89 | 2188.14 | 2745.89 | #N/A | 1
12.5.1 | 12.5.1 | 12.5.1.14 | UFF00506 (ADAPT_SINAPI: 96973) | Próprio | CORDOALHA DE COBRE NU 35 MM², NÃO ENTERRADA - FORNECIMENTO E INSTALAÇÃO. AF_08/2023 | M | 30 | 58.11 | 72.92 | 1743.3 | 2187.6 | #N/A | 30
12.5.1 | 12.5.1 | 12.5.1.15 | 96977 | SINAPI | CORDOALHA DE COBRE NU 50 MM², ENTERRADA - FORNECIMENTO E INSTALAÇÃO. AF_08/2023 | M | 68 | 61.15 | 76.73 | 4158.2 | 5217.64 | #N/A | 68
12.5.1 | 12.5.1 | 12.5.1.16 | 96979 | SINAPI | CORDOALHA DE COBRE NU 95 MM², ENTERRADA - FORNECIMENTO E INSTALAÇÃO. AF_08/2023 | M | 20 | 115.09 | 144.42 | 2301.8 | 2888.4 | #N/A | 20
12.5.1 | 12.5.1 | 12.5.1.17 | 078051 | SBC | SOLDA EXOTERMICA COM MOLDE GTB 16Y | UN | 29 | 63.88 | 80.16 | 1852.52 | 2324.64 | #N/A | 18 | <== PARA CABO #50MM² |  | 11 | <== PARA CABO #35MM²
12.5.1 | 12.5.1 | 12.5.1.18 | 15.017.0275-A | EMOP | TERMINAL MECANICO A COMPRESSAO,FABRICADO EM BRONZE,PARA CABO DE 35MM2.FORNECIMENTO E COLOCACAO | UN | 13 | 17.33 | 21.74 | 225.29 | 282.62 | #N/A | 13
12.5.1 | 12.5.1 | 12.5.1.19 | 078030 | SBC | CAIXA DE EQUALIZACAO TERRA 210x210x90 TEL-901 | UN | 1 | 544.78 | 683.64 | 544.78 | 683.64 | #N/A | 1
12.5.1 | 12.5.1 | 12.5.1.20 | 15.034.0020-A | EMOP | ELETRODUTO DE FERRO GALVANIZADO,TIPO MEDIO,DIAMETRO DE 3/4", INCLUSIVE CONEXOES E EMENDAS,EXCLUSIVE ABERTURA E FECHAMENTO DE RASGO.FORNECIMENTO E ASSENTAMENTO | M | 27 | 17.72 | 22.23 | 478.44 | 600.21 | #N/A | 27
12.5.1 | 12.5.1 | 12.5.1.21 | UFF00571 (ADAPT_SINAPI: 104785) | Próprio | FIXAÇÃO DE ELETRODUTOS, DIÂMETRO DE 20 MM, COM ABRAÇADEIRA METÁLICA RÍGIDA TIPO D E CUNHA DE FIXAÇÃO. | UN | 18 | 11.38 | 14.28 | 204.84 | 257.04 | #N/A | 18
12.5.1 | 12.5.1 | 12.5.1.22 | UFF00021 (ADAPT_ORSE:12545) | Próprio | FIXAÇÃO - BARRA DE TIRANTE ROSQUEADA GALVANIZADA, DE Ø1/4" | UN | 18 | 25.31 | 31.76 | 455.58 | 571.68 | #N/A | 18
12.5.1 | 12.5.1 | 12.5.1.23 | MAT007550 | SCO | Arruela lisa de aco galvanizado, de 1/4" | un | 72 | 0.06 | 0.07 | 4.32 | 5.04 | #N/A | 72
12.5.1 | 12.5.1 | 12.5.1.24 | UFF00103 (ADAPT_SCO: IP 54.10.0950) | Próprio | PORCA SEXTAVADA DE AÇO GALVANIZADO, DE Ø1/4". Fornecimento.(desonerado) | UN | 36 | 0.12 | 0.15 | 4.32 | 5.4 | #N/A | 36
12.5.1 | 12.5.1 | 12.5.1.25 | UFF00567 (ADAPT_AGETOP CIVIL: 070421) | Próprio | BUCHA E ARRUELA METALICA DIAM. 3/4" | UN | 18 | 3.33 | 4.17 | 59.94 | 75.06 | #N/A | 18
12.5.1 | 12.5.1 | 12.5.1.26 | 95779 | SINAPI | CONDULETE DE ALUMÍNIO, TIPO E, PARA ELETRODUTO DE AÇO GALVANIZADO DN 20 MM (3/4''), APARENTE - FORNECIMENTO E INSTALAÇÃO. AF_10/2022 | UN | 4 | 27.14 | 34.05 | 108.56 | 136.2 | #N/A | 4
12.5.1 | 12.5.1 | 12.5.1.27 | 95778 | SINAPI | CONDULETE DE ALUMÍNIO, TIPO C, PARA ELETRODUTO DE AÇO GALVANIZADO DN 20 MM (3/4''), APARENTE - FORNECIMENTO E INSTALAÇÃO. AF_10/2022 | UN | 3 | 32.61 | 40.92 | 97.83 | 122.76 | #N/A | 3
12.5.1 | 12.5.1 | 12.5.1.28 | 95795 | SINAPI | CONDULETE DE ALUMÍNIO, TIPO T, PARA ELETRODUTO DE AÇO GALVANIZADO DN 20 MM (3/4''), APARENTE - FORNECIMENTO E INSTALAÇÃO. AF_10/2022 | UN | 3 | 37.88 | 47.53 | 113.64 | 142.59 | #N/A | 3
12.5.1 | 12.5.1 | 12.5.1.29 | 95787 | SINAPI | CONDULETE DE ALUMÍNIO, TIPO LR, PARA ELETRODUTO DE AÇO GALVANIZADO DN 20 MM (3/4''), APARENTE - FORNECIMENTO E INSTALAÇÃO. AF_10/2022 | UN | 1 | 33.25 | 41.72 | 33.25 | 41.72 | #N/A | 1
12.5.1 | 12.5.1 | 12.5.1.30 | 91926 | SINAPI | CABO DE COBRE FLEXÍVEL ISOLADO, 2,5 MM², ANTI-CHAMA 450/750 V, PARA CIRCUITOS TERMINAIS - FORNECIMENTO E INSTALAÇÃO. AF_03/2023 | M | 174 | 4.98 | 6.24 | 866.52 | 1085.76 | #N/A | 174
12.5.1 | 12.5.1 | 12.5.1.31 | UFF00556 | Próprio | Parametrização do relé, comissionamento e estudo de proteção. | UN | 1 | 5850 | 7341.16 | 5850 | 7341.16 | #N/A | 1
| 12.5.2 | 12.5.2 |  |  | REDE EXTERNA DE MÉDIA TENSÃO |  |  |  |  | 226411.39 | 284112.41 | #N/A
12.5.2 | 12.5.2 | 12.5.2.1 | 101817 | SINAPI | RECOMPOSIÇÃO DE PAVIMENTO EM PARALELEPÍPEDOS, REJUNTAMENTO COM PÓ DE PEDRA, COM REAPROVEITAMENTO DOS PARALELEPÍPEDOS, PARA O FECHAMENTO DE VALAS - INCLUSO RETIRADA E COLOCAÇÃO DO MATERIAL. AF_12/2020 | m² | 120 | 62.37 | 78.26 | 7484.4 | 9391.2 | #N/A | [5 empty] | = | 120
12.5.2 | 12.5.2 | 12.5.2.2 | 90100 | SINAPI | ESCAVAÇÃO MECANIZADA DE VALA COM PROF. ATÉ 1,5 M (MÉDIA MONTANTE E JUSANTE/UMA COMPOSIÇÃO POR TRECHO), RETROESCAV. (0,26 M3), LARG. DE 0,8 M A 1,5 M, EM SOLO DE 1A CATEGORIA, EM LOCAIS COM ALTO NÍVEL DE INTERFERÊNCIA. AF_02/2021 | m³ | 525 | 14.89 | 18.68 | 7817.25 | 9807 | #N/A | 175 | X | 2 | X | 1.5 | = | 525
12.5.2 | 12.5.2 | 12.5.2.3 | 104734 | SINAPI | REATERRO MECANIZADO DE VALA COM RETROESCAVADEIRA (CAPACIDADE DA CAÇAMBA DA RETRO: 0,26 M³/POTÊNCIA: 88 HP), LARGURA DE 0,8 A 1,5 M, PROFUNDIDADE ATÉ 1,5 M, COM SOLO (SEM SUBSTITUIÇÃO) DE 1ª CATEGORIA, COM PLACA VIBRATÓRIA. AF_08/2023 | m³ | 427.11 | 16 | 20.07 | 6833.76 | 8572.09 | #N/A |  |  | 525 | - | 97.89 | = | 427.11
12.5.2 | 12.5.2 | 12.5.2.4 | UFF00566 (ADAPT_IOPES: 151017) | Próprio | CAIXA DE PASSAGEM DE ALVENARIA DE BLOCOS DE CONCRETO 9x19x39 CM, DIMENSÕES 80x80x80 CM, COM REVESTIMENTO INTERNO EM CHAPISCO E REBOCO, EXCLUSIVE TAMPA DE FERRO FUNDIDO PESADO DIAM. 60 CM, COM DRENO DE BRITA NO FUNDO. | UN | 10 | 970.61 | 1218.01 | 9706.1 | 12180.1 | #N/A | QUANTIDADE | ==> |  |  |  | = | 10
12.5.2 | 12.5.2 | 12.5.2.5 | UFF00269 (ADAPT_EMOP: 06.016.0100-A) | Próprio | TAMPA DE FERRO FUNDIDO ARTICULADA, TIPO PESADO, 600X600MM, COM CAIXILHO, COM INSCRIÇÃO "ALTA TENSÃO" | UN | 10 | 649.25 | 814.74 | 6492.5 | 8147.4 | #N/A | QUANTIDADE | ==> |  |  |  | = | 10
12.5.2 | 12.5.2 | 12.5.2.6 | 06.069.0050-A | EMOP | DUTO ANELAR FLEXIVEL,NA COR CINZA CONCRETO,SINGELO,DE POLIET ILENO DE ALTA DENSIDADE(PEAD),PARA PROTECAO DE CONDUTORES EL ETRICOS,COM DIAMETRO NOMINAL DE 6",SENDO O DIAMETRO INTERNO DE 138,0MM,COM FIO GUIA DE ACO E FORNECIDO COM 2 PLUGUES(TAM POES)NAS EXTREMIDADES,LANCADO DIRETAMENTE NO SOLO,INCLUSIVE CONEXOES E KIT VEDACAO | M | 525 | 36.49 | 45.79 | 19157.25 | 24039.75 | #N/A | EXTENSÃO | ==> | 175 | X | 3 | = | 525
12.5.2 | 12.5.2 | 12.5.2.7 | UFF00498 (ADAPT_SBC: 061309) | Próprio | ENVELOPE CONCRETO 1:2:4 570x310mm P/3 ELETRODUTOS KANALEX 6"" | M | 175 | 228.81 | 287.13 | 40041.75 | 50247.75 | #N/A | EXTENSÃO | ==> | 175 | X | 1 | = | 175
12.5.2 | 12.5.2 | 12.5.2.8 | UFF00488 (ADAPT_CPOS: 39.06.084) | Próprio | CABO DE COBRE ISOLAMENTO EPR 8,7/15KV #120MM² | M | 549 | 230.46 | 289.2 | 126522.54 | 158770.8 | #N/A | [5 empty] | = | 549
12.5.2 | 12.5.2 | 12.5.2.9 | UFF00487 (ADAPT_EMOP: 15.007.0338-A) | Próprio | MUFLA TERMINAL PARA CABO SINGELO 120MM2, 15KV. FORNECIMENTO E COLOCAÇÃO. | UN | 6 | 392.64 | 492.72 | 2355.84 | 2956.32 | #N/A | [5 empty] | = | 6
| 12.6 | 12.6 |  |  | INTERRUPTORES E TOMADAS |  |  |  |  | 44724.58 | 56119.9 | #N/A
12.6 | 12.6 | 12.6.1 | 91953 | SINAPI | INTERRUPTOR SIMPLES (1 MÓDULO), 10A/250V, INCLUINDO SUPORTE E PLACA - FORNECIMENTO E INSTALAÇÃO. AF_03/2023 | UN | 120 | 34.03 | 42.7 | 4083.6 | 5124 | #N/A | 28 |  | 0 | 53 | 30 | 9
12.6 | 12.6 | 12.6.2 | 91959 | SINAPI | INTERRUPTOR SIMPLES (2 MÓDULOS), 10A/250V, INCLUINDO SUPORTE E PLACA - FORNECIMENTO E INSTALAÇÃO. AF_03/2023 | UN | 24 | 51.45 | 64.56 | 1234.8 | 1549.44 | #N/A | 4 |  | 4 | 8 | 6 | 2
12.6 | 12.6 | 12.6.3 | 91996 | SINAPI | TOMADA MÉDIA DE EMBUTIR (1 MÓDULO), 2P+T 10 A, INCLUINDO SUPORTE E PLACA - FORNECIMENTO E INSTALAÇÃO. AF_03/2023 | UN | 52 | 40.59 | 50.93 | 2110.68 | 2648.36 | #N/A | 2 | 2 | 1 | 23 | 16 | 8
12.6 | 12.6 | 12.6.4 | 91994 | SINAPI | TOMADA MÉDIA DE EMBUTIR (1 MÓDULO), 2P+T 10 A, SEM SUPORTE E SEM PLACA - FORNECIMENTO E INSTALAÇÃO. AF_03/2023 | UN | 1040 | 28.14 | 35.31 | 29265.6 | 36722.4 | #N/A | 46 | 46 | 25 | 456 | 315 | 152
12.6 | 12.6 | 12.6.5 | 91997 | SINAPI | TOMADA MÉDIA DE EMBUTIR (1 MÓDULO), 2P+T 20 A, INCLUINDO SUPORTE E PLACA - FORNECIMENTO E INSTALAÇÃO. AF_03/2023 | UN | 96 | 42.48 | 53.3 | 4078.08 | 5116.8 | #N/A | 0 | 0 | 32 | 32 | 32
12.6 | 12.6 | 12.6.6 | UFF00113 (ADAPT_SINAPI: 97595) | Próprio | SENSOR DE PRESENÇA DE LONGO ALCANCE – 127/220V – REGULAGEM ATÉ 15 MINUTOS | UN | 34 | 116.23 | 145.85 | 3951.82 | 4958.9 | #N/A | 0 | 0 | 14 | 10 | 10
| 12.7 | 12.7 |  |  | ILUMINAÇÃO |  |  |  |  | 384240.66 | 482146.5 | #N/A | Térreo | 2º Pav. | 3º Pav. | 4º Pav. | 5º Pav. | Pav. Téc. | Cobertura
| 12.7.1 | 12.7.1 |  |  | ILUMINAÇÃO INTERNA |  |  |  |  | 351223.99 | 440724.8 | #N/A
12.7.1 | 12.7.1 | 12.7.1.1 | 060630 | SBC | LUMINARIA EMBUTIR DIRECIONAVEL LED DICROICA 12W BASE BRANCA | UN | 287 | 93.5 | 117.33 | 26834.5 | 33673.71 | #N/A | 107 | 10 | 10 | 80 | 80
12.7.1 | 12.7.1 | 12.7.1.2 | UFF00550 (ADAPT_EMOP: 15.020.0178-A) | Próprio | LAMPADA LED DICROICA 12W/12V.FORNECIMENTO E COLOCACAO | UN | 287 | 34.58 | 43.39 | 9924.46 | 12452.93 | #N/A | 107 | 10 | 10 | 80 | 80
12.7.1 | 12.7.1 | 12.7.1.3 | 18.027.0494-A | EMOP | LUMINARIA LED TUBULAR DE SOBREPOR, 2X18W (INCLUSIVE LAMPADAS ),CORPO EM CHAPA DE ACO TRATADA E PINTURA ELETROSTATICA BRAN CA, REFLETOR EM ALUMINIO DE ALTO BRILHO, COM ALETAS, SEM REA TOR. FORNECIMENTO E COLOCACAO | UN | 132 | 257.12 | 322.65 | 33939.84 | 42589.8 | #N/A | 25 | 18 | 12 | 16 | 9 | 52
12.7.1 | 12.7.1 | 12.7.1.4 | 060121 | SBC | LUMINARIA DE EMBUTIR PLAFON 18W LED BRANCO FRIO 22,5x22,5 | UN | 90 | 80.4 | 100.89 | 7236 | 9080.1 | #N/A | 90
12.7.1 | 12.7.1 | 12.7.1.5 | UFF00542 (ADAPT_SBC: 060588) | Próprio | INSTALAÇÃO DE LUMINARIA EMBUTIR ALETADA ALUMINIO BRILHANTE 4X9W LED, EXCETO O FORNECIMENTO DA LUMINÁRIA, INCLUSIVE LÂMPADAS E ACESSÓRIOS. | UN | 379 | 105.47 | 132.35 | 39973.13 | 50160.65 | #N/A |  |  |  | 170 | 209
12.7.1 | 12.7.1 | 12.7.1.6 | UFF00543 (ADAPT_SBC: 060588) | Próprio | LUMINARIA EMBUTIR ALETADA ALUMINIO BRILHANTE 4X9W LED. FORNECIMENTO E INSTALAÇÃO. | UN | 605 | 284.69 | 357.25 | 172237.45 | 216136.25 | #N/A | 108 | 31 | 17 | 334 | 115
12.7.1 | 12.7.1 | 12.7.1.7 | 060316 | SBC | REFLETOR 100W LED LINEAR BLINDADO A PROVA D'AGUA | UN | 20 | 281.49 | 353.24 | 5629.8 | 7064.8 | #N/A |  |  |  | 20
12.7.1 | 12.7.1 | 12.7.1.8 | UFF00114 (ADAPT_SINAPI: 97607) | Próprio | LUMINÁRIA TIPO TARTARUGA LED1X30W COMPLETA, DE SOBREPOR, COM CONEXÕES E ACESSÓRIOS. | UN | 57 | 96.81 | 121.48 | 5518.17 | 6924.36 | #N/A |  |  |  |  | 32 | 13 | 12
12.7.1 | 12.7.1 | 12.7.1.9 | 063511 | SBC | CABO PP 3 CONDUTORES 500V 1,50mm2 | M | 1476 | 7.84 | 9.83 | 11571.84 | 14509.08 | #N/A | 162 | 46.5 | 25.5 | 756 | 486
12.7.1 | 12.7.1 | 12.7.1.10 | 063061 | SBC | CABO PP 3 CONDUTORES 500V 2,50mm2 | M | 71 | 25.12 | 31.52 | 1783.52 | 2237.92 | #N/A | 9 | 12 | 6 | 22 | 22
12.7.1 | 12.7.1 | 12.7.1.11 | UFF00544 (ADAPT_SBC: 063459) | Próprio | CONECTOR MODULAR PLUG MACHO 2P + T | UN | 984 | 36.85 | 46.24 | 36260.4 | 45500.16 | #N/A | 108 | 31 | 17 | 504 | 324
12.7.1 | 12.7.1 | 12.7.1.12 | UFF00545 (ADAPT_SEDOP: 171112) | Próprio | PRENSA CABO 8 A 14MM | un | 48 | 6.56 | 8.23 | 314.88 | 395.04 | #N/A | 6 | 8 | 4 | 15 | 15
| 12.7.2 | 12.7.2 |  |  | ILUMINAÇÃO EXTERNA |  |  |  |  | 33016.67 | 41421.7 | #N/A
12.7.2 | 12.7.2 | 12.7.2.1 | IP 04.25.0050 | SCO | Poste de aco reto de 3,50m, com flange de aco soldado na sua base, fixado por parafuso chumbadores engastados em fundacao de concreto, exclusive fundacao e fornecimento do poste. Assentamento.(desonerado) | un | 22 | 218.25 | 273.88 | 4801.5 | 6025.36 | #N/A | 22
12.7.2 | 12.7.2 | 12.7.2.2 | 97667 | SINAPI | ELETRODUTO FLEXÍVEL CORRUGADO, PEAD, DN 50 (1 1/2"), PARA REDE ENTERRADA DE DISTRIBUIÇÃO DE ENERGIA ELÉTRICA - FORNECIMENTO E INSTALAÇÃO. AF_12/2021 | M | 154 | 10.4 | 13.05 | 1601.6 | 2009.7 | #N/A | 154
12.7.2 | 12.7.2 | 12.7.2.3 | 061312 | SBC | CAIXA DE PASSAGEM E INSPECAO EM CONCRETO 40x40x40cm C/ TAMPA | UN | 26 | 202.56 | 254.19 | 5266.56 | 6608.94 | #N/A | 26
12.7.2 | 12.7.2 | 12.7.2.4 | UFF00547 (ADAPT_EMOP: 18.027.0150-A) | Próprio | LUMINARIA DECORATIVA,PARA ILUMINACAO PUBLICA E ESTACIONAMENT OS,COM UMA PETALA,PARA LAMPADA LED DE 80W,EQUIPADA COM CELUL A FOTOELETRICA,INCLUSIVE LAMPADA.FORNECIMENTO E COLOCACAO | UN | 19 | 392.45 | 492.48 | 7456.55 | 9357.12 | #N/A | 19
12.7.2 | 12.7.2 | 12.7.2.5 | UFF00548 (ADAPT_EMOP: 18.027.0152-A) | Próprio | LUMINARIA DECORATIVA,PARA ILUMINACAO PUBLICA E ESTACIONAMENT OS,COM DUAS PETALAS,PARA LAMPADA LED DE 80W,EQUIPADA COM CEL ULA FOTOELETRICA,INCLUSIVE LAMPADA.FORNECIMENTO E COLOCACAO | UN | 3 | 554.32 | 695.61 | 1662.96 | 2086.83 | #N/A | 3
12.7.2 | 12.7.2 | 12.7.2.6 | UFF00546 (ADAPT_SBC: 060509) | Próprio | LAMPADA LED ALTA POTENCIA T E27 80W BIVOLT LUZ BRANCA 6500K | UN | 25 | 269.98 | 338.79 | 6749.5 | 8469.75 | #N/A | 25
12.7.2 | 12.7.2 | 12.7.2.7 | 91926 | SINAPI | CABO DE COBRE FLEXÍVEL ISOLADO, 2,5 MM², ANTI-CHAMA 450/750 V, PARA CIRCUITOS TERMINAIS - FORNECIMENTO E INSTALAÇÃO. AF_03/2023 | M | 1100 | 4.98 | 6.24 | 5478 | 6864 | #N/A | 1100
| 12.8 | 12.8 |  |  | SPDA |  |  |  |  | 148789.87 | 186698.05 | #N/A
12.8 | 12.8 | 12.8.1 | 90099 | SINAPI | ESCAVAÇÃO MECANIZADA DE VALA COM PROF. ATÉ 1,5 M (MÉDIA MONTANTE E JUSANTE/UMA COMPOSIÇÃO POR TRECHO), RETROESCAV. (0,26 M3), LARG. MENOR QUE 0,8 M, EM SOLO DE 1A CATEGORIA, EM LOCAIS COM ALTO NÍVEL DE INTERFERÊNCIA. AF_02/2021 | m³ | 91 | 17.37 | 21.79 | 1580.67 | 1982.89 | #N/A | = | 91
12.8 | 12.8 | 12.8.2 | 104733 | SINAPI | REATERRO MECANIZADO DE VALA COM RETROESCAVADEIRA (CAPACIDADE DA CAÇAMBA DA RETRO: 0,26 M³/POTÊNCIA: 88 HP), LARGURA ATÉ 0,8 M, PROFUNDIDADE ATÉ 1,5 M, COM SOLO (SEM SUBSTITUIÇÃO) DE 1ª CATEGORIA, COM PLACA VIBRATÓRIA. AF_08/2023 | m³ | 91 | 22.09 | 27.72 | 2010.19 | 2522.52 | #N/A | = | 91
12.8 | 12.8 | 12.8.3 | 96973 | SINAPI | CORDOALHA DE COBRE NU 35 MM², NÃO ENTERRADA, COM ISOLADOR - FORNECIMENTO E INSTALAÇÃO. AF_08/2023 | M | 630 | 78.29 | 98.24 | 49322.7 | 61891.2 | #N/A | = | 630
12.8 | 12.8 | 12.8.4 | 96977 | SINAPI | CORDOALHA DE COBRE NU 50 MM², ENTERRADA - FORNECIMENTO E INSTALAÇÃO. AF_08/2023 | M | 390 | 61.15 | 76.73 | 23848.5 | 29924.7 | #N/A | = | 390
12.8 | 12.8 | 12.8.5 | 15.007.0216-A | EMOP | TERMINAL AEREO PARA PARA-RAIO(CAPTOR 1 PONTA)EM LATAO MACICO ,3/8"X600MM,FIXACAO COM ROSCA MECANICA E ABRACADEIRA,INCLUSI VE CAPTOR.FORNECIMENTO E COLOCACAO | UN | 82 | 40.17 | 50.4 | 3293.94 | 4132.8 | #N/A | = | 82
12.8 | 12.8 | 12.8.6 | IT 24.70.0100 | SCO | Haste para aterramento, de cobre, de 5/8", com 3m de comprimento. Fornecimento e instalacao.(desonerado) | un | 46 | 234.14 | 293.82 | 10770.44 | 13515.72 | #N/A | = | 46
12.8 | 12.8 | 12.8.7 | UFF00485 | Próprio | MEDIÇÃO DA RESISTÊNCIA E RESISTIVIDADE DO SOLO, COM EMISSÃO DE LAUDO E ART. | UN | 1 | 2129.21 | 2671.94 | 2129.21 | 2671.94 | #N/A | = | 1
12.8 | 12.8 | 12.8.8 | UFF00551 (ADAPT_SBC: 078071) | Próprio | GRAMPO DUPLO PARA HASTE DE ATERRAMENTO (GTDU) | UN | 92 | 37.44 | 46.98 | 3444.48 | 4322.16 | #N/A | = | 92
12.8 | 12.8 | 12.8.9 | 078031 | SBC | CAIXA DE INSPECAO PVC SUSPENSA PARA ATERRAMENTO | UN | 34 | 52.55 | 65.94 | 1786.7 | 2241.96 | #N/A | = | 34
12.8 | 12.8 | 12.8.10 | 98111 | SINAPI | CAIXA DE INSPEÇÃO PARA ATERRAMENTO, CIRCULAR, EM POLIETILENO, DIÂMETRO INTERNO = 0,3 M. AF_12/2020 | UN | 34 | 70.3 | 88.21 | 2390.2 | 2999.14 | #N/A | = | 34
12.8 | 12.8 | 12.8.11 | 078032 | SBC | TAMPA DE FERRO FUNDIDO 300MM PARA CAIXA DE ATERRAMENTO | UN | 34 | 78.52 | 98.53 | 2669.68 | 3350.02 | #N/A | = | 34
12.8 | 12.8 | 12.8.12 | 15.017.0275-A | EMOP | TERMINAL MECANICO A COMPRESSAO,FABRICADO EM BRONZE,PARA CABO DE 35MM2.FORNECIMENTO E COLOCACAO | UN | 94 | 17.33 | 21.74 | 1629.02 | 2043.56 | #N/A | = | 94
12.8 | 12.8 | 12.8.13 | 078094 | SBC | TERMINAL SAPATA DE COBRE PARA CABO 50mm2 | UN | 34 | 10.49 | 13.16 | 356.66 | 447.44 | #N/A | = | 34
12.8 | 12.8 | 12.8.14 | UFF00473 (ADAPT_CPOS: 42.05.440) | Próprio | Barra condutora chata em alumínio de 3/4´ x 1/4´ x 3 m | M | 830 | 47.35 | 59.41 | 39300.5 | 49310.3 | #N/A | = | 830
12.8 | 12.8 | 12.8.15 | 104752 | SINAPI | CONECTOR SPLIT-BOLT, PARA SPDA, PARA CABOS ATÉ 35 MM2 - FORNECIMENTO E INSTALAÇÃO. AF_08/2023 | UN | 182 | 23.39 | 29.35 | 4256.98 | 5341.7 | #N/A | = | 182
| 12.9 | 12.9 |  |  | EQUIPAMENTOS |  |  |  |  | 74724.72 | 86987.23 | #N/A
12.9 | 12.9 | 12.9.1 | UFF00590 (ADAPT_SBC: 065025) | Próprio | GRUPO GERADOR 49,5/55 KVA REF. YBG55TE YANMAR. FORNECIMENTO. | UN | 1 | 72410 | 84082.49 | 72410 | 84082.49 | #N/A | 1
12.9 | 12.9 | 12.9.2 | UFF00591 (ADAPT_SBC: 065025) | Próprio | GRUPO GERADOR 49,5/55 KVA REF. YBG55TE YANMAR. INSTALAÇÃO. | UN | 1 | 2314.72 | 2904.74 | 2314.72 | 2904.74 | #N/A
| 13 | 13 |  |  | INSTALAÇÕES LÓGICA / TELEFONIA /CFTV |  |  |  |  | 654405.37 | 821060.72 | #N/A | Térreo | 2º Pav. | 3º Pav. | 4º Pav. | 5º Pav. | Pav. Téc. | Cobertura
13 | 13 | 13.1 | 15.018.0467-A | EMOP | ELETROCALHA PERFURADA,SEM TAMPA,TIPO "U",100X50MM,TRATAMENTO SUPERFICIAL PRE-ZINCADO A QUENTE,INCLUSIVE CONEXOES,ACESSOR IOS E FIXACAO SUPERIOR.FORNECIMENTO E COLOCACAO | M | 22 | 77.62 | 97.4 | 1707.64 | 2142.8 | #N/A |  |  |  | 22
13 | 13 | 13.2 | 15.018.0469-A | EMOP | ELETROCALHA PERFURADA,SEM TAMPA,TIPO "U",200X50MM,TRATAMENTO SUPERFICIAL PRE-ZINCADO A QUENTE,INCLUSIVE CONEXOES,ACESSOR IOS E FIXACAO SUPERIOR.FORNECIMENTO E COLOCACAO | M | 104 | 91.33 | 114.61 | 9498.32 | 11919.44 | #N/A | 104
13 | 13 | 13.3 | 15.018.0470-A | EMOP | ELETROCALHA PERFURADA,SEM TAMPA,TIPO "U",300X50MM,TRATAMENTO SUPERFICIAL PRE-ZINCADO A QUENTE,INCLUSIVE CONEXOES,ACESSOR IOS E FIXACAO SUPERIOR.FORNECIMENTO E COLOCACAO | M | 120 | 107.85 | 135.34 | 12942 | 16240.8 | #N/A | 120
13 | 13 | 13.4 | UFF00100 (ADAPT_FDE: 09.62.012) | Próprio | ELETROCALHA PERFURADA,SEM TAMPA,TIPO "U",300X50MM,TRATAMENTOSUPERFICIAL PRE-ZINCADO A QUENTE. DESMONTAGEM E LIMPEZA | M | 200 | 26.96 | 33.83 | 5392 | 6766 | #N/A |  |  |  | 104 | 96
13 | 13 | 13.5 | UFF00496 (ADAPT_EMOP: 15.018.0470-A) | Próprio | ELETROCALHA PERFURADA,SEM TAMPA,TIPO "U",300X50MM,TRATAMENTOSUPERFICIAL PRE-ZINCADO A QUENTE,INCLUSIVE CONEXOES, ACESSORIOS E FIXACAO SUPERIOR.COLOCAÇÃO | M | 200 | 82.94 | 104.08 | 16588 | 20816 | #N/A | 0 | 0 | 0 | 104 | 96
13 | 13 | 13.6 | 15.018.0752-A | EMOP | TE HORIZONTAL,90º,PARA ELETROCALHA PERFURADA OU LISA,200X50M M.FORNECIMENTO E COLOCACAO | UN | 2 | 63.29 | 79.42 | 126.58 | 158.84 | #N/A | 2
13 | 13 | 13.7 | 15.018.0754-A | EMOP | TE HORIZONTAL,90º,PARA ELETROCALHA PERFURADA OU LISA,300X50M M.FORNECIMENTO E COLOCACAO | UN | 6 | 83.02 | 104.18 | 498.12 | 625.08 | #N/A | 3 |  |  | 2 | 1
13 | 13 | 13.8 | 15.018.0774-A | EMOP | TE VERTICAL DE DERIVACAO OU LATERAL,PARA ELETROCALHA PERFURA DA OU LISA,300X50MM.FORNECIMENTO E COLOCACAO | UN | 1 | 82.27 | 103.24 | 82.27 | 103.24 | #N/A |  |  |  |  | 1
13 | 13 | 13.9 | 15.018.0614-A | EMOP | CURVA HORIZONTAL,90º,PARA ELETROCALHA PERFURADA OU LISA,300X 50MM.FORNECIMENTO E COLOCACAO | UN | 4 | 72.45 | 90.91 | 289.8 | 363.64 | #N/A | 1 |  |  | 2 | 1
13 | 13 | 13.10 | 15.018.0732-A | EMOP | CURVA DE INVERSAO,90º,PARA ELETROCALHA PERFURADA OU LISA,200 X50MM.FORNECIMENTO E COLOCACAO | UN | 1 | 54.23 | 68.05 | 54.23 | 68.05 | #N/A | 1
13 | 13 | 13.11 | 15.018.0734-A | EMOP | CURVA DE INVERSAO,90º,PARA ELETROCALHA PERFURADA OU LISA,300 X50MM.FORNECIMENTO E COLOCACAO | UN | 5 | 79.65 | 99.95 | 398.25 | 499.75 | #N/A | 2 |  |  | 2 | 1
13 | 13 | 13.12 | 15.018.0881-A | EMOP | REDUCAO CONCENTRICA,PARA ELETROCALHA PERFURADA OU LISA,300X2 00MM.FORNECIMENTO E COLOCACAO | UN | 1 | 55.47 | 69.6 | 55.47 | 69.6 | #N/A | 1
13 | 13 | 13.13 | 063747 | SBC | EMENDA INTERNA PARA ELETROCALHA 50x50 | UN | 197 | 11.93 | 14.97 | 2350.21 | 2949.09 | #N/A | 95 |  |  | 62 | 40
13 | 13 | 13.14 | 15.018.0854-A | EMOP | CRUZETA RETA,PARA ELETROCALHA PERFURADA OU LISA,300X50MM.FOR NECIMENTO E COLOCACAO | UN | 2 | 70.86 | 88.92 | 141.72 | 177.84 | #N/A |  |  |  | 2
13 | 13 | 13.15 | 15.018.0883-A | EMOP | REDUCAO CONCENTRICA,PARA ELETROCALHA PERFURADA OU LISA,300X1 00MM.FORNECIMENTO E COLOCACAO | UN | 2 | 64.67 | 81.15 | 129.34 | 162.3 | #N/A |  |  |  | 2
13 | 13 | 13.16 | 15.034.0021-A | EMOP | ELETRODUTO DE FERRO GALVANIZADO,TIPO MEDIO,DIAMETRO DE 1",IN CLUSIVE CONEXOES E EMENDAS,EXCLUSIVE ABERTURA E FECHAMENTO D E RASGO.FORNECIMENTO E ASSENTAMENTO | M | 647.75 | 21.39 | 26.84 | 13855.37 | 17385.61 | #N/A |  |  | 0 | 457.2 | 190.55
13 | 13 | 13.17 | 95796 | SINAPI | CONDULETE DE ALUMÍNIO, TIPO T, PARA ELETRODUTO DE AÇO GALVANIZADO DN 25 MM (1''), APARENTE - FORNECIMENTO E INSTALAÇÃO. AF_10/2022 | UN | 16 | 52.68 | 66.1 | 842.88 | 1057.6 | #N/A | 16
13 | 13 | 13.18 | 95789 | SINAPI | CONDULETE DE ALUMÍNIO, TIPO LR, PARA ELETRODUTO DE AÇO GALVANIZADO DN 25 MM (1''), APARENTE - FORNECIMENTO E INSTALAÇÃO. AF_10/2022 | UN | 131 | 44.86 | 56.29 | 5876.66 | 7373.99 | #N/A | 131
13 | 13 | 13.19 | UFF00572 (ADAPT_SINAPI: 104785) | Próprio | FIXAÇÃO DE ELETRODUTOS, DIÂMETRO DE 25 MM, COM ABRAÇADEIRA METÁLICA RÍGIDA TIPO D E CUNHA DE FIXAÇÃO. | UN | 431 | 11.59 | 14.54 | 4995.29 | 6266.74 | #N/A | 0 | 0 | 0 | 304 | 127 | 0
13 | 13 | 13.20 | UFF00021 (ADAPT_ORSE:12545) | Próprio | FIXAÇÃO - BARRA DE TIRANTE ROSQUEADA GALVANIZADA, DE Ø1/4" | UN | 431 | 25.31 | 31.76 | 10908.61 | 13688.56 | #N/A | 0 | 0 | 0 | 304 | 127 | 0
13 | 13 | 13.21 | MAT007550 | SCO | Arruela lisa de aco galvanizado, de 1/4" | un | 1724 | 0.06 | 0.07 | 103.44 | 120.68 | #N/A | 0 | 0 | 0 | 1216 | 508 | 0 | 0
13 | 13 | 13.22 | UFF00103 (ADAPT_SCO: IP 54.10.0950) | Próprio | PORCA SEXTAVADA DE AÇO GALVANIZADO, DE Ø1/4". Fornecimento.(desonerado) | UN | 862 | 0.12 | 0.15 | 103.44 | 129.3 | #N/A | 0 | 0 | 0 | 608 | 254 | 0 | 0
13 | 13 | 13.23 | UFF00568 (ADAPT_AGETOP CIVIL: 070422) | Próprio | BUCHA E ARRUELA METALICA DIAM. 1" | UN | 431 | 3.68 | 4.61 | 1586.08 | 1986.91 | #N/A | 0 | 0 | 0 | 304 | 127 | 0 | 0
13 | 13 | 13.24 | 00039599 | SINAPI | CABO DE REDE, PAR TRANCADO UTP, 4 PARES, CATEGORIA 6 (CAT 6), ISOLAMENTO PVC (LSZH) | M | 25590 | 7.63 | 9.57 | 195251.7 | 244896.3 | #N/A | 1540 |  | 0 | 7550 | 16500
13 | 13 | 13.25 | UFF00554 (ADAPT_SBC: 059434) | Próprio | CABO OPTICO MONOMODO 6Fo | M | 217 | 8.48 | 10.64 | 1840.16 | 2308.88 | #N/A | 145 | 27 | 21 | 15 | 9
13 | 13 | 13.26 | UFF00555 (ADAPT_SBC: 059434) | Próprio | CABO OPTICO MONOMODO 12Fo | M | 43 | 8.6 | 10.79 | 369.8 | 463.97 | #N/A | 43
13 | 13 | 13.27 | UFF00115 (ADAPT_SINAPI: 104403) | Próprio | PORTA EQUIPAMENTOS PARA CANALETA DE ALUMINIO 90X35MM. FORNECIMENTO E COLOCAÇÃO. | UN | 364 | 55.5 | 69.64 | 20202 | 25348.96 | #N/A | 124 | 0 | 0 | 75 | 165
13 | 13 | 13.28 | 15.019.0095-A | EMOP | TOMADA TIPO RJ45,DE EMBUTIR,COMPLETA,PARA LOGICA.FORNECIMENT O E COLOCACAO | UN | 730 | 23.86 | 29.94 | 17417.8 | 21856.2 | #N/A | 249 |  | 0 | 151 | 330
13 | 13 | 13.29 | 98302 | SINAPI | PATCH PANEL 24 PORTAS, CATEGORIA 6 - FORNECIMENTO E INSTALAÇÃO. AF_11/2019 | UN | 58 | 1330.92 | 1670.17 | 77193.36 | 96869.86 | #N/A | 58
13 | 13 | 13.30 | 079444 | SBC | ORGANIZADOR HORIZONTAL DE CABOS 1 U | UN | 58 | 42.25 | 53.01 | 2450.5 | 3074.58 | #N/A | 58
13 | 13 | 13.31 | 059251 | SBC | DISTRIBUIDOR INTERNO OPTICO DIO 24 FIBRAS | UN | 6 | 445.83 | 559.47 | 2674.98 | 3356.82 | #N/A | 2 | 1 | 1 | 1 | 1
13 | 13 | 13.32 | 98305 | SINAPI | RACK FECHADO PARA SERVIDOR - FORNECIMENTO E INSTALAÇÃO. AF_11/2019 | UN | 9 | 2843.1 | 3567.8 | 25587.9 | 32110.2 | #N/A | 9
13 | 13 | 13.33 | UFF00049 (ADAPT_AGESUL: 1202007081) | Próprio | CAMERA POE, FIXA, RESOLUÇÃO 4K, 8 MEGAPIXELS, ALCANCE DE ATÉ 60 METROS, USO INTERNO/EXTERNO, COM INFRAVERMELHO, CASE METÁLICO, INDICE DE PROTEÇÃO IP67, COM PROTEÇÃO ANTI-SURTO.ILAR- FORNECIMENTO E INSTALAÇÃO | UN | 113 | 1711.95 | 2148.32 | 193450.35 | 242760.16 | #N/A | 35 | 25 | 17 | 14 | 22
13 | 13 | 13.34 | 90099 | SINAPI | ESCAVAÇÃO MECANIZADA DE VALA COM PROF. ATÉ 1,5 M (MÉDIA MONTANTE E JUSANTE/UMA COMPOSIÇÃO POR TRECHO), RETROESCAV. (0,26 M3), LARG. MENOR QUE 0,8 M, EM SOLO DE 1A CATEGORIA, EM LOCAIS COM ALTO NÍVEL DE INTERFERÊNCIA. AF_02/2021 | m³ | 164.4 | 17.37 | 21.79 | 2855.62 | 3582.27 | #N/A | 137 | X | 0.8 | X | 1.5 | = | 164.4
13 | 13 | 13.35 | 104733 | SINAPI | REATERRO MECANIZADO DE VALA COM RETROESCAVADEIRA (CAPACIDADE DA CAÇAMBA DA RETRO: 0,26 M³/POTÊNCIA: 88 HP), LARGURA ATÉ 0,8 M, PROFUNDIDADE ATÉ 1,5 M, COM SOLO (SEM SUBSTITUIÇÃO) DE 1ª CATEGORIA, COM PLACA VIBRATÓRIA. AF_08/2023 | m³ | 38.6 | 22.09 | 27.72 | 852.67 | 1069.99 | #N/A |  |  | 164.4 | - | 125.8 | = | 38.6
13 | 13 | 13.36 | 97670 | SINAPI | ELETRODUTO FLEXÍVEL CORRUGADO, PEAD, DN 100 (4"), PARA REDE ENTERRADA DE DISTRIBUIÇÃO DE ENERGIA ELÉTRICA - FORNECIMENTO E INSTALAÇÃO. AF_12/2021 | M | 144 | 28.07 | 35.22 | 4042.08 | 5071.68 | #N/A | EXTENSÃO | ==> | 72 | X | 2 | = | 144
13 | 13 | 13.37 | 97668 | SINAPI | ELETRODUTO FLEXÍVEL CORRUGADO, PEAD, DN 63 (2"), PARA REDE ENTERRADA DE DISTRIBUIÇÃO DE ENERGIA ELÉTRICA - FORNECIMENTO E INSTALAÇÃO. AF_12/2021 | M | 65 | 14.8 | 18.57 | 962 | 1207.05 | #N/A | EXTENSÃO | ==> | 65 | X | 1 | = | 65
13 | 13 | 13.38 | UFF00530 (ADAPT_SBC: 061307) | Próprio | ENVELOPE CONCRETO 1:2:4 , PARA 2 ELETRODUTOS KANALEX 4"" | M | 72 | 158.93 | 199.44 | 11442.96 | 14359.68 | #N/A | [5 empty] | = | 72
13 | 13 | 13.39 | 061307 | SBC | ENVELOPE CONCRETO 1:2:4 P/2 ELETRODUTOS KANALEX 2"" | M | 65 | 76.33 | 95.78 | 4961.45 | 6225.7 | #N/A | [5 empty] | = | 65
13 | 13 | 13.40 | UFF00565 (ADAPT_IOPES: 151017) | Próprio | CAIXA DE PASSAGEM DE ALVENARIA DE BLOCOS DE CONCRETO 9x19x39 CM, DIMENSÕES 60x60x60 CM, COM REVESTIMENTO INTERNO EM CHAPISCO E RECOBO, TAMPA DE FERRO FUNDIDO PESADO DIAM. 60 CM, COM DRENO DE BRITA NO FUNDO. | UN | 4 | 1081.08 | 1356.64 | 4324.32 | 5426.56 | #N/A | [5 empty] | = | 4
|  | 14 |  |  | INSTALAÇÃO DE INCÊNDIO |  |  |  |  | #N/A | #N/A | #N/A
| 14.1 | 14.1 |  |  | SISTEMA DE DETECÇÃO E ALARME DE INCÊNDIO |  |  |  |  | #N/A | #N/A | #N/A
| 14.1.1 | 14.1.1 |  |  | INSTALAÇÕES INTERNAS SDAI |  |  |  |  | 847271.18 | 1063030.52 | #N/A | Térreo | 2º Pav. | 3º Pav. | 4º Pav. | 5º Pav./ Pav. Téc.
14.1.1 | 14.1.1 | 14.1.1.1 | UFF00524 (ADAPT_EMOP: 15.034.0021-A) | Próprio | REMOÇÃO/DESINSTALAÇÃO DE REDE SISTEMA DETECÇÃO E ALARME DE INCÊNDIO (SDAI). | M | 1952 | 10.55 | 13.23 | 20593.6 | 25824.96 | #N/A | 308 | 582 | 439 | 352 | 271
14.1.1 | 14.1.1 | 14.1.1.2 | 15.034.0021-A | EMOP | ELETRODUTO DE FERRO GALVANIZADO,TIPO MEDIO,DIAMETRO DE 1",IN CLUSIVE CONEXOES E EMENDAS,EXCLUSIVE ABERTURA E FECHAMENTO D E RASGO.FORNECIMENTO E ASSENTAMENTO | M | 3154 | 21.39 | 26.84 | 67464.06 | 84653.36 | #N/A | 498 | 940 | 709 | 569 | 438
14.1.1 | 14.1.1 | 14.1.1.3 | UFF00514 (ADAPT_EMOP: 15.034.0020-A) | Próprio | ELETRODUTO DE ALUMÍNIO DIÂMETRO 3/4" COM ROSCA BSP. FORNECIMENTO E ASSENTAMENTO | M | 10 | 38.01 | 47.69 | 380.1 | 476.9 | #N/A | 10
14.1.1 | 14.1.1 | 14.1.1.4 | 061551 | SBC | ELETRODUTO FLEXIVEL SEALTUBE 1"" | M | 742 | 27.96 | 35.08 | 20746.32 | 26029.36 | #N/A | 108 | 224 | 164 | 138 | 108
14.1.1 | 14.1.1 | 14.1.1.5 | UFF00024 (ADAPT_SBC:055221) | Próprio | CONECTOR MACHO GIRATORIO 1" POLEGADA ZINCADO | UN | 1302 | 14.24 | 17.86 | 18540.48 | 23253.72 | #N/A | 205 | 388 | 291 | 236 | 182
14.1.1 | 14.1.1 | 14.1.1.6 | 95796 | SINAPI | CONDULETE DE ALUMÍNIO, TIPO T, PARA ELETRODUTO DE AÇO GALVANIZADO DN 25 MM (1''), APARENTE - FORNECIMENTO E INSTALAÇÃO. AF_10/2022 | UN | 250 | 52.68 | 66.1 | 13170 | 16525 | #N/A | 65 | 46 | 46 | 40 | 53
14.1.1 | 14.1.1 | 14.1.1.7 | 95789 | SINAPI | CONDULETE DE ALUMÍNIO, TIPO LR, PARA ELETRODUTO DE AÇO GALVANIZADO DN 25 MM (1''), APARENTE - FORNECIMENTO E INSTALAÇÃO. AF_10/2022 | UN | 236 | 44.86 | 56.29 | 10586.96 | 13284.44 | #N/A | 45 | 65 | 65 | 25 | 36
14.1.1 | 14.1.1 | 14.1.1.8 | 95781 | SINAPI | CONDULETE DE ALUMÍNIO, TIPO C, PARA ELETRODUTO DE AÇO GALVANIZADO DN 25 MM (1''), APARENTE - FORNECIMENTO E INSTALAÇÃO. AF_10/2022 | UN | 48 | 39.4 | 49.44 | 1891.2 | 2373.12 | #N/A | 12 | 9 | 7 | 7 | 13
14.1.1 | 14.1.1 | 14.1.1.9 | 95782 | SINAPI | CONDULETE DE ALUMÍNIO, TIPO E, ELETRODUTO DE AÇO GALVANIZADO DN 25 MM (1''), APARENTE - FORNECIMENTO E INSTALAÇÃO. AF_10/2022 | UN | 22 | 36.35 | 45.61 | 799.7 | 1003.42 | #N/A | 6 | 5 | 5 | 3 | 3
14.1.1 | 14.1.1 | 14.1.1.10 | 95802 | SINAPI | CONDULETE DE ALUMÍNIO, TIPO X, PARA ELETRODUTO DE AÇO GALVANIZADO DN 25 MM (1''), APARENTE - FORNECIMENTO E INSTALAÇÃO. AF_10/2022 | UN | 3 | 56.33 | 70.68 | 168.99 | 212.04 | #N/A |  | 1 | 1 | 1
14.1.1 | 14.1.1 | 14.1.1.11 | UFF00572 (ADAPT_SINAPI: 104785) | Próprio | FIXAÇÃO DE ELETRODUTOS, DIÂMETRO DE 25 MM, COM ABRAÇADEIRA METÁLICA RÍGIDA TIPO D E CUNHA DE FIXAÇÃO. | UN | 2101 | 11.59 | 14.54 | 24350.59 | 30548.54 | #N/A | 332 | 626 | 472 | 379 | 292 | 0
14.1.1 | 14.1.1 | 14.1.1.12 | UFF00571 (ADAPT_SINAPI: 104785) | Próprio | FIXAÇÃO DE ELETRODUTOS, DIÂMETRO DE 20 MM, COM ABRAÇADEIRA METÁLICA RÍGIDA TIPO D E CUNHA DE FIXAÇÃO. | UN | 6 | 11.38 | 14.28 | 68.28 | 85.68 | #N/A | 6 | 0 | 0 | 0 | 0
14.1.1 | 14.1.1 | 14.1.1.13 | UFF00021 (ADAPT_ORSE:12545) | Próprio | FIXAÇÃO - BARRA DE TIRANTE ROSQUEADA GALVANIZADA, DE Ø1/4" | UN | 2107 | 25.31 | 31.76 | 53328.17 | 66918.32 | #N/A | 338 | 626 | 472 | 379 | 292 | 0
14.1.1 | 14.1.1 | 14.1.1.14 | MAT007550 | SCO | Arruela lisa de aco galvanizado, de 1/4" | un | 8428 | 0.06 | 0.07 | 505.68 | 589.96 | #N/A | 1352 | 2504 | 1888 | 1516 | 1168 | 0
14.1.1 | 14.1.1 | 14.1.1.15 | UFF00103 (ADAPT_SCO: IP 54.10.0950) | Próprio | PORCA SEXTAVADA DE AÇO GALVANIZADO, DE Ø1/4". Fornecimento.(desonerado) | UN | 4214 | 0.12 | 0.15 | 505.68 | 632.1 | #N/A | 676 | 1252 | 944 | 758 | 584 | 0
14.1.1 | 14.1.1 | 14.1.1.16 | UFF00568 (ADAPT_AGETOP CIVIL: 070422) | Próprio | BUCHA E ARRUELA METALICA DIAM. 1" | UN | 2101 | 3.68 | 4.61 | 7731.68 | 9685.61 | #N/A | 332 | 626 | 472 | 379 | 292 | 0
14.1.1 | 14.1.1 | 14.1.1.17 | UFF00567 (ADAPT_AGETOP CIVIL: 070421) | Próprio | BUCHA E ARRUELA METALICA DIAM. 3/4" | UN | 6 | 3.33 | 4.17 | 19.98 | 25.02 | #N/A | 6 | 0 | 0 | 0 | 0 | 0
14.1.1 | 14.1.1 | 14.1.1.18 | 15.008.0157-A | EMOP | CABO DE COBRE COM ISOLACAO SOLIDA EXTRUDADA,COM BAIXA EMISSA O DE FUMACA,BIPOLAR,2X2,5MM2,ISOLAMENTO 0,6/1KV,COMPREENDEND O:PREPARO,CORTE E ENFIACAO EM ELETRODUTOS.FORNECIMENTO E COL OCACAO | M | 3936 | 7.94 | 9.96 | 31251.84 | 39202.56 | #N/A | 1020 | 940 | 748 | 614 | 614
14.1.1 | 14.1.1 | 14.1.1.19 | UFF00025 (ADAPT_CPOS:39.12.510) | Próprio | FORNECIMENTO E INSTALAÇÃO - CABO 2X1,5MM2 PARA SISTEMA DE ALARME DE INCÊNDIO – TIPO MA AI CONDUTOR: ENCORDOAMENTO CLASSE 2 / ISOLAÇÃO: PVC/EB (105 °C) / 1 PAR OU 1 TERNA /BLINDAGEM ELETROSTÁTICA TOTAL (215 MA AI FR) | M | 6604 | 13.02 | 16.33 | 85984.08 | 107843.32 | #N/A | 1890 | 1605 | 1235 | 1084 | 790
14.1.1 | 14.1.1 | 14.1.1.20 | UFF00064 (ADAPT_ORSE:11820) | Próprio | FORNECIMENTO, INSTALAÇÃO E PROGRAMAÇÃO DE CENTRAL DE ALARME DE INCENDIO INDEREÇAVEL INTELIGENTE PARA ATÉ 10 LAÇOS, COM 159 DETECTORES POR LAÇO, E 318 DISPOSITIVOS POR LAÇO, MODELO NFS2-3030 DE FABRICAÇÃO NOTIFIER OU SIMILAR TÉCNICO. | UN | 1 | 47319.59 | 59381.35 | 47319.59 | 59381.35 | #N/A | 1
14.1.1 | 14.1.1 | 14.1.1.21 | UFF00027 (ADAPT_SBC:058610) | Próprio | FORNECIMENTO E INSTALAÇÃO - ACIONADOR MANUAL ENDEREÇÁVEL | UN | 30 | 505.58 | 634.45 | 15167.4 | 19033.5 | #N/A | 11 | 6 | 5 | 3 | 5
14.1.1 | 14.1.1 | 14.1.1.22 | UFF00022 (ADAPT_SBC:058090) | Próprio | FORNECIMENTO E INSTALAÇÃO - AVISADOR AUDIO VISUAL. | UN | 30 | 391.73 | 491.58 | 11751.9 | 14747.4 | #N/A | 11 | 6 | 5 | 3 | 5
14.1.1 | 14.1.1 | 14.1.1.23 | UFF00065 (ADAPT_CPOS:50.05.430) | Próprio | FORNECIMENTO E INSTALAÇÃO - BASE PARA SENSOR DE TEMPERATURA, FUMAÇÃO E MULTIFUNÇÃO ENDEREÇÁVEL | UN | 884 | 105.95 | 132.95 | 93659.8 | 117527.8 | #N/A | 232 | 215 | 162 | 145 | 130
14.1.1 | 14.1.1 | 14.1.1.24 | UFF00028 (ADAPT_CPOS:50.05.430) | Próprio | FORNECIMENTO E INSTALAÇÃO - DETECTOR ENDEREÇÁVEL ÓPTICO DE FUMAÇA FSP-951 DE FABRICAÇÃO NOTIFIER OU SIMILAR TÉCNICO EXCLUSIVE BASE | UN | 882 | 327.73 | 411.26 | 289057.86 | 362731.32 | #N/A | 232 | 215 | 162 | 143 | 130
14.1.1 | 14.1.1 | 14.1.1.25 | UFF00029 (ADAPT_SBC:067650) | Próprio | FORNECIMENTO E INSTALAÇÃO - DETECTOR ENDEREÇÁVEL DE TEMPERATURA FST-951 DE FABRICAÇÃO NOTIFIER OU SIMILAR TÉCNICO EXCLUSIVE BASE | UN | 2 | 361.69 | 453.88 | 723.38 | 907.76 | #N/A |  |  |  | 2
14.1.1 | 14.1.1 | 14.1.1.26 | UFF00031 (ADAPT_CPOS:50.05.214) | Próprio | FORNECIMENTO E INSTALAÇÃO - DETECTOR ENDEREÇÁVEL DE GÁS | UN | 10 | 1617.79 | 2030.16 | 16177.9 | 20301.6 | #N/A | 10
14.1.1 | 14.1.1 | 14.1.1.27 | UFF00032 (ADAPT_CPOS:50.05.470) | Próprio | FORNECIMENTO E INSTALAÇÃO - FONTE DE ALIMENTAÇÃO CHAVEADA 24VCC | UN | 2 | 3422.52 | 4294.92 | 6845.04 | 8589.84 | #N/A | 2
14.1.1 | 14.1.1 | 14.1.1.28 | UFF00033 (ADAPT_CPOS:50.05.470) | Próprio | FORNECIMENTO E INSTALAÇÃO - MÓDULO ISOLADOR | UN | 28 | 302.89 | 380.09 | 8480.92 | 10642.52 | #N/A | 7 | 6 | 5 | 5 | 5
| 14.1.2 | 14.1.2 |  |  | REDE EXTERNA DE SDAI |  |  |  |  | #N/A | #N/A | #N/A
14.1.2 | 14.1.2 | 14.1.2.1 | MAT066800 | SCO | Hidrante de coluna de 100mm, completo, com registro cunha de borracha | un | 1 | #N/A | #N/A | #N/A | #N/A | #N/A | 1
14.1.2 | 14.1.2 | 14.1.2.2 | 90099 | SINAPI | ESCAVAÇÃO MECANIZADA DE VALA COM PROF. ATÉ 1,5 M (MÉDIA MONTANTE E JUSANTE/UMA COMPOSIÇÃO POR TRECHO), RETROESCAV. (0,26 M3), LARG. MENOR QUE 0,8 M, EM SOLO DE 1A CATEGORIA, EM LOCAIS COM ALTO NÍVEL DE INTERFERÊNCIA. AF_02/2021 | m³ | 119.36 | 17.37 | 21.79 | 2073.28 | 2600.85 | #N/A | 186.5 | X | 0.8 | X | 0.8 | = | 119.36
14.1.2 | 14.1.2 | 14.1.2.3 | 104733 | SINAPI | REATERRO MECANIZADO DE VALA COM RETROESCAVADEIRA (CAPACIDADE DA CAÇAMBA DA RETRO: 0,26 M³/POTÊNCIA: 88 HP), LARGURA ATÉ 0,8 M, PROFUNDIDADE ATÉ 1,5 M, COM SOLO (SEM SUBSTITUIÇÃO) DE 1ª CATEGORIA, COM PLACA VIBRATÓRIA. AF_08/2023 | m³ | 82.76 | 22.09 | 27.72 | 1828.16 | 2294.1 | #N/A |  |  | 119.36 | - | 36.6 | = | 82.76
14.1.2 | 14.1.2 | 14.1.2.4 | UFF00565 (ADAPT_IOPES: 151017) | Próprio | CAIXA DE PASSAGEM DE ALVENARIA DE BLOCOS DE CONCRETO 9x19x39 CM, DIMENSÕES 60x60x60 CM, COM REVESTIMENTO INTERNO EM CHAPISCO E RECOBO, TAMPA DE FERRO FUNDIDO PESADO DIAM. 60 CM, COM DRENO DE BRITA NO FUNDO. | UN | 11 | 1081.08 | 1356.64 | 11891.88 | 14923.04 | #N/A | 11
14.1.2 | 14.1.2 | 14.1.2.5 | 101619 | SINAPI | PREPARO DE FUNDO DE VALA COM LARGURA MENOR QUE 1,5 M, COM CAMADA DE BRITA, LANÇAMENTO MANUAL. AF_08/2020 | m³ | 0.53 | 344.76 | 432.63 | 182.72 | 229.29 | #N/A | 11 | X | 0.16 | X | 0.3 | = | 0.53
14.1.2 | 14.1.2 | 14.1.2.6 | IT 24.10.0112 | SCO | Linha de duto espiral flexivel em polietileno de alta densidade, tipo Kanalex ou similar, diametro de 50mm (2" ), lancado diretamente ao solo com com arame-guia galvanizado revestido em PVC, inclusive emendas e tamponamento, exclusive excavacao e reaterro.(desonerado) | m | 186.5 | 18.88 | 23.69 | 3521.12 | 4418.18 | #N/A | 186.5
| 14.2 | 14.2 |  |  | INSTALAÇÃO DE COMBATE A INCÊNDIO |  |  |  |  | 655579.35 | 822627.66 | #N/A
| 14.2.1 | 14.2.1 |  |  | INSTALAÇÃO INTERNA DE COMBATE A INCÊNDIO |  |  |  |  | 638681.63 | 801423.94 | #N/A
14.2.1 | 14.2.1 | 14.2.1.1 | 97535 | SINAPI | TUBO DE AÇO GALVANIZADO COM COSTURA, CLASSE MÉDIA, CONEXÃO ROSQUEADA, DN 25 (1"), INSTALADO EM REDE DE ALIMENTAÇÃO PARA SPRINKLER - FORNECIMENTO E INSTALAÇÃO. AF_10/2020 | M | 980 | 53.47 | 67.09 | 52400.6 | 65748.2 | #N/A | 980
14.2.1 | 14.2.1 | 14.2.1.2 | 92670 | SINAPI | JOELHO 90 GRAUS, EM FERRO GALVANIZADO, CONEXÃO ROSQUEADA, DN 25 (1"), INSTALADO EM REDE DE ALIMENTAÇÃO PARA SPRINKLER - FORNECIMENTO E INSTALAÇÃO. AF_10/2020 | UN | 64 | 45.92 | 57.62 | 2938.88 | 3687.68 | #N/A | 64
14.2.1 | 14.2.1 | 14.2.1.3 | 92938 | SINAPI | LUVA DE REDUÇÃO, EM FERRO GALVANIZADO, 1" X 1/2", CONEXÃO ROSQUEADA, INSTALADO EM REDE DE ALIMENTAÇÃO PARA SPRINKLER - FORNECIMENTO E INSTALAÇÃO. AF_10/2020 | UN | 309 | 33.73 | 42.32 | 10422.57 | 13076.88 | #N/A | 309
14.2.1 | 14.2.1 | 14.2.1.4 | 92940 | SINAPI | LUVA DE REDUÇÃO, EM FERRO GALVANIZADO, 1 1/4" X 1", CONEXÃO ROSQUEADA, INSTALADO EM REDE DE ALIMENTAÇÃO PARA SPRINKLER - FORNECIMENTO E INSTALAÇÃO. AF_10/2020 | UN | 21 | 42.09 | 52.81 | 883.89 | 1109.01 | #N/A | 21
14.2.1 | 14.2.1 | 14.2.1.5 | 92944 | SINAPI | LUVA DE REDUÇÃO, EM FERRO GALVANIZADO, 1 1/2" X 1", CONEXÃO ROSQUEADA, INSTALADO EM REDE DE ALIMENTAÇÃO PARA SPRINKLER - FORNECIMENTO E INSTALAÇÃO. AF_10/2020 | UN | 48 | 47.84 | 60.03 | 2296.32 | 2881.44 | #N/A | 48
14.2.1 | 14.2.1 | 14.2.1.6 | 92948 | SINAPI | LUVA DE REDUÇÃO, EM FERRO GALVANIZADO, 2" X 1", CONEXÃO ROSQUEADA, INSTALADO EM REDE DE ALIMENTAÇÃO PARA SPRINKLER - FORNECIMENTO E INSTALAÇÃO. AF_10/2020 | UN | 15 | 64.86 | 81.39 | 972.9 | 1220.85 | #N/A | 15
14.2.1 | 14.2.1 | 14.2.1.7 | 95696 | SINAPI | SPRINKLER TIPO PENDENTE, 68 °C, UNIÃO POR ROSCA DN 15 (1/2") - FORNECIMENTO E INSTALAÇÃO. AF_10/2020 | UN | 1522 | 53.45 | 67.07 | 81350.9 | 102080.54 | #N/A | 1522
14.2.1 | 14.2.1 | 14.2.1.8 | UFF00034 (ADAPT_SINAPI:95696) | Próprio | SPRINKLER CROMADO 68° VERMELHO - UPRIGHT 1/2" - FORNECIMENTO E INSTALAÇÃO. | UN | 373 | 34.18 | 42.89 | 12749.14 | 15997.97 | #N/A | 373
14.2.1 | 14.2.1 | 14.2.1.9 | 055992 | SBC | VALVULA GAVETA EXTREMIDAES FLANGEADAS HASTE ASCENDENTE 2"" | UN | 1 | 487.9 | 612.26 | 487.9 | 612.26 | #N/A | 1
14.2.1 | 14.2.1 | 14.2.1.10 | 94501 | SINAPI | REGISTRO DE GAVETA BRUTO, LATÃO, ROSCÁVEL, 4" - FORNECIMENTO E INSTALAÇÃO. AF_08/2021 | UN | 1 | 566.4 | 710.77 | 566.4 | 710.77 | #N/A | 1
14.2.1 | 14.2.1 | 14.2.1.11 | 070634 | SBC | CHAVE DE FLUXO TIPO PALHETA 1"" SERIE 100 | UN | 9 | 259.44 | 325.57 | 2334.96 | 2930.13 | #N/A | 9
14.2.1 | 14.2.1 | 14.2.1.12 | UFF00490 (ADAPT_SINAPI: 96765) | Próprio | ABRIGO PARA HIDRANTE, 90X60X17CM, COM REGISTRO GLOBO ANGULAR 45 GRAUS 2 1/2", ADAPTADOR STORZ 2 1/2", 02 MANGUEIRAS DE INCÊNDIO 15M, REDUÇÃO 2 1/2" X 1 1/2" E ESGUICHO EM LATÃO 1 1/2" - FORNECIMENTO E INSTALAÇÃO. | UN | 24 | 2383.07 | 2990.51 | 57193.68 | 71772.24 | #N/A | 24
14.2.1 | 14.2.1 | 14.2.1.13 | 17.040.0050-A | EMOP | PINTURA DE SINALIZACAO DE SOLO PARA EQUIPAMENTOS DE COMBATE A INCENDIO (EXTINTORES E HIDRANTES),EM QUADRADOS VERMELHOS D E (0,70X0,70)M E BORDAS AMARELAS DE 0,15M DE LARGURA,CONFORM E ABNT NBR 16820 | UN | 187 | 41.99 | 52.69 | 7852.13 | 9853.03 | #N/A | 24 | <== HIDRANTES |  | 163 | <== EXTINTORES
14.2.1 | 14.2.1 | 14.2.1.14 | UFF00589 (ADAPT_AGESUL: 1401000125) | Próprio | REGISTRO TIPO GLOBO ANGULAR 45o, 2 1/2", INCLUSIVE TAMPAO CEGO E CORRENTE, DE LATAO, COM ADAPTADOR STORZ (ROSCA 2 1/2"X STORZ 2 1/2"). FORNECIMENTO E INSTALAÇÃO. | CJ | 3 | 502.91 | 631.1 | 1508.73 | 1893.3 | #N/A | 1 | <= HIDRANTE | 2 | <= SPRINKLER
14.2.1 | 14.2.1 | 14.2.1.15 | UFF00035 (ADAPT_SBC:180787) | Próprio | LIXAMENTO DAS TUBULAÇÕES, APLICAÇÃO DE PRIME ANTECORROSIVO E PINTURA DE TUBULAÇÃO NA COR VERMELHO SEGURANÇA DN=1". | M | 3070 | 10.25 | 12.86 | 31467.5 | 39480.2 | #N/A | 3070
14.2.1 | 14.2.1 | 14.2.1.16 | UFF00036 (ADAPT_SBC:180787) | Próprio | LIXAMENTO DAS TUBULAÇÕES, APLICAÇÃO DE PRIME ANTECORROSIVO E PINTURA DE TUBULAÇÃO NA COR VERMELHO SEGURANÇA DN=11/4". | M | 1195 | 12.71 | 15.94 | 15188.45 | 19048.3 | #N/A | 1195
14.2.1 | 14.2.1 | 14.2.1.17 | UFF00037 (ADAPT_SBC:180787) | Próprio | LIXAMENTO DAS TUBULAÇÕES, APLICAÇÃO DE PRIME ANTECORROSIVO E PINTURA DE TUBULAÇÃO NA COR VERMELHO SEGURANÇA DN=11/2". | M | 222 | 15.22 | 19.09 | 3378.84 | 4237.98 | #N/A | 222
14.2.1 | 14.2.1 | 14.2.1.18 | UFF00038 (ADAPT_SBC:180787) | Próprio | LIXAMENTO DAS TUBULAÇÕES, APLICAÇÃO DE PRIME ANTECORROSIVO E PINTURA DE TUBULAÇÃO NA COR VERMELHO SEGURANÇA DN=2" a 2.1/2". | M | 687 | 20.3 | 25.47 | 13946.1 | 17497.89 | #N/A | 687
14.2.1 | 14.2.1 | 14.2.1.19 | UFF00039 (ADAPT_SBC:180787) | Próprio | LIXAMENTO DAS TUBULAÇÕES, APLICAÇÃO DE PRIME ANTECORROSIVO E PINTURA DE TUBULAÇÃO NA COR VERMELHO SEGURANÇA DN=3". | M | 317 | 30.59 | 38.38 | 9697.03 | 12166.46 | #N/A | 317
14.2.1 | 14.2.1 | 14.2.1.20 | UFF00040 (ADAPT_SBC:180787) | Próprio | LIXAMENTO DAS TUBULAÇÕES, APLICAÇÃO DE PRIME ANTECORROSIVO E PINTURA DE TUBULAÇÃO NA COR VERMELHO SEGURANÇA DN=4". | M | 796 | 40.64 | 50.99 | 32349.44 | 40588.04 | #N/A | 796
14.2.1 | 14.2.1 | 14.2.1.21 | UFF00041 (ADAPT_SBC:180787) | Próprio | LIXAMENTO DAS TUBULAÇÕES, APLICAÇÃO DE PRIME ANTECORROSIVO E PINTURA DE TUBULAÇÃO NA COR VERMELHO SEGURANÇA DN=6". | M | 18 | 60.97 | 76.51 | 1097.46 | 1377.18 | #N/A | 18
14.2.1 | 14.2.1 | 14.2.1.22 | 101909 | SINAPI | EXTINTOR DE INCÊNDIO PORTÁTIL COM CARGA DE PQS DE 6 KG, CLASSE BC - FORNECIMENTO E INSTALAÇÃO. AF_10/2020_PE | UN | 4 | 321.47 | 403.41 | 1285.88 | 1613.64 | #N/A | 4
14.2.1 | 14.2.1 | 14.2.1.23 | 055863 | SBC | EXTINTOR PO QUIMICO SECO 6kg ABC NBR 15808:2017 | UN | 110 | 200.72 | 251.88 | 22079.2 | 27706.8 | #N/A
14.2.1 | 14.2.1 | 14.2.1.24 | 055281 | SBC | EXTINTOR CARRETA PO QUIMICO SECO 50 KG BC | UN | 1 | 3015.21 | 3783.78 | 3015.21 | 3783.78 | #N/A | 1
14.2.1 | 14.2.1 | 14.2.1.25 | 101907 | SINAPI | EXTINTOR DE INCÊNDIO PORTÁTIL COM CARGA DE CO2 DE 6 KG, CLASSE BC - FORNECIMENTO E INSTALAÇÃO. AF_10/2020_PE | UN | 14 | 901.47 | 1131.25 | 12620.58 | 15837.5 | #N/A | 2 | 2 | 3 | 1 | 6
14.2.1 | 14.2.1 | 14.2.1.26 | UFF00515 (ADAPT_SBC: 055012) | Próprio | Extintor CO2 Alumínio Para Sala de Ressonância Magnética - 6,8 kg - Mo.331 - SC | UN | 2 | 5990 | 7516.85 | 11980 | 15033.7 | #N/A | 2
14.2.1 | 14.2.1 | 14.2.1.27 | UFF00042 (ADAPT_SINAPI:101909) | Próprio | EXTINTOR DE ESPUMA MECÂNICA (EM) 10L, CARGA EXTINTORA 2-A 10-B. | UN | 32 | 512.77 | 643.47 | 16408.64 | 20591.04 | #N/A | 13 | 9 | 10
14.2.1 | 14.2.1 | 14.2.1.28 | UFF00557 | Próprio | SELAGEM CORTA FOGO SHAFT | UN | 3 | 163 | 204.54 | 489 | 613.62 | #N/A | 3
14.2.1 | 14.2.1 | 14.2.1.29 | UFF00043 (ADAPT_CPOS: 50.05.312) | Próprio | Bloco autônomo de iluminação de emergência LED, com autonomia mínima de 2 horas, fluxo luminoso de 2.200 lúmens, equipado com 2 faróis | UN | 253 | 312.41 | 392.04 | 79039.73 | 99186.12 | #N/A | 253
14.2.1 | 14.2.1 | 14.2.1.30 | UFF00044 (ADAPT_AGESUL: 1401000160) | Próprio | BLOCO AUTÔNOMO BALIZAMENTO (SINALIZAÇÃO DE SAÍDA- SEM SETA) COM INDICAÇÃO ESCRITA DE "SAÍDA" NA COR VERDE, COM LEDS SMD E AUTONOMIA MÍNIMA DE 3 HORAS | UN | 24 | 437.2 | 548.64 | 10492.8 | 13167.36 | #N/A | 24
14.2.1 | 14.2.1 | 14.2.1.31 | UFF00045 (ADAPT_AGESUL: 1401000160) | Próprio | BLOCO AUTÔNOMO BALIZAMENTO (SINALIZAÇÃO DE SAÍDA- COM SETA- DUPLA FACE) COM INDICAÇÃO ESCRITA DE "SAÍDA" NA COR VERDE E SETA INDICADORA DIRECIONAL NAS DUAS FACES, COM LEDS SMD E AUTONOMIA MÍNIMA DE 3 HORAS | UN | 48 | 833.88 | 1046.43 | 40026.24 | 50228.64 | #N/A | 48
14.2.1 | 14.2.1 | 14.2.1.32 | UFF00051 (ADAPT_CPOS: 47.06.320) | Próprio | MANUTENÇÃO DE VÁLVULA DE GOVERNO Ø 100 MM (4") COMPLETA COM GONGO HIDRÁULICO | UN | 4 | 315.89 | 396.41 | 1263.56 | 1585.64 | #N/A | 4
14.2.1 | 14.2.1 | 14.2.1.33 | UFF00048 (ADAPT_SEINFRA: C0450) | Próprio | BOMBA DE PRESSURIZAÇÃO JOCKEY 3,0 CV | UN | 1 | 3927.28 | 4928.34 | 3927.28 | 4928.34 | #N/A | 1 | <= HIDRANTE
14.2.1 | 14.2.1 | 14.2.1.34 | UFF00534 (ADAPT_SEINFRA: C0450) | Próprio | BOMBA DE PRESSURIZAÇÃO JOCKEY 5,0 CV | UN | 1 | 5704.65 | 7158.76 | 5704.65 | 7158.76 | #N/A | 1 | <= SPRINKLER
14.2.1 | 14.2.1 | 14.2.1.35 | UFF00047 (ADAPT_SIURB: 10003010) | Próprio | CONJUNTO MOTOR BOMBA 7,5CV | UN | 2 | 8753.93 | 10985.3 | 17507.86 | 21970.6 | #N/A | 2
14.2.1 | 14.2.1 | 14.2.1.36 | UFF00046 (ADAPT_SIURB: 10003013) | Próprio | CONJUNTO MOTOR BOMBA 20CV | UN | 2 | 9579.9 | 12021.81 | 19159.8 | 24043.62 | #N/A | 2
14.2.1 | 14.2.1 | 14.2.1.37 | UFF00060 (ADAPT_ORSE:13341) | Próprio | QUADRO DE COMANDO PARA 02 BOMBAS INCÊNDIO 7,5CV/220V SISTEMA HIDRANTES. FORNECIMENTO E INSTALAÇÃO. | UN | 1 | 16674.44 | 20924.75 | 16674.44 | 20924.75 | #N/A | 1
14.2.1 | 14.2.1 | 14.2.1.38 | UFF00500 (ADAPT_ORSE:13341) | Próprio | QUADRO DE COMANDO PARA 02 BOMBAS INCÊNDIO 20CV/220V SISTEMA SPRINKLER. FORNECIMENTO E INSTALAÇÃO. | UN | 1 | 15723.31 | 19731.18 | 15723.31 | 19731.18 | #N/A | 1
14.2.1 | 14.2.1 | 14.2.1.39 | UFF00063 (ADAPT_ORSE:13340) | Próprio | QUADRO DE COMANDO PARA BOMBA INCÊNDIO JOCKEY 3CV/220V SISTEMA HIDRANTES. FORNECIMENTO E INSTALAÇÃO. | UN | 1 | 9617.37 | 12068.83 | 9617.37 | 12068.83 | #N/A | 1
14.2.1 | 14.2.1 | 14.2.1.40 | UFF00501 (ADAPT_ORSE:13340) | Próprio | QUADRO DE COMANDO PARA BOMBA INCÊNDIO JOCKEY 5CV/220V SISTEMA SPRINKLER. FORNECIMENTO E INSTALAÇÃO. | UN | 1 | 10217.32 | 12821.71 | 10217.32 | 12821.71 | #N/A | 1
14.2.1 | 14.2.1 | 14.2.1.41 | 100025 | SBC | PLACA CIMENTICIA PARA STEEL FRAME BRASILIT 1200x2400x10mm | UN | 2 | 182.47 | 228.98 | 364.94 | 457.96 | #N/A | 2
| 14.2.2 | 14.2.2 |  |  | CAVALETES DE TESTES - HIDRANTE / SPRINKLER |  |  |  |  | 10106.2 | 12681.78 | #N/A
14.2.2 | 14.2.2 | 14.2.2.1 | 92688 | SINAPI | TUBO DE AÇO GALVANIZADO COM COSTURA, CLASSE MÉDIA, CONEXÃO ROSQUEADA, DN 20 (3/4"), INSTALADO EM RAMAIS E SUB-RAMAIS DE GÁS - FORNECIMENTO E INSTALAÇÃO. AF_10/2020 | M | 3 | 43.95 | 55.15 | 131.85 | 165.45 | #N/A | 3 | <= HIDRANTE |  | <= SPRINKLER
14.2.2 | 14.2.2 | 14.2.2.2 | 055322 | SBC | VALVULA GAVETA ROSCA BRONZE 3/4"" | UN | 16 | 97.18 | 121.95 | 1554.88 | 1951.2 | #N/A | 8 | <= HIDRANTE | 8 | <= SPRINKLER
14.2.2 | 14.2.2 | 14.2.2.3 | 95248 | SINAPI | VÁLVULA DE ESFERA BRUTA, BRONZE, ROSCÁVEL, 1/2" - FORNECIMENTO E INSTALAÇÃO. AF_08/2021 | UN | 6 | 42.03 | 52.74 | 252.18 | 316.44 | #N/A | 3 | <= HIDRANTE | 3 | <= SPRINKLER
14.2.2 | 14.2.2 | 14.2.2.4 | 055717 | SBC | TE 90 FERRO GALVANIZADO DIAM. 3/4"" | UN | 10 | 35.42 | 44.44 | 354.2 | 444.4 | #N/A | 5 | <= HIDRANTE | 5 | <= SPRINKLER
14.2.2 | 14.2.2 | 14.2.2.5 | 055726 | SBC | TE REDUCAO FERRO GALVANIZADO 3/4""x1/2"" | UN | 12 | 33.26 | 41.73 | 399.12 | 500.76 | #N/A | 6 | <= HIDRANTE | 6 | <= SPRINKLER
14.2.2 | 14.2.2 | 14.2.2.6 | UFF00507 (ADAPT_SINAPI: 055150) | Próprio | JOELHO/COTOVELO 90 FERRO GALVANIZADO 3/4"" | UN | 4 | 36.24 | 45.47 | 144.96 | 181.88 | #N/A | 2 | <= HIDRANTE | 2 | <= SPRINKLER
14.2.2 | 14.2.2 | 14.2.2.7 | 105172 | SINAPI | BUCHA DE REDUÇÃO, EM FERRO GALVANIZADO, CONEXÃO ROSQUEADA, DN 80 MM X 50 MM (3" X 2"), INSTALADO EM RESERVAÇÃO PREDIAL DE ÁGUA - FORNECIMENTO E INSTALAÇÃO. AF_04/2024 | UN | 1 | 93.69 | 117.57 | 93.69 | 117.57 | #N/A | 1 | <= HIDRANTE |  | <= SPRINKLER
14.2.2 | 14.2.2 | 14.2.2.8 | UFF00508 (ADAPT_SINAPI: 105172) | Próprio | BUCHA DE REDUÇÃO, EM FERRO GALVANIZADO, CONEXÃO ROSQUEADA, DN 2" X 3/4" - FORNECIMENTO E INSTALAÇÃO. | UN | 2 | 41.21 | 51.71 | 82.42 | 103.42 | #N/A | 1 | <= HIDRANTE | 1 | <= SPRINKLER
14.2.2 | 14.2.2 | 14.2.2.9 | UFF00509 (ADAPT_SINAPI: 105172) | Próprio | BUCHA DE REDUÇÃO, EM FERRO GALVANIZADO, CONEXÃO ROSQUEADA, DN 1/2" X 1/4" - FORNECIMENTO E INSTALAÇÃO. | UN | 12 | 30.99 | 38.88 | 371.88 | 466.56 | #N/A | 6 | <= HIDRANTE | 6 | <= SPRINKLER
14.2.2 | 14.2.2 | 14.2.2.10 | UFF00510 (ADAPT_SINAPI: 105172) | Próprio | BUCHA DE REDUÇÃO, EM FERRO GALVANIZADO, CONEXÃO ROSQUEADA, DN 5" X 4" - FORNECIMENTO E INSTALAÇÃO. | UN | 1 | 372.31 | 467.21 | 372.31 | 467.21 | #N/A |  | <= HIDRANTE | 1 | <= SPRINKLER
14.2.2 | 14.2.2 | 14.2.2.11 | UFF00511 (ADAPT_SINAPI: 105172) | Próprio | BUCHA DE REDUÇÃO, EM FERRO GALVANIZADO, CONEXÃO ROSQUEADA, DN 4" X 2" - FORNECIMENTO E INSTALAÇÃO. | UN | 1 | 151.91 | 190.63 | 151.91 | 190.63 | #N/A |  | <= HIDRANTE | 1 | <= SPRINKLER
14.2.2 | 14.2.2 | 14.2.2.12 | 92694 | SINAPI | NIPLE, EM FERRO GALVANIZADO, CONEXÃO ROSQUEADA, DN 20 (3/4"), INSTALADO EM RAMAIS E SUB-RAMAIS DE GÁS - FORNECIMENTO E INSTALAÇÃO. AF_10/2020 | UN | 2 | 27.78 | 34.86 | 55.56 | 69.72 | #N/A | 1 | <= HIDRANTE | 1 | <= SPRINKLER
14.2.2 | 14.2.2 | 14.2.2.13 | UFF00512 (ADAPT_SINAPI: 92692) | Próprio | NIPLE, EM FERRO GALVANIZADO, CONEXÃO ROSQUEADA, DN 6,3MM (1/4") - FORNECIMENTO E INSTALAÇÃO. | UN | 6 | 14.9 | 18.69 | 89.4 | 112.14 | #N/A | 3 | <= HIDRANTE | 3 | <= SPRINKLER
14.2.2 | 14.2.2 | 14.2.2.14 | UFF00513 (ADAPT_SBC: 056215) | Próprio | LUVA FERRO GALVANIZADO DIAM. 1/4"" | UN | 6 | 14.88 | 18.67 | 89.28 | 112.02 | #N/A | 3 | <= HIDRANTE | 3 | <= SPRINKLER
14.2.2 | 14.2.2 | 14.2.2.15 | 101917 | SINAPI | MANÔMETRO 0 A 200 PSI (0 A 14 KGF/CM2), D = 50MM - FORNECIMENTO E INSTALAÇÃO. AF_10/2020 | UN | 6 | 187.29 | 235.03 | 1123.74 | 1410.18 | #N/A | 3 | <= HIDRANTE | 3 | <= SPRINKLER
14.2.2 | 14.2.2 | 14.2.2.16 | 055700 | SBC | PRESSOSTATO ALTA/BAIXA COM REARME MANUAL REF. KP15 | UN | 6 | 460.67 | 578.09 | 2764.02 | 3468.54 | #N/A | 3 | <= HIDRANTE | 3 | <= SPRINKLER
14.2.2 | 14.2.2 | 14.2.2.17 | 055053 | SBC | CONJUNTO PRESSURIZACAO PARA REDE DE INCENDIO | UN | 2 | 1037.4 | 1301.83 | 2074.8 | 2603.66 | #N/A | 1 | <= HIDRANTE | 1 | <= SPRINKLER
| 14.2.3 | 14.2.3 |  |  | SINALIZAÇÃO DE EMERGÊNCIA E SEGURANÇA |  |  |  |  | 6791.52 | 8521.94 | #N/A
14.2.3 | 14.2.3 | 14.2.3.1 | 05.054.0105-A | EMOP | PLACA FOTOLUMINESCENTE DE SINALIZACAO DE SEGURANCA CONTRA IN CENDIO,PARA EQUIPAMENTOS DE COMBATE A INCENDIO E ALARME,EM P VC ANTICHAMA,DIMENSOES APROXIMADAS DE (15X15)CM,CONFORME ABN T NBR 16820.FORNECIMENTO E COLOCACAO | UN | 238 | 11.38 | 14.28 | 2708.44 | 3398.64 | #N/A | 238
14.2.3 | 14.2.3 | 14.2.3.2 | UFF00559 (ADAPT_SBC: 055918) | Próprio | PLACA FOTOLUMINESCENTE DE SINALIZACAO DE SEGURANCA CONTRA INCENDIO, PARA EQUIPAMENTOS DE COMBATE A INCENDIO E ALARME, EM PVC ANTICHAMA, DIMENSOES APROXIMADAS DE (252X126)MM. FORNECIMENTO E COLOCACAO. | UN | 224 | 12.87 | 16.15 | 2882.88 | 3617.6 | #N/A | 224
14.2.3 | 14.2.3 | 14.2.3.3 | UFF00560 (ADAPT_EMOP: 05.054.0120-A) | Próprio | PLACA FOTOLUMINESCENTE DE SINALIZACAO DE SEGURANCA CONTRA INCENDIO, EM PVC ANTICHAMA, FORMA CIRCULAR, DIAMETRO APROXIMADO DE 101MM. FORNECIMENTO E COLOCACAO. | UN | 20 | 28.27 | 35.47 | 565.4 | 709.4 | #N/A | 20
14.2.3 | 14.2.3 | 14.2.3.4 | UFF00561 (ADAPT_EMOP: 05.054.0120-A) | Próprio | PLACA FOTOLUMINESCENTE DE SINALIZACAO DE SEGURANCA CONTRA INCENDIO, EM PVC ANTICHAMA, FORMA CIRCULAR, DIAMETRO APROXIMADO DE 204MM. FORNECIMENTO E COLOCACAO. | UN | 2 | 18.41 | 23.1 | 36.82 | 46.2 | #N/A | 2
14.2.3 | 14.2.3 | 14.2.3.5 | UFF00562 (ADAPT_EMOP: 05.054.0120-A) | Próprio | PLACA FOTOLUMINESCENTE DE SINALIZACAO DE SEGURANCA CONTRA INCENDIO, EM PVC ANTICHAMA, FORMA CIRCULAR, DIAMETRO APROXIMADO DE 134MM. FORNECIMENTO E COLOCACAO. | UN | 2 | 32.44 | 40.7 | 64.88 | 81.4 | #N/A | 2
14.2.3 | 14.2.3 | 14.2.3.6 | UFF00563 (ADAPT_SBC: 055036) | Próprio | PLACA FOTOLUMINESCENTE DE SINALIZACAO DE SEGURANCA CONTRA INCENDIO, PARA EQUIPAMENTOS DE COMBATE A INCENDIO E ALARME, EM PVC ANTICHAMA, DIMENSOES APROXIMADAS DE (179X179)MM. FORNECIMENTO E COLOCACAO. | UN | 24 | 17.77 | 22.29 | 426.48 | 534.96 | #N/A | 24
14.2.3 | 14.2.3 | 14.2.3.7 | UFF00564 (ADAPT_SBC: 055036) | Próprio | PLACA FOTOLUMINESCENTE DE SINALIZACAO DE SEGURANCA CONTRA INCENDIO, PARA EQUIPAMENTOS DE COMBATE A INCENDIO E ALARME, EM PVC ANTICHAMA, DIMENSOES APROXIMADAS DE (180X180)MM. FORNECIMENTO E COLOCACAO. | UN | 6 | 17.77 | 22.29 | 106.62 | 133.74 | #N/A | 6
|  | 15 |  |  | AR CONDICIONADO |  |  |  |  | #N/A | #N/A | #N/A
| 15.1 | 15.1 |  |  | EQUIPAMENTOS |  |  |  |  | 2081727.54 | 2452223.67 | #N/A | Térreo | 2º Pav. | 3º Pav. | 4º Pav. | 5º Pav. | Pav. Téc. | Cobertura
15.1 | 15.1 | 15.1.1 | UFF00297 (ADAPT_IOPES:180602) | Próprio | FORNECIMENTO E INSTALAÇÃO COMPLETA - UNIDADE EVAPORADORA VRF TIPO HI-WALL (NOVO) - MODELO 42VH028H - CAPACIDADE 9600BTU/h - POTÊNCIA 20W / 0,25A - ALIMENTAÇÃO 1F/220V/60Hz - MARCA CARRIER OU EQUIVALENTE TÉCNICO | und | 2 | 3505.65 | 4399.24 | 7011.3 | 8798.48 | #N/A | 1 |  |  | 1 | 0 | 0 | 0
15.1 | 15.1 | 15.1.2 | UFF00299 (ADAPT_IOPES:180603) | Próprio | FORNECIMENTO E INSTALAÇÃO COMPLETA - UNIDADE EVAPORADORA VRF TIPO HI-WALL (NOVO) - MODELO 42VH045H - CAPACIDADE 15400BTU/h - POTÊNCIA 58W / 0,37A - ALIMENTAÇÃO 1F/220V/60Hz - MARCA CARRIER OU EQUIVALENTE TÉCNICO | und | 2 | 3895.03 | 4887.87 | 7790.06 | 9775.74 | #N/A | 1 |  |  | 1 | 0 | 0 | 0
15.1 | 15.1 | 15.1.3 | UFF00300 (ADAPT_IOPES:180604) | Próprio | FORNECIMENTO E INSTALAÇÃO COMPLETA - UNIDADE EVAPORADORA VRF TIPO HI-WALL (NOVO) - MODELO 42VH056H - CAPACIDADE 19100BTU/h - POTÊNCIA 58W / 0,46A - ALIMENTAÇÃO 1F/220V/60Hz - MARCA CARRIER OU EQUIVALENTE TÉCNICO | und | 1 | 3956.62 | 4965.16 | 3956.62 | 4965.16 | #N/A | 1
15.1 | 15.1 | 15.1.4 | UFF00306 (ADAPT_CPOS:61.10.200) | Próprio | FORNECIMENTO E INSTALAÇÃO COMPLETA - FANCOLETE TIPO BUILT-IN DE ALTA EFICIÊNCIA (NOVO) COM FILTRO G4 E KIT VÁLVULA 2 VIAS - MODELO 42BB 012 - CAPACIDADE 14911BTU/h - POTÊNCIA 145W - ALIMENTAÇÃO 1F/220V/60Hz - MARCA CARRIER OU EQUIVALENTE TÉCNICO | UN | 1 | 4587.29 | 5756.59 | 4587.29 | 5756.59 | #N/A | 1
15.1 | 15.1 | 15.1.5 | UFF00307 (ADAPT_CPOS:61.10.200) | Próprio | FORNECIMENTO E INSTALAÇÃO COMPLETA - FANCOLETE TIPO BUILT-IN DE ALTA EFICIÊNCIA (NOVO) COM FILTRO G4 E KIT VÁLVULA 2 VIAS - MODELO 42BB 018 - CAPACIDADE 18322BTU/h - POTÊNCIA 187W - ALIMENTAÇÃO 1F/220V/60Hz - MARCA CARRIER OU EQUIVALENTE TÉCNICO | UN | 2 | 4807.55 | 6032.99 | 9615.1 | 12065.98 | #N/A | 2
15.1 | 15.1 | 15.1.6 | UFF00302 (ADAPT_CPOS:61.10.250) | Próprio | INSTALAÇÃO COMPLETA - FANCOLETE TIPO BUILT-IN DE ALTA EFICIÊNCIA (EXISTENTE) COM FILTRO G4 E KIT VÁLVULA 2 VIAS - MODELO 42BB 018 - CAPACIDADE 18000BTU/h - POTÊNCIA 190W - ALIMENTAÇÃO 1F/220V/60Hz - MARCA CARRIER OU EQUIVALENTE TÉCNICO | UN | 35 | 676.39 | 848.8 | 23673.65 | 29708 | #N/A | 0 |  |  | 3 | 32 | 0 | 0
15.1 | 15.1 | 15.1.7 | UFF00303 (ADAPT_CPOS:61.10.260) | Próprio | INSTALAÇÃO COMPLETA - FANCOLETE TIPO BUILT-IN DE ALTA EFICIÊNCIA (EXISTENTE) COM FILTRO G4 E KIT VÁLVULA 2 VIAS - MODELO 42BB 024 - CAPACIDADE 24000BTU/h - POTÊNCIA 260W - ALIMENTAÇÃO 1F/220V/60Hz - MARCA CARRIER OU EQUIVALENTE TÉCNICO | UN | 6 | 676.39 | 848.8 | 4058.34 | 5092.8 | #N/A | 0 |  |  | 2 | 4 | 0 | 0
15.1 | 15.1 | 15.1.8 | UFF00304 (ADAPT_CPOS:61.10.270) | Próprio | INSTALAÇÃO COMPLETA - FANCOLETE TIPO BUILT-IN DE ALTA EFICIÊNCIA (EXISTENTE) COM FILTRO G4 E KIT VÁLVULA 2 VIAS - MODELO 42BB 036 - CAPACIDADE 36000BTU/h - POTÊNCIA 300W - ALIMENTAÇÃO 1F/220V/60Hz - MARCA CARRIER OU EQUIVALENTE TÉCNICO | UN | 7 | 676.39 | 848.8 | 4734.73 | 5941.6 | #N/A | 0 |  |  | 2 | 5 | 0 | 0
15.1 | 15.1 | 15.1.9 | UFF00305 (ADAPT_CPOS:61.10.230) | Próprio | INSTALAÇÃO COMPLETA - FANCOLETE TIPO BUILT-IN DE ALTA EFICIÊNCIA (EXISTENTE) COM FILTRO G4 E KIT VÁLVULA 2 VIAS - MODELO 42BB 055 - CAPACIDADE 55000BTU/h - POTÊNCIA 870W - ALIMENTAÇÃO 1F/220V/60Hz - MARCA CARRIER OU EQUIVALENTE TÉCNICO | UN | 2 | 1399.84 | 1756.65 | 2799.68 | 3513.3 | #N/A | 0 |  |  | 2 | 0 | 0 | 0
15.1 | 15.1 | 15.1.10 | UFF00308 (ADAPT_CPOS:61.10.220) | Próprio | FORNECIMENTO E INSTALAÇÃO COMPLETA - FANCOLETE TIPO BUILT-IN DE ALTA EFICIÊNCIA (NOVO) COM FILTRO G4 E KIT VÁLVULA 2 VIAS - MODELO 42BB 030 - CAPACIDADE 33014BTU/h - POTÊNCIA 276W - ALIMENTAÇÃO 1F/220V/60Hz - MARCA CARRIER OU EQUIVALENTE TÉCNICO | UN | 1 | 5291.59 | 6640.41 | 5291.59 | 6640.41 | #N/A | 0 |  |  | 1 | 0 | 0 | 0
15.1 | 15.1 | 15.1.11 | UFF00309 (ADAPT_CPOS:61.10.220) | Próprio | FORNECIMENTO E INSTALAÇÃO COMPLETA - FANCOLETE TIPO BUILT-IN DE ALTA EFICIÊNCIA (NOVO) COM FILTRO G4 E KIT VÁLVULA 2 VIAS - MODELO 42BB 036 - CAPACIDADE 39280BTU/h - POTÊNCIA 290W - ALIMENTAÇÃO 1F/220V/60Hz - MARCA CARRIER OU EQUIVALENTE TÉCNICO | UN | 4 | 5395.98 | 6771.41 | 21583.92 | 27085.64 | #N/A | 1 |  |  | 3 | 0 | 0 | 0
15.1 | 15.1 | 15.1.12 | UFF00310 (ADAPT_CPOS:61.10.230) | Próprio | FORNECIMENTO E INSTALAÇÃO COMPLETA - FANCOLETE TIPO BUILT-IN DE ALTA EFICIÊNCIA (NOVO) COM FILTRO G4 E KIT VÁLVULA 2 VIAS - MODELO 42BB 044 - CAPACIDADE 46319BTU/h - POTÊNCIA 684W - ALIMENTAÇÃO 1F/220V/60Hz - MARCA CARRIER OU EQUIVALENTE TÉCNICO | UN | 10 | 7032.21 | 8824.72 | 70322.1 | 88247.2 | #N/A | 0 |  |  | 10 | 0 | 0 | 0
15.1 | 15.1 | 15.1.13 | UFF00311 (ADAPT_CPOS:61.10.230) | Próprio | FORNECIMENTO E INSTALAÇÃO COMPLETA - FANCOLETE TIPO BUILT-IN DE ALTA EFICIÊNCIA (NOVO) COM FILTRO G4 E KIT VÁLVULA 2 VIAS - MODELO 42BB 055 - CAPACIDADE 58316BTU/h - POTÊNCIA 870W - ALIMENTAÇÃO 1F/220V/60Hz - MARCA CARRIER OU EQUIVALENTE TÉCNICO | UN | 9 | 7199.24 | 9034.32 | 64793.16 | 81308.88 | #N/A | 0 |  |  | 9 | 0 | 0 | 0
15.1 | 15.1 | 15.1.14 | UFF00312 (ADAPT_CPOS:61.10.250) | Próprio | FORNECIMENTO E INSTALAÇÃO COMPLETA - FANCOLETE TIPO HI-WALL (NOVO) COM KIT VÁLVULA 2 VIAS - MODELO 42HP 09 - CAPACIDADE 9000BTU/h - POTÊNCIA 47W - ALIMENTAÇÃO 1F/220V/60Hz - MARCA CARRIER OU EQUIVALENTE TÉCNICO | UN | 1 | 3336.93 | 4187.51 | 3336.93 | 4187.51 | #N/A |  |  |  | 1 | 0 | 0 | 0
15.1 | 15.1 | 15.1.15 | UFF00313 (ADAPT_CPOS:61.10.250) | Próprio | FORNECIMENTO E INSTALAÇÃO COMPLETA - FANCOLETE TIPO HI-WALL (NOVO) COM KIT VÁLVULA 2 VIAS - MODELO 42HP 14 - CAPACIDADE 14000BTU/h - POTÊNCIA 60W - ALIMENTAÇÃO 1F/220V/60Hz - MARCA CARRIER OU EQUIVALENTE TÉCNICO | UN | 1 | 3702.29 | 4646 | 3702.29 | 4646 | #N/A | 0 |  |  | 1 | 0 | 0 | 0
15.1 | 15.1 | 15.1.16 | UFF00317 (ADAPT_EMOP:18.034.0010-A) | Próprio | FORNECIMENTO E INSTALAÇÃO COMPLETA - VENTILADOR AXIAL - MODELO INLINE 170 - VAZÃO MÁX 183m³/h - Pd 8,6mmCA - POTÊNCIA 28W / 0,36A - PESO 0,83kg - ALIMENTAÇÃO 1F/220V/60Hz - MARCA SICFLUX OU EQUIVALENTE TÉCNICO | UN | 1 | 250.62 | 314.5 | 250.62 | 314.5 | #N/A | 0 |  |  | 1 | 0 | 0 | 0
15.1 | 15.1 | 15.1.17 | UFF00318 (ADAPT_SBC:077205) | Próprio | FORNECIMENTO - BOMBA CENTRÍFUGA DE VOLUTA (EFETIVO) - MONOCELULAR NÃO AUTO-FERRANTE - MODELO NBG 150-125-400/414 AASF2KESBQQE1X4 - VAZÃO DE ÁGUA 185 m³/h - ALTURA MANOMÉTICA 80m - ROTAÇÃO 1792rpm - PRESSÃO MÁX. 16bar - POTÊNCIA 110KW / 194A - PESO 1300kg - ALIMENTAÇÃO 3F/400/690V/60Hz - MARCA GRUNDFOS OU EQUIVALENTE TÉCNICO | UN | 1 | 75550.8 | 87729.58 | 75550.8 | 87729.58 | #N/A | [6 empty] | 1
15.1 | 15.1 | 15.1.18 | UFF00592 (ADAPT_SBC:077205) | Próprio | INSTALAÇÃO COMPLETA - BOMBA CENTRÍFUGA DE VOLUTA (EFETIVO) - MONOCELULAR NÃO AUTO-FERRANTE - MODELO NBG 150-125-400/414 AASF2KESBQQE1X4 - VAZÃO DE ÁGUA 185 m³/h - ALTURA MANOMÉTICA 80m - ROTAÇÃO 1792rpm - PRESSÃO MÁX. 16bar - POTÊNCIA 110KW / 194A - PESO 1300kg - ALIMENTAÇÃO 3F/400/690V/60Hz - MARCA GRUNDFOS OU EQUIVALENTE TÉCNICO | UN | 1 | 177.03 | 222.15 | 177.03 | 222.15 | #N/A
15.1 | 15.1 | 15.1.19 | UFF00319 (ADAPT_SBC:077205) | Próprio | FORNECIMENTO - BOMBA CENTRÍFUGA DE VOLUTA (RESERVA) - MONOCELULAR NÃO AUTO-FERRANTE - MODELO NBG 150-125-400/414 AASF2KESBQQE1X4 - VAZÃO DE ÁGUA 185 m³/h - ALTURA MANOMÉTICA 80m - ROTAÇÃO 1792rpm - PRESSÃO MÁX. 16bar - POTÊNCIA 110KW / 194A - PESO 1300kg - ALIMENTAÇÃO 3F/400/690V/60Hz - MARCA GRUNDFOS OU EQUIVALENTE TÉCNICO | UN | 1 | 75550.8 | 87729.58 | 75550.8 | 87729.58 | #N/A | [6 empty] | 1
15.1 | 15.1 | 15.1.20 | UFF00593 (ADAPT_SBC:077205) | Próprio | INSTALAÇÃO COMPLETA - BOMBA CENTRÍFUGA DE VOLUTA (RESERVA) - MONOCELULAR NÃO AUTO-FERRANTE - MODELO NBG 150-125-400/414 AASF2KESBQQE1X4 - VAZÃO DE ÁGUA 185 m³/h - ALTURA MANOMÉTICA 80m - ROTAÇÃO 1792rpm - PRESSÃO MÁX. 16bar - POTÊNCIA 110KW / 194A - PESO 1300kg - ALIMENTAÇÃO 3F/400/690V/60Hz - MARCA GRUNDFOS OU EQUIVALENTE TÉCNICO | UN | 1 | 177.03 | 222.15 | 177.03 | 222.15 | #N/A
15.1 | 15.1 | 15.1.21 | UFF00320 (ADAPT_SBC:077205) | Próprio | FORNECIMENTO - BOMBA CENTRÍFUGA DE VOLUTA (EFETIVO) - MONOCELULAR NÃO AUTO-FERRANTE - NBG 150-125-250/269 AASF2LESBQQETX4 - VAZÃO DE ÁGUA 277,50 m³/h - ALTURA MANOMÉTICA 25m - ROTAÇÃO 1782rpm - PRESSÃO MÁX. 16bar - POTÊNCIA 45KW / 80A - PESO 526kg - ALIMENTAÇÃO 3F/400/690V/60Hz - MARCA GRUNDFOS OU EQUIVALENTE TÉCNICO | UN | 1 | 79111.54 | 91864.32 | 79111.54 | 91864.32 | #N/A | [6 empty] | 1
15.1 | 15.1 | 15.1.22 | UFF00594 (ADAPT_SBC:077205) | Próprio | INSTALAÇÃO COMPLETA - BOMBA CENTRÍFUGA DE VOLUTA (EFETIVO) - MONOCELULAR NÃO AUTO-FERRANTE - NBG 150-125-250/269 AASF2LESBQQETX4 - VAZÃO DE ÁGUA 277,50 m³/h - ALTURA MANOMÉTICA 25m - ROTAÇÃO 1782rpm - PRESSÃO MÁX. 16bar - POTÊNCIA 45KW / 80A - PESO 526kg - ALIMENTAÇÃO 3F/400/690V/60Hz - MARCA GRUNDFOS OU EQUIVALENTE TÉCNICO | UN | 1 | 177.03 | 222.15 | 177.03 | 222.15 | #N/A
15.1 | 15.1 | 15.1.23 | UFF00321 (ADAPT_SBC:077205) | Próprio | FORNECIMENTO - BOMBA CENTRÍFUGA DE VOLUTA (RESERVA) - MONOCELULAR NÃO AUTO-FERRANTE - NBG 150-125-250/269 AASF2LESBQQETX4 - VAZÃO DE ÁGUA 277,50 m³/h - ALTURA MANOMÉTICA 25m - ROTAÇÃO 1782rpm - PRESSÃO MÁX. 16bar - POTÊNCIA 45KW / 80A - PESO 526kg - ALIMENTAÇÃO 3F/400/690V/60Hz - MARCA GRUNDFOS OU EQUIVALENTE TÉCNICO | UN | 1 | 79111.54 | 91864.32 | 79111.54 | 91864.32 | #N/A | [6 empty] | 1
15.1 | 15.1 | 15.1.24 | UFF00595 (ADAPT_SBC:077205) | Próprio | INSTALAÇÃO COMPLETA - BOMBA CENTRÍFUGA DE VOLUTA (RESERVA) - MONOCELULAR NÃO AUTO-FERRANTE - NBG 150-125-250/269 AASF2LESBQQETX4 - VAZÃO DE ÁGUA 277,50 m³/h - ALTURA MANOMÉTICA 25m - ROTAÇÃO 1782rpm - PRESSÃO MÁX. 16bar - POTÊNCIA 45KW / 80A - PESO 526kg - ALIMENTAÇÃO 3F/400/690V/60Hz - MARCA GRUNDFOS OU EQUIVALENTE TÉCNICO | UN | 1 | 177.03 | 222.15 | 177.03 | 222.15 | #N/A
15.1 | 15.1 | 15.1.25 | UFF00344 (ADAPT_CPOS:61.10.010) | Próprio | FORNECIMENTO - CHILLER CONDENSAÇÃO A AR COM COMPRESSOR PARAFUSO (EFETIVO) - MODELO 30XSB300 - CAPACIDADE 282,5TR - TBS EXT 38,1ºC - TBS INT 21ºC - UR EXTERNA 80% - UR INTERNA 50% - VAZÃO DE AR 168544,8m³/h - TEMP. DE ADMISSÃO 5ºC - TEMP. DE RETORNO 10,5ºC - VAZÃO DE ÁGUA 185m³/h - POTÊNCIA 325,6KW / 483A - PESO 6734kg - ALIMENTAÇÃO 3F/380V/60Hz - MARCA CARRIER OU EQUIVALENTE TÉCNICO | UN | 1 | 853878.73 | 991523.98 | 853878.73 | 991523.98 | #N/A | [6 empty] | 1
15.1 | 15.1 | 15.1.26 | UFF00480 (ADAPT_EMOP: 18.030.0206-A) | Próprio | INSTALAÇÃO COMPLETA - CHILLER CONDENSAÇÃO A AR COM COMPRESSOR PARAFUSO (EFETIVO) - MODELO 30XSB300 - CAPACIDADE 282,5TR - TBS EXT 38,1ºC - TBS INT 21ºC - UR EXTERNA 80% - UR INTERNA 50% - VAZÃO DE AR 168544,8m³/h - TEMP. DE ADMISSÃO 5ºC - TEMP. DE RETORNO 10,5ºC - VAZÃO DE ÁGUA 185m³/h - POTÊNCIA 325,6KW / 483A - PESO 6734kg - ALIMENTAÇÃO 3F/380V/60Hz - MARCA CARRIER OU EQUIVALENTE TÉCNICO | UN | 1 | 45700.66 | 57349.75 | 45700.66 | 57349.75 | #N/A | [6 empty] | 1
15.1 | 15.1 | 15.1.27 | UFF00345 (ADAPT_CPOS:43.08.004) | Próprio | FORNECIMENTO - UNIDADE CONDENSADORA VRF TIPO - MODELO INOVA MV6-850WV2DN1 - CAPACIDADE 290kBTU/h - POTÊNCIA 25,68kW / 116,73A - ALIMENTAÇÃO 3F/220V/60Hz - PESO 507kg - MARCA CARRIER OU EQUIVALENTE TÉCNICO | UN | 1 | 155966.19 | 181107.93 | 155966.19 | 181107.93 | #N/A | [5 empty] | 1
15.1 | 15.1 | 15.1.28 | UFF00481 (ADAPT_CPOS: 43.08.004) | Próprio | INSTALAÇÃO COMPLETA - UNIDADE CONDENSADORA VRF TIPO - MODELO INOVA MV6-850WV2DN1 - CAPACIDADE 290kBTU/h - POTÊNCIA 25,68kW / 116,73A - ALIMENTAÇÃO 3F/220V/60Hz - PESO 507kg - MARCA CARRIER OU EQUIVALENTE TÉCNICO | UN | 1 | 864.56 | 1084.93 | 864.56 | 1084.93 | #N/A | [5 empty] | 1
15.1 | 15.1 | 15.1.29 | UFF00346 (ADAPT_CPOS:61.10.120) | Próprio | FORNECIMENTO - UNIDADE DE TRATAMENTO DE AR 100% AR EXTERNO COM MOTOR EC - MODELO TKZ - FILTROS G4 + F8 - CAPACIDADE 93,59TR - TBS EXT 38,1ºC - TBS INT. 21ºC - UR EXTERNA 80% - UR INTERNA 50% - VAZÃO DE INSUFLAMENTO 14340m³/h - TEMP. DE ADMISSÃO 5ºC - TEMP. DE RETORNO 10,5ºC - VAZÃO DE ÁGUA 51,46m³/h - Pd 100Pa - RESIST DE AQUECIMENTO 39kW - POTÊNCIA 6,29KW / 28,59A - PESO 1437kg - ALIMENTAÇÃO 3F/220V/60Hz - MARCA TROX OU EQUIVALENTE TÉCNICO | UN | 1 | 184998.76 | 214820.56 | 184998.76 | 214820.56 | #N/A | [5 empty] | 1
15.1 | 15.1 | 15.1.30 | UFF00482 (ADAPT_EMOP: 18.030.0256-A) | Próprio | INSTALAÇÃO COMPLETA - UNIDADE DE TRATAMENTO DE AR 100% AR EXTERNO COM MOTOR EC - MODELO TKZ - FILTROS G4 + F8 - CAPACIDADE 93,59TR - TBS EXT 38,1ºC - TBS INT. 21ºC - UR EXTERNA 80% - UR INTERNA 50% - VAZÃO DE INSUFLAMENTO 14340m³/h - TEMP. DE ADMISSÃO 5ºC - TEMP. DE RETORNO 10,5ºC - VAZÃO DE ÁGUA 51,46m³/h - Pd 100Pa - RESIST DE AQUECIMENTO 39kW - POTÊNCIA 6,29KW / 28,59A - PESO 1437kg - ALIMENTAÇÃO 3F/220V/60Hz - MARCA TROX OU EQUIVALENTE TÉCNICO | UN | 1 | 13688.84 | 17178.12 | 13688.84 | 17178.12 | #N/A | [5 empty] | 1
15.1 | 15.1 | 15.1.31 | UFF00347 (ADAPT_CPOS:61.10.120) | Próprio | FORNECIMENTO - UNIDADE DE TRATAMENTO DE AR 100% AR EXTERNO COM MOTOR EC - MODELO TKZ - FILTROS G4 + F8 - CAPACIDADE 105,31TR - TBS EXT 38,1ºC - TBS INT. 21ºC - UR EXTERNA 80% - UR INTERNA 50% - VAZÃO DE INSUFLAMENTO 15644m³/h - TEMP. DE ADMISSÃO 5ºC - TEMP. DE RETORNO 10,5ºC - VAZÃO DE ÁGUA 57,9m³/h - Pd 100Pa - RESIST DE AQUECIMENTO 46,8kW - POTÊNCIA 6,55KW / 29,77A - PESO 1635kg - ALIMENTAÇÃO 3F/220V/60Hz - MARCA TROX OU EQUIVALENTE TÉCNICO | UN | 1 | 204859.51 | 237882.86 | 204859.51 | 237882.86 | #N/A | [5 empty] | 1
15.1 | 15.1 | 15.1.32 | UFF00483 (ADAPT_EMOP: 18.030.0256-A) | Próprio | INSTALAÇÃO COMPLETA - UNIDADE DE TRATAMENTO DE AR 100% AR EXTERNO COM MOTOR EC - MODELO TKZ - FILTROS G4 + F8 - CAPACIDADE 105,31TR - TBS EXT 38,1ºC - TBS INT. 21ºC - UR EXTERNA 80% - UR INTERNA 50% - VAZÃO DE INSUFLAMENTO 15644m³/h - TEMP. DE ADMISSÃO 5ºC - TEMP. DE RETORNO 10,5ºC - VAZÃO DE ÁGUA 57,9m³/h - Pd 100Pa - RESIST DE AQUECIMENTO 46,8kW - POTÊNCIA 6,55KW / 29,77A - PESO 1635kg - ALIMENTAÇÃO 3F/220V/60Hz - MARCA TROX OU EQUIVALENTE TÉCNICO | UN | 1 | 13688.84 | 17178.12 | 13688.84 | 17178.12 | #N/A | [5 empty] | 1
15.1 | 15.1 | 15.1.33 | UFF00348 (ADAPT_CPOS:61.14.051) | Próprio | FORNECIMENTO E INSTALAÇÃO COMPLETA - VENTILADOR CENTRÍFUGO DE SIMPLES ASPIRAÇÃO COM PÁS CURVASDAS PARA TRÁS - MODELO GTS 800 - VAZÃO MÁX 13596m³/h - Pd 100mmCA - POTÊNCIA 7,5W / 34,09A - PESO 523kg - ALIMENTAÇÃO 3F/380V/60Hz - MARCA BERLINERLUFT OU EQUIVALENTE TÉCNICO | UN | 1 | 35153.74 | 44114.42 | 35153.74 | 44114.42 | #N/A | [5 empty] | 1
15.1 | 15.1 | 15.1.34 | UFF00349 (ADAPT_CPOS:61.14.051) | Próprio | FORNECIMENTO E INSTALAÇÃO COMPLETA - VENTILADOR CENTRÍFUGO DE SIMPLES ASPIRAÇÃO COM PÁS CURVASDAS PARA TRÁS - MODELO GTS 630 - VAZÃO MÁX 9816m³/h - Pd 100mmCA - POTÊNCIA 4,5W / 20,45A - PESO 274kg - ALIMENTAÇÃO 3F/380V/60Hz - MARCA BERLINERLUFT OU EQUIVALENTE TÉCNICO | UN | 1 | 25387.53 | 31858.81 | 25387.53 | 31858.81 | #N/A | [5 empty] | 1
| 15.2 | 15.2 |  |  | DIFUSORES - GRELHAS - VENEZIANAS - REGISTROS |  |  |  |  | 244225.4 | 306474.6 | #N/A | Térreo | 2º Pav. | 3º Pav. | 4º Pav. | 5º Pav. | Pav. Téc. | Cobertura
15.2 | 15.2 | 15.2.1 | UFF00322 (ADAPT_EMOP: 18.016.0340-A) | Próprio | INSTALAÇÃO COMPLETA - DIFUSOR DE INSUFLAMENTO COM REGISTRO E CAIXA PLENUM - MODELO ADLQ-AG - TAMANHO 2 - MARCA TROX OU EQUIVALENTE TÉCNICO (FC-5.02 - FC-5.03 - FC-5.04 - FC-5.05 - FC-5.06 - FC-5.07 - FC-5.08 - FC-5.15 - FC-5.16 - FC-5.17 - FC-5.18 - FC-5.19 - FC-5.20 - FC-5.21 - FC-5.22 - FC-5.23 - FC-5.24 - FC-5.25 - FC-5.26 - FC-5.27 - FC-5.28 - FC-5.29 - FC-5.30 - FC-5.32 - FC-5.33 - FC-5.34 - FC-5.35 - FC-5.36 - FC-5.37 - FC-5.38 - FC-5.39 ) | UN | 68 | 16.4 | 20.58 | 1115.2 | 1399.44 | #N/A |  |  |  |  | 68
15.2 | 15.2 | 15.2.2 | UFF00323 (ADAPT_EMOP: 18.016.0342-A) | Próprio | INSTALAÇÃO COMPLETA - DIFUSOR DE INSUFLAMENTO COM REGISTRO E CAIXA PLENUM - MODELO ADLQ-AG - TAMANHO 3 - MARCA TROX OU EQUIVALENTE TÉCNICO (FC-5.13 - FC-5.12) | UN | 7 | 34.56 | 43.36 | 241.92 | 303.52 | #N/A | 0 |  |  | 0 | 7 | 0 | 0
15.2 | 15.2 | 15.2.3 | UFF00324 (ADAPT_EMOP: 18.016.0344-A) | Próprio | INSTALAÇÃO COMPLETA - DIFUSOR DE INSUFLAMENTO COM REGISTRO E CAIXA PLENUM - MODELO ADLQ-AG - TAMANHO 4 - MARCA TROX OU EQUIVALENTE TÉCNICO (FC-5.10 - FC-5.01 - FC-5.14 - FC-5.31 - FC-5.40 ) | UN | 9 | 46.15 | 57.91 | 415.35 | 521.19 | #N/A | 0 |  |  | 0 | 9 | 0 | 0
15.2 | 15.2 | 15.2.4 | UFF00326 (ADAPT_SBC:070542) | Próprio | FORNECIMENTO E INSTALAÇÃO COMPLETA - DIFUSOR DE INSUFLAMENTO 2 VIAS COM REGISTRO E CAIXA PLENUM - MODELO ADQ-1-AG - DIMENSÃO 571X264mm - MARCA TROX OU EQUIVALENTE TÉCNICO (FC-5.09) | UN | 1 | 326.27 | 409.43 | 326.27 | 409.43 | #N/A | 0 |  |  | 0 | 1 | 0 | 0
15.2 | 15.2 | 15.2.5 | UFF00328 (ADAPT_EMOP: 18.016.0340-A) | Próprio | FORNECIMENTO E INSTALAÇÃO COMPLETA - DIFUSOR DE INSUFLAMENTO COM REGISTRO E CAIXA PLENUM (NOVO) - MODELO ADLQ-AG - TAMANHO 1 - MARCA TROX OU EQUIVALENTE TÉCNICO | UN | 2 | 253.46 | 318.06 | 506.92 | 636.12 | #N/A | 0 |  |  | 2 | 0 | 0 | 0
15.2 | 15.2 | 15.2.6 | 18.016.0340-A | EMOP | DIFUSOR PARA INSUFLAMENTO DE AR,EM ALUMINIO ANODIZADO,COM CA IXA PLENUM,DE 4 VIAS,MEDINDO EM TORNO DE (248X248)MM.FORNECI MENTO E COLOCACAO | UN | 15 | 247.63 | 310.75 | 3714.45 | 4661.25 | #N/A | 0 |  |  | 15 | 0 | 0 | 0
15.2 | 15.2 | 15.2.7 | 18.016.0342-A | EMOP | DIFUSOR PARA INSUFLAMENTO DE AR,EM ALUMINIO ANODIZADO,COM CA IXA PLENUM,DE 4 VIAS,MEDINDO EM TORNO DE (360X360)MM.FORNECI MENTO E COLOCACAO | UN | 18 | 394.91 | 495.57 | 7108.38 | 8920.26 | #N/A | 0 |  |  | 18 | 0 | 0 | 0
15.2 | 15.2 | 15.2.8 | 18.016.0344-A | EMOP | DIFUSOR PARA INSUFLAMENTO DE AR,EM ALUMINIO ANODIZADO,COM CA IXA PLENUM,DE 4 VIAS,MEDINDO EM TORNO DE (416X416)MM.FORNECI MENTO E COLOCACAO | UN | 21 | 441.05 | 553.47 | 9262.05 | 11622.87 | #N/A | 0 |  |  | 21 | 0 | 0 | 0
15.2 | 15.2 | 15.2.9 | UFF00329 (ADAPT_EMOP: 18.016.0344-A) | Próprio | FORNECIMENTO E INSTALAÇÃO COMPLETA - DIFUSOR DE INSUFLAMENTO COM REGISTRO E CAIXA PLENUM (NOVO) - MODELO ADLQ-AG - TAMANHO 5 - MARCA TROX OU EQUIVALENTE TÉCNICO | UN | 35 | 498.56 | 625.64 | 17449.6 | 21897.4 | #N/A | 0 |  |  | 35 | 0 | 0 | 0
15.2 | 15.2 | 15.2.10 | UFF00330 (ADAPT_EMOP: 18.016.0344-A) | Próprio | FORNECIMENTO E INSTALAÇÃO COMPLETA - DIFUSOR DE INSUFLAMENTO COM REGISTRO E CAIXA PLENUM (NOVO) - MODELO ADLQ-AG - TAMANHO 6 - MARCA TROX OU EQUIVALENTE TÉCNICO | UN | 1 | 580.82 | 728.87 | 580.82 | 728.87 | #N/A | 0 |  |  | 1 | 0 | 0 | 0
15.2 | 15.2 | 15.2.11 | UFF00362 (ADAPT_SBC: 112253) | Próprio | FORNECIMENTO E INSTALAÇÃO COMPLETA - VENEZIANA EXTERIOR - MODELO AWG (NOVA) - DIMENSÃO 1985X495mm - MARCA TROX OU EQUIVALENTE TÉCNICO | UN | 2 | 1079.69 | 1354.9 | 2159.38 | 2709.8 | #N/A | [5 empty] | 2
15.2 | 15.2 | 15.2.12 | UFF00363 (ADAPT_SBC: 111131) | Próprio | FORNECIMENTO E INSTALAÇÃO COMPLETA - VENEZIANA EXTERIOR - MODELO GFM-F (NOVA) - TAMANHO 150mm - MARCA SICFLUX OU EQUIVALENTE TÉCNICO | UN | 1 | 42.28 | 53.05 | 42.28 | 53.05 | #N/A | 0 |  |  | 1 | 0 | 0 | 0
15.2 | 15.2 | 15.2.13 | UFF00364 (ADAPT_SBC: 070486) | Próprio | FORNECIMENTO E INSTALAÇÃO COMPLETA - MÓDULO DE FILTRAGEM COM FILTRO DE CARVÃO ATIVADO (NOVO) - MODELO F383 A22 - DIMENSÃO 2052X1428mm - VAZÃO 9816m³/h - MARCA TROX OU EQUIVALENTE TÉCNICO | UN | 1 | 13966.52 | 17526.58 | 13966.52 | 17526.58 | #N/A | [5 empty] | 1
15.2 | 15.2 | 15.2.14 | UFF00365 (ADAPT_SBC: 070486) | Próprio | FORNECIMENTO E INSTALAÇÃO COMPLETA - MÓDULO DE FILTRAGEM COM FILTRO DE CARVÃO ATIVADO (NOVO) - MODELO F383 A23 - DIMENSÃO 2676X1428mm - VAZÃO 13589m³/h - MARCA TROX OU EQUIVALENTE TÉCNICO | UN | 1 | 15517.25 | 19472.59 | 15517.25 | 19472.59 | #N/A | [5 empty] | 1
15.2 | 15.2 | 15.2.15 | UFF00366 (ADAPT_SBC: 070486) | Próprio | FORNECIMENTO E INSTALAÇÃO COMPLETA - MÓDULO DE FILTRAGEM FABRICADO EM POLIPROPILENO COM FILTRO DE CARVÃO ATIVADO (NOVO) - MODELO CFD - DIMENSÃO 2676X2676mm - VAZÃO 39700m³/h - MARCA DIFUSTHERM OU EQUIVALENTE TÉCNICO | UN | 1 | 25514.35 | 32017.95 | 25514.35 | 32017.95 | #N/A | [5 empty] | 1
15.2 | 15.2 | 15.2.16 | UFF00367 (ADAPT_SBC: 070486) | Próprio | FORNECIMENTO E INSTALAÇÃO COMPLETA - MÓDULO DE FILTRAGEM FABRICADO EM POLIPROPILENO COM FILTRO DE CARVÃO ATIVADO (NOVO) - MODELO CFD - DIMENSÃO 3300X3300mm - VAZÃO 88780m³/h - MARCA DIFUSTHERM OU EQUIVALENTE TÉCNICO | UN | 1 | 29340.02 | 36818.79 | 29340.02 | 36818.79 | #N/A | [5 empty] | 1
15.2 | 15.2 | 15.2.17 | UFF00368 (ADAPT_SBC: 070930) | Próprio | INSTALAÇÃO COMPLETA - GRELHA DE RETORNO / EXAUSTÃO COM REGISTRO - MODELO AR-AG - DIMENSÃO 225X75mm - MARCA TROX OU EQUIVALENTE TÉCNICO (Banheiros) | UN | 23 | 76.37 | 95.83 | 1756.51 | 2204.09 | #N/A | 0 |  |  | 0 | 23 | 0 | 0
15.2 | 15.2 | 15.2.18 | UFF00369 (ADAPT_SBC: 070837) | Próprio | INSTALAÇÃO COMPLETA - GRELHA DE RETORNO / EXAUSTÃO COM REGISTRO - MODELO AR-AG - DIMENSÃO 525X325mm - MARCA TROX OU EQUIVALENTE TÉCNICO (FC-5.02 - FC-5.03 - FC-5.04 - FC-5.05 - FC-5.06 - FC-5.07 - FC-5.08 - FC-5.15 - FC-5.16 - FC-5.17 - FC-5.18 - FC-5.19 - FC-5.20 - FC-5.21 - FC-5.22 - FC-5.23 - FC-5.24 - FC-5.25 - FC-5.26 - FC-5.27 - FC-5.28 - FC-5.29 - FC-5.30 - FC-5.32 - FC-5.33 - FC-5.34 - FC-5.35 - FC-5.36 - FC-5.37 - FC-5.38 - FC-5.39 - FC-5.09) | UN | 32 | 76.37 | 95.83 | 2443.84 | 3066.56 | #N/A | 0 |  |  | 0 | 32 | 0 | 0
15.2 | 15.2 | 15.2.19 | UFF00370 (ADAPT_SBC: 070837) | Próprio | INSTALAÇÃO COMPLETA - GRELHA DE RETORNO / EXAUSTÃO COM REGISTRO - MODELO AR-AG - DIMENSÃO 525X525mm - MARCA TROX OU EQUIVALENTE TÉCNICO (FC-5.13 - FC-5.12 - FC-5.10 - FC-5.01 - FC-5.14 - FC-5.31 - FC-5.40) | UN | 10 | 76.37 | 95.83 | 763.7 | 958.3 | #N/A | 0 |  |  | 0 | 10 | 0 | 0
15.2 | 15.2 | 15.2.20 | UFF00356 (ADAPT_SBC:070930) | Próprio | FORNECIMENTO E INSTALAÇÃO COMPLETA - GRELHA DE RETORNO / EXAUSTÃO COM REGISTRO (NOVA) - MODELO AR-AG - DIMENSÃO 225X125mm - MARCA TROX OU EQUIVALENTE TÉCNICO | UN | 17 | 160.6 | 201.53 | 2730.2 | 3426.01 | #N/A | 0 |  |  | 17 | 0 | 0 | 0
15.2 | 15.2 | 15.2.21 | UFF00357 (ADAPT_SBC:070176) | Próprio | FORNECIMENTO E INSTALAÇÃO COMPLETA - GRELHA DE RETORNO / EXAUSTÃO COM REGISTRO (NOVA) - MODELO AR-AG - DIMENSÃO 425X125mm - MARCA TROX OU EQUIVALENTE TÉCNICO | UN | 5 | 194.62 | 244.22 | 973.1 | 1221.1 | #N/A | 0 |  |  | 5 | 0 | 0 | 0
15.2 | 15.2 | 15.2.22 | UFF00371 (ADAPT_SBC:070929) | Próprio | FORNECIMENTO E INSTALAÇÃO COMPLETA - GRELHA DE RETORNO / EXAUSTÃO COM REGISTRO (NOVA) - MODELO AR-AG - DIMENSÃO 525X325mm - MARCA TROX OU EQUIVALENTE TÉCNICO | UN | 3 | 323.87 | 406.42 | 971.61 | 1219.26 | #N/A | 0 |  |  | 3 | 0 | 0 | 0
15.2 | 15.2 | 15.2.23 | UFF00372 (ADAPT_SBC:070929) | Próprio | FORNECIMENTO E INSTALAÇÃO COMPLETA - GRELHA DE RETORNO / EXAUSTÃO COM REGISTRO (NOVA) - MODELO AR-AG - DIMENSÃO 625X325mm - MARCA TROX OU EQUIVALENTE TÉCNICO | UN | 4 | 323.87 | 406.42 | 1295.48 | 1625.68 | #N/A | 0 |  |  | 4 | 0 | 0 | 0
15.2 | 15.2 | 15.2.24 | UFF00373 (ADAPT_SBC:070929) | Próprio | FORNECIMENTO E INSTALAÇÃO COMPLETA - GRELHA DE RETORNO / EXAUSTÃO COM REGISTRO (NOVA) - MODELO AR-AG - DIMENSÃO 625X425mm - MARCA TROX OU EQUIVALENTE TÉCNICO | UN | 4 | 323.87 | 406.42 | 1295.48 | 1625.68 | #N/A | 0 |  |  | 4 | 0 | 0 | 0
15.2 | 15.2 | 15.2.25 | UFF00374 (ADAPT_SBC:070837) | Próprio | FORNECIMENTO E INSTALAÇÃO COMPLETA - GRELHA DE RETORNO / EXAUSTÃO COM REGISTRO (NOVA) - MODELO AR-AG - DIMENSÃO 825X425mm - MARCA TROX OU EQUIVALENTE TÉCNICO | UN | 12 | 388.5 | 487.52 | 4662 | 5850.24 | #N/A | 0 |  |  | 12 | 0 | 0 | 0
15.2 | 15.2 | 15.2.26 | UFF00375 (ADAPT_SBC:070837) | Próprio | FORNECIMENTO E INSTALAÇÃO COMPLETA - GRELHA DE RETORNO / EXAUSTÃO COM REGISTRO (NOVA) - MODELO AR-AG - DIMENSÃO 1025X425mm - MARCA TROX OU EQUIVALENTE TÉCNICO | UN | 3 | 519.12 | 651.44 | 1557.36 | 1954.32 | #N/A | 0 |  |  | 3 | 0 | 0 | 0
15.2 | 15.2 | 15.2.27 | UFF00376 (ADAPT_SBC:070337) | Próprio | FORNECIMENTO E INSTALAÇÃO COMPLETA - GRELHA DE RETORNO / EXAUSTÃO COM REGISTRO (NOVA) - MODELO AR-AG - DIMENSÃO 1225X425mm - MARCA TROX OU EQUIVALENTE TÉCNICO | UN | 6 | 465.5 | 584.15 | 2793 | 3504.9 | #N/A | 0 |  |  | 6 | 0 | 0 | 0
15.2 | 15.2 | 15.2.28 | UFF00377 (ADAPT_SBC:073420) | Próprio | FORNECIMENTO E INSTALAÇÃO COMPLETA - REGULADOR DE VAZÃO (NOVO) - MODELO EN - DIMENSÃO 100X200mm - MARCA TROX OU EQUIVALENTE TÉCNICO | UN | 2 | 948.04 | 1189.69 | 1896.08 | 2379.38 | #N/A | 0 | 1 |  | 1 | 0 | 0 | 0
15.2 | 15.2 | 15.2.29 | UFF00378 (ADAPT_SBC:073420) | Próprio | FORNECIMENTO E INSTALAÇÃO COMPLETA - REGULADOR DE VAZÃO (NOVO) - MODELO EN - DIMENSÃO 125X240mm - MARCA TROX OU EQUIVALENTE TÉCNICO | UN | 1 | 990.85 | 1243.41 | 990.85 | 1243.41 | #N/A | 0 | 0 |  | 1 | 0 | 0 | 0
15.2 | 15.2 | 15.2.30 | UFF00379 (ADAPT_SBC:073420) | Próprio | FORNECIMENTO E INSTALAÇÃO COMPLETA - REGULADOR DE VAZÃO (NOVO) - MODELO EN - DIMENSÃO 125X300mm - MARCA TROX OU EQUIVALENTE TÉCNICO | UN | 3 | 1005.56 | 1261.87 | 3016.68 | 3785.61 | #N/A | 0 | 2 |  | 1 | 0 | 0 | 0
15.2 | 15.2 | 15.2.31 | UFF00380 (ADAPT_SBC:073420) | Próprio | FORNECIMENTO E INSTALAÇÃO COMPLETA - REGULADOR DE VAZÃO (NOVO) - MODELO EN - DIMENSÃO 150X200mm - MARCA TROX OU EQUIVALENTE TÉCNICO | UN | 4 | 1030.58 | 1293.27 | 4122.32 | 5173.08 | #N/A | 0 | 2 |  | 0 | 2 | 0 | 0
15.2 | 15.2 | 15.2.32 | UFF00382 (ADAPT_SBC:073420) | Próprio | FORNECIMENTO E INSTALAÇÃO COMPLETA - REGULADOR DE VAZÃO (NOVO) - MODELO EN - DIMENSÃO 200X200mm - MARCA TROX OU EQUIVALENTE TÉCNICO | UN | 1 | 1051 | 1318.89 | 1051 | 1318.89 | #N/A | 0 | 0 |  | 1 | 0 | 0 | 0
15.2 | 15.2 | 15.2.33 | UFF00384 (ADAPT_SBC:073420) | Próprio | FORNECIMENTO E INSTALAÇÃO COMPLETA - REGULADOR DE VAZÃO (NOVO) - MODELO EN - DIMENSÃO 200X300mm - MARCA TROX OU EQUIVALENTE TÉCNICO | UN | 1 | 1077.16 | 1351.72 | 1077.16 | 1351.72 | #N/A | 1 | 0 |  | 0 | 0 | 0 | 0
15.2 | 15.2 | 15.2.34 | UFF00385 (ADAPT_SBC:073420) | Próprio | FORNECIMENTO E INSTALAÇÃO COMPLETA - REGULADOR DE VAZÃO (NOVO) - MODELO EN - DIMENSÃO 225X250mm - MARCA TROX OU EQUIVALENTE TÉCNICO | UN | 1 | 1082.44 | 1358.35 | 1082.44 | 1358.35 | #N/A | 0 | 0 |  | 1 | 0 | 0 | 0
15.2 | 15.2 | 15.2.35 | UFF00386 (ADAPT_SBC:073420) | Próprio | FORNECIMENTO E INSTALAÇÃO COMPLETA - REGULADOR DE VAZÃO (NOVO) - MODELO EN - DIMENSÃO 225X300mm - MARCA TROX OU EQUIVALENTE TÉCNICO | UN | 1 | 1105.22 | 1386.94 | 1105.22 | 1386.94 | #N/A | 0 | 0 |  | 1 | 0 | 0 | 0
15.2 | 15.2 | 15.2.36 | UFF00387 (ADAPT_SBC:073420) | Próprio | FORNECIMENTO E INSTALAÇÃO COMPLETA - REGULADOR DE VAZÃO (NOVO) - MODELO EN - DIMENSÃO 250X325mm - MARCA TROX OU EQUIVALENTE TÉCNICO | UN | 1 | 1131.39 | 1419.78 | 1131.39 | 1419.78 | #N/A | 0 | 0 |  | 1 | 0 | 0 | 0
15.2 | 15.2 | 15.2.37 | UFF00389 (ADAPT_SBC:073420) | Próprio | FORNECIMENTO E INSTALAÇÃO COMPLETA - REGULADOR DE VAZÃO (NOVO) - MODELO EN - DIMENSÃO 275X300mm - MARCA TROX OU EQUIVALENTE TÉCNICO | UN | 1 | 1165.26 | 1462.28 | 1165.26 | 1462.28 | #N/A | 0 | 1 |  | 0 | 0 | 0 | 0
15.2 | 15.2 | 15.2.38 | UFF00392 (ADAPT_SBC:073420) | Próprio | FORNECIMENTO E INSTALAÇÃO COMPLETA - REGULADOR DE VAZÃO (NOVO) - MODELO EN - DIMENSÃO 250X150mm - MARCA TROX OU EQUIVALENTE TÉCNICO | UN | 1 | 1140.01 | 1430.59 | 1140.01 | 1430.59 | #N/A | 0 | 0 |  | 0 | 1 | 0 | 0
15.2 | 15.2 | 15.2.39 | UFF00393 (ADAPT_SBC:073420) | Próprio | FORNECIMENTO E INSTALAÇÃO COMPLETA - REGULADOR DE VAZÃO (NOVO) - MODELO EN - DIMENSÃO 450X300mm - MARCA TROX OU EQUIVALENTE TÉCNICO | UN | 1 | 1254.48 | 1574.24 | 1254.48 | 1574.24 | #N/A | 0 | 0 |  | 1 | 0 | 0 | 0
15.2 | 15.2 | 15.2.40 | UFF00395 (ADAPT_SBC:073420) | Próprio | FORNECIMENTO E INSTALAÇÃO COMPLETA - REGULADOR DE VAZÃO (NOVO) - MODELO EN - DIMENSÃO 500X300mm - MARCA TROX OU EQUIVALENTE TÉCNICO | UN | 2 | 1292.08 | 1621.43 | 2584.16 | 3242.86 | #N/A | 0 | 2 |  | 0 | 0 | 0 | 0
15.2 | 15.2 | 15.2.41 | UFF00396 (ADAPT_SBC:073420) | Próprio | FORNECIMENTO E INSTALAÇÃO COMPLETA - REGULADOR DE VAZÃO (NOVO) - MODELO EN - DIMENSÃO 525X300mm - MARCA TROX OU EQUIVALENTE TÉCNICO | UN | 1 | 1330.8 | 1670.02 | 1330.8 | 1670.02 | #N/A | 0 | 1 |  | 0 | 0 | 0 | 0
15.2 | 15.2 | 15.2.42 | UFF00399 (ADAPT_SBC:073420) | Próprio | FORNECIMENTO E INSTALAÇÃO COMPLETA - REGULADOR DE VAZÃO (NOVO) - MODELO EN - DIMENSÃO 350X200mm - MARCA TROX OU EQUIVALENTE TÉCNICO | UN | 1 | 1365.86 | 1714.01 | 1365.86 | 1714.01 | #N/A | 0 | 0 |  | 0 | 1 | 0 | 0
15.2 | 15.2 | 15.2.43 | UFF00403 (ADAPT_EMOP:18.034.0208-A) | Próprio | FORNECIMENTO E INSTALAÇÃO COMPLETA - DAMPER CORTA-FOGO COM MOTOR DE RETORNO POR MOLA (NOVO) - MODELO FKA-TA-BR-90 - DIMENSÃO 200X300mm - MARCA TROX OU EQUIVALENTE TÉCNICO | UN | 1 | 766.07 | 961.34 | 766.07 | 961.34 | #N/A | 0 |  |  | 0 | 1 | 0 | 0
15.2 | 15.2 | 15.2.44 | 18.034.0210-A | EMOP | DAMPER CORTA FOGO MEDINDO (300X300)MM,ACIONAMENTO AUTOMATICO ,PELA ACAO DE ELEMENTO FUSIVEL,MODELO DCF COM FUSIVEL DE DIS PARO (COM ATESTADO UL) COM ROMPIMENTO EM 72°C OU 141°C,COM C HAVE FIM DE CURSO.FORNECIMENTO E COLOCACAO | UN | 1 | 1032.01 | 1295.06 | 1032.01 | 1295.06 | #N/A | 0 |  |  | 0 | 1 | 0 | 0
15.2 | 15.2 | 15.2.45 | 070395 | SBC | DAMPER CORTA-FOGO COM FECHAMENTO AUTOMATICO 500X350MM | UN | 4 | 1478.74 | 1855.67 | 5914.96 | 7422.68 | #N/A | 2 |  |  | 0 | 2 | 0 | 0
15.2 | 15.2 | 15.2.46 | UFF00404 (ADAPT_EMOP:18.034.0218-A) | Próprio | FORNECIMENTO E INSTALAÇÃO COMPLETA - DAMPER CORTA-FOGO COM MOTOR DE RETORNO POR MOLA (NOVO) - MODELO FKA-TA-BR-90 - DIMENSÃO 600X300mm - MARCA TROX OU EQUIVALENTE TÉCNICO | UN | 1 | 1970.86 | 2473.23 | 1970.86 | 2473.23 | #N/A | 1 |  |  | 0 | 0 | 0 | 0
15.2 | 15.2 | 15.2.47 | UFF00405 (ADAPT_EMOP:18.034.0218-A) | Próprio | FORNECIMENTO E INSTALAÇÃO COMPLETA - DAMPER CORTA-FOGO COM MOTOR DE RETORNO POR MOLA (NOVO) - MODELO FKA-TA-BR-90 - DIMENSÃO 700X300mm - MARCA TROX OU EQUIVALENTE TÉCNICO | UN | 1 | 1970.86 | 2473.23 | 1970.86 | 2473.23 | #N/A | 1 |  |  | 0 | 0 | 0 | 0
15.2 | 15.2 | 15.2.48 | 18.034.0218-A | EMOP | DAMPER CORTA FOGO MEDINDO (800X400)MM,ACIONAMENTO AUTOMATICO ,PELA ACAO DE ELEMENTO FUSIVEL,MODELO DCF COM FUSIVEL DE DIS PARO (COM ATESTADO UL) COM ROMPIMENTO EM 72°C OU 141°C,COM C HAVE FIM DE CURSO.FORNECIMENTO E COLOCACAO | UN | 2 | 1912.73 | 2400.28 | 3825.46 | 4800.56 | #N/A | 0 |  |  | 2 | 0 | 0 | 0
15.2 | 15.2 | 15.2.49 | UFF00406 (ADAPT_EMOP:18.034.0220-A) | Próprio | FORNECIMENTO E INSTALAÇÃO COMPLETA - DAMPER CORTA-FOGO COM MOTOR DE RETORNO POR MOLA (NOVO) - MODELO FKA-TA-BR-90 - DIMENSÃO 1200X600mm - MARCA TROX OU EQUIVALENTE TÉCNICO | UN | 1 | 6394.99 | 8025.07 | 6394.99 | 8025.07 | #N/A | [5 empty] | 1
15.2 | 15.2 | 15.2.50 | UFF00407 (ADAPT_EMOP:18.034.0220-A) | Próprio | FORNECIMENTO E INSTALAÇÃO COMPLETA - DAMPER CORTA-FOGO COM MOTOR DE RETORNO POR MOLA (NOVO) - MODELO FKA-TA-BR-90 - DIMENSÃO 1300X600mm - MARCA TROX OU EQUIVALENTE TÉCNICO | UN | 1 | 7033.42 | 8826.23 | 7033.42 | 8826.23 | #N/A | [5 empty] | 1
15.2 | 15.2 | 15.2.51 | UFF00408 (ADAPT_SBC:070488) | Próprio | INSTALAÇÃO COMPLETA - COLARINHO EM CHAPA DE AÇO GALVANIZADO COM REGISTRO BORBOLETA - DIÂMETRO Ø131mm - MARCA MULTIVAC OU EQUIVALENTE TÉCNICO (banheiros) | UN | 24 | 63.65 | 79.87 | 1527.6 | 1916.88 | #N/A | 0 |  |  | 0 | 24 | 0 | 0
15.2 | 15.2 | 15.2.52 | UFF00409 (ADAPT_SBC:070490) | Próprio | INSTALAÇÃO COMPLETA - COLARINHO EM CHAPA DE AÇO GALVANIZADO COM REGISTRO BORBOLETA - DIÂMETRO Ø161mm - MARCA MULTIVAC OU EQUIVALENTE TÉCNICO ( renovacao de ar) | UN | 37 | 63.65 | 79.87 | 2355.05 | 2955.19 | #N/A | 0 |  |  | 0 | 37 | 0 | 0
15.2 | 15.2 | 15.2.53 | UFF00410 (ADAPT_SBC:070492) | Próprio | INSTALAÇÃO COMPLETA - COLARINHO EM CHAPA DE AÇO GALVANIZADO COM REGISTRO BORBOLETA - DIÂMETRO Ø209mm - MARCA MULTIVAC OU EQUIVALENTE TÉCNICO (FC-5.02 - FC-5.03 - FC-5.04 - FC-5.05 - FC-5.06 - FC-5.07 - FC-5.08 - FC-5.15 - FC-5.16 - FC-5.17 - FC-5.18 - FC-5.19 - FC-5.20 - FC-5.21 - FC-5.22 - FC-5.23 - FC-5.24 - FC-5.25 - FC-5.26 - FC-5.27 - FC-5.28 - FC-5.29 - FC-5.30 - FC-5.32 - FC-5.33 - FC-5.34 - FC-5.35 - FC-5.36 - FC-5.37 - FC-5.38 - FC-5.39 - FC-5.09 - FC-5.10 - FC-5.11 - FC-5.12 - FC-5.13) | UN | 76 | 63.65 | 79.87 | 4837.4 | 6070.12 | #N/A | 0 |  |  | 0 | 76 | 0 | 0
15.2 | 15.2 | 15.2.54 | UFF00411 (ADAPT_SBC:070494) | Próprio | INSTALAÇÃO COMPLETA - COLARINHO EM CHAPA DE AÇO GALVANIZADO COM REGISTRO BORBOLETA - DIÂMETRO Ø314mm - MARCA MULTIVAC OU EQUIVALENTE TÉCNICO (FC-5.01 - FC-5.14 - FC-5.31 - FC-5.40 - FC-5.10) | UN | 9 | 63.65 | 79.87 | 572.85 | 718.83 | #N/A | 0 |  |  | 0 | 9 | 0 | 0
15.2 | 15.2 | 15.2.55 | 070489 | SBC | COLARINHO EM CHAPA ACO GALV, C/REGISTRO BORBOLETA 100MM 4"" | UN | 22 | 71.76 | 90.05 | 1578.72 | 1981.1 | #N/A | 0 |  |  | 22 | 0 | 0 | 0
15.2 | 15.2 | 15.2.56 | UFF00413 (ADAPT_SBC:070488) | Próprio | FORNECIMENTO E INSTALAÇÃO COMPLETA - COLARINHO EM CHAPA DE AÇO GALVANIZADO COM REGISTRO BORBOLETA (NOVO) - DIÂMETRO Ø131mm - MARCA MULTIVAC OU EQUIVALENTE TÉCNICO | UN | 10 | 85.65 | 107.48 | 856.5 | 1074.8 | #N/A | 0 |  |  | 10 | 0 | 0 | 0
15.2 | 15.2 | 15.2.57 | UFF00414 (ADAPT_SBC:070490) | Próprio | FORNECIMENTO E INSTALAÇÃO COMPLETA - COLARINHO EM CHAPA DE AÇO GALVANIZADO COM REGISTRO BORBOLETA (NOVO) - DIÂMETRO Ø161mm - MARCA MULTIVAC OU EQUIVALENTE TÉCNICO | UN | 30 | 86.65 | 108.73 | 2599.5 | 3261.9 | #N/A | 0 |  |  | 30 | 0 | 0 | 0
15.2 | 15.2 | 15.2.58 | UFF00415 (ADAPT_SBC:070491) | Próprio | FORNECIMENTO E INSTALAÇÃO COMPLETA - COLARINHO EM CHAPA DE AÇO GALVANIZADO COM REGISTRO BORBOLETA (NOVO) - DIÂMETRO Ø185mm - MARCA MULTIVAC OU EQUIVALENTE TÉCNICO | UN | 27 | 87.65 | 109.99 | 2366.55 | 2969.73 | #N/A | 0 |  |  | 27 | 0 | 0 | 0
15.2 | 15.2 | 15.2.59 | 070492 | SBC | COLARINHO EM CHAPA ACO GALV, C/REGISTRO BORBOLETA 200MM 8"" | UN | 17 | 87.36 | 109.62 | 1485.12 | 1863.54 | #N/A | 0 |  |  | 17 | 0 | 0 | 0
15.2 | 15.2 | 15.2.60 | UFF00416 (ADAPT_SBC:070493) | Próprio | FORNECIMENTO E INSTALAÇÃO COMPLETA - COLARINHO EM CHAPA DE AÇO GALVANIZADO COM REGISTRO BORBOLETA (NOVO) - DIÂMETRO Ø263mm - MARCA MULTIVAC OU EQUIVALENTE TÉCNICO | UN | 41 | 99.65 | 125.05 | 4085.65 | 5127.05 | #N/A | 0 |  |  | 41 | 0 | 0 | 0
15.2 | 15.2 | 15.2.61 | UFF00417 (ADAPT_SBC:070198) | Próprio | INSTALAÇÃO COMPLETA - COLARINHO SIMPLES EM CHAPA DE AÇO GALVANIZADO - DIÂMETRO Ø131mm - MARCA MULTIVAC OU EQUIVALENTE TÉCNICO(banheiros) | UN | 24 | 65.61 | 82.33 | 1574.64 | 1975.92 | #N/A | 0 |  |  | 0 | 24 | 0 | 0
15.2 | 15.2 | 15.2.62 | UFF00418 (ADAPT_SBC:070199) | Próprio | INSTALAÇÃO COMPLETA - COLARINHO SIMPLES EM CHAPA DE AÇO GALVANIZADO - DIÂMETRO Ø161mm - MARCA MULTIVAC OU EQUIVALENTE TÉCNICO ( renovacao de ar) | UN | 37 | 63.65 | 79.87 | 2355.05 | 2955.19 | #N/A | 0 |  |  | 0 | 37 | 0 | 0
15.2 | 15.2 | 15.2.63 | UFF00419 (ADAPT_SBC:070335) | Próprio | INSTALAÇÃO COMPLETA - COLARINHO SIMPLES EM CHAPA DE AÇO GALVANIZADO - DIÂMETRO Ø209mm - MARCA MULTIVAC OU EQUIVALENTE TÉCNICO (FC-5.02 - FC-5.03 - FC-5.04 - FC-5.05 - FC-5.06 - FC-5.07 - FC-5.08 - FC-5.15 - FC-5.16 - FC-5.17 - FC-5.18 - FC-5.19 - FC-5.20 - FC-5.21 - FC-5.22 - FC-5.23 - FC-5.24 - FC-5.25 - FC-5.26 - FC-5.27 - FC-5.28 - FC-5.29 - FC-5.30 - FC-5.32 - FC-5.33 - FC-5.34 - FC-5.35 - FC-5.36 - FC-5.37 - FC-5.38 - FC-5.39 - FC-5.09 - FC-5.10 - FC-5.11 - FC-5.12 - FC-5.13) | UN | 76 | 63.65 | 79.87 | 4837.4 | 6070.12 | #N/A |  |  |  |  | 76 | 0 | 0
15.2 | 15.2 | 15.2.64 | UFF00420 (ADAPT_SBC:070339) | Próprio | INSTALAÇÃO COMPLETA - COLARINHO SIMPLES EM CHAPA DE AÇO GALVANIZADO - DIÂMETRO Ø314mm - MARCA MULTIVAC OU EQUIVALENTE TÉCNICO (FC-5.01 - FC-5.14 - FC-5.31 - FC-5.40 - FC-5.10) | UN | 9 | 63.65 | 79.87 | 572.85 | 718.83 | #N/A | 0 |  |  | 0 | 9 | 0 | 0
15.2 | 15.2 | 15.2.65 | 070079 | SBC | COLARINHO EM CHAPA DE ACO GALVANIZADO SEM REGISTRO 100MM 4"" | UN | 22 | 64.76 | 81.26 | 1424.72 | 1787.72 | #N/A | 0 |  |  | 22 | 0 | 0 | 0
15.2 | 15.2 | 15.2.66 | UFF00421 (ADAPT_SBC:070198) | Próprio | FORNECIMENTO E INSTALAÇÃO COMPLETA - COLARINHO SIMPLES EM CHAPA DE AÇO GALVANIZADO (NOVO) - DIÂMETRO Ø131mm - MARCA MULTIVAC OU EQUIVALENTE TÉCNICO | UN | 10 | 74.78 | 93.84 | 747.8 | 938.4 | #N/A | 0 |  |  | 10 | 0 | 0 | 0
15.2 | 15.2 | 15.2.67 | UFF00422 (ADAPT_SBC:070199) | Próprio | FORNECIMENTO E INSTALAÇÃO COMPLETA - COLARINHO SIMPLES EM CHAPA DE AÇO GALVANIZADO (NOVO) - DIÂMETRO Ø161mm - MARCA MULTIVAC OU EQUIVALENTE TÉCNICO | UN | 30 | 75.6 | 94.87 | 2268 | 2846.1 | #N/A | 0 |  |  | 30 | 0 | 0 | 0
15.2 | 15.2 | 15.2.68 | UFF00423 (ADAPT_SBC:070335) | Próprio | FORNECIMENTO E INSTALAÇÃO COMPLETA - COLARINHO SIMPLES EM CHAPA DE AÇO GALVANIZADO (NOVO) - DIÂMETRO Ø185mm - MARCA MULTIVAC OU EQUIVALENTE TÉCNICO | UN | 27 | 77.55 | 97.31 | 2093.85 | 2627.37 | #N/A | 0 |  |  | 27 | 0 | 0 | 0
15.2 | 15.2 | 15.2.69 | 070335 | SBC | COLARINHO EM CHAPA DE ACO GALVANIZADO, SEM REGISTRO 8"" 200MM | UN | 17 | 64.66 | 81.14 | 1099.22 | 1379.38 | #N/A | 0 |  |  | 17 | 0 | 0 | 0
15.2 | 15.2 | 15.2.70 | UFF00424 (ADAPT_SBC:070336) | Próprio | FORNECIMENTO E INSTALAÇÃO COMPLETA - COLARINHO SIMPLES EM CHAPA DE AÇO GALVANIZADO (NOVO) - DIÂMETRO Ø263mm - MARCA MULTIVAC OU EQUIVALENTE TÉCNICO | UN | 41 | 79.55 | 99.82 | 3261.55 | 4092.62 | #N/A | 0 |  |  | 41 | 0 | 0 | 0
| 15.3 | 15.3 |  |  | DUTOS RÍGIDOS - DUTOS FLEXÍVEIS - ISOLAMENTOS |  |  |  |  | 296167.18 | 371619.23 | #N/A
15.3 | 15.3 | 15.3.1 | UFF00425 (ADAPT_SBC:073350) | Próprio | FORNECIMENTO E INSTALAÇÃO COMPLETA - CHAPA DE AÇO GALVANIZADO #20 | KG | 1115.23 | 19.34 | 24.26 | 21568.54 | 27055.47 | #N/A | [5 empty] | 1115.23
15.3 | 15.3 | 15.3.2 | 073350 | SBC | CHAPA DE ACO GALVANIZADO #22 (6,4kg/m2) PARA DUTOS EXAUSTAO | KG | 1350.97 | 17.97 | 22.55 | 24276.93 | 30464.37 | #N/A | 0 |  |  | 299.57 | 495 | 556.4 | 0
15.3 | 15.3 | 15.3.3 | 073351 | SBC | CHAPA DE ACO GALVANIZADO #24 (5,20kg/m2) PARA DUTOS EXAUSTAO | KG | 3301.27 | 18.03 | 22.62 | 59521.89 | 74674.72 | #N/A | 0 |  |  | 1631.87 | 1620 | 49.4 | 0
15.3 | 15.3 | 15.3.4 | 073352 | SBC | CHAPA DE ACO GALVANIZADO #26 (4,00kg/m2) PARA DUTOS EXAUSTAO | KG | 2512.57 | 17.97 | 22.55 | 45150.88 | 56658.45 | #N/A | 0 |  |  | 1382.57 | 1130 | 0 | 0
15.3 | 15.3 | 15.3.5 | 070660 | SBC | DUTO FLEXIVEL DE ALUMINIO C/ ISOLAM. TERM.LA VIDRO 100MM 4"" | M | 7.5 | 40.48 | 50.79 | 303.6 | 380.92 | #N/A | 0 |  |  | 7.5 | 0 | 0 | 0
15.3 | 15.3 | 15.3.6 | 070662 | SBC | DUTO FLEXIVEL DE ALUMINIO C/ ISOLAM. TERM.LA VIDRO 125MM 5"" | M | 13.5 | 138.96 | 174.38 | 1875.96 | 2354.13 | #N/A | 0 |  |  | 13.5 | 0 | 0 | 0
15.3 | 15.3 | 15.3.7 | 070665 | SBC | DUTO FLEXIVEL DE ALUMINIO C/ ISOLAM. TERM.LA VIDRO 150MM 6"" | M | 37.5 | 41.99 | 52.69 | 1574.62 | 1975.87 | #N/A | 0 |  |  | 37.5 | 0 | 0 | 0
15.3 | 15.3 | 15.3.8 | 070666 | SBC | DUTO FLEXIVEL DE ALUMINIO C/ ISOLAM. TERM.LA VIDRO 185MM 7"" | M | 40.5 | 55.94 | 70.19 | 2265.57 | 2842.69 | #N/A | 0 |  |  | 40.5 | 0 | 0 | 0
15.3 | 15.3 | 15.3.9 | 070667 | SBC | DUTO FLEXIVEL DE ALUMINIO C/ ISOLAM. TERM.LA VIDRO 200MM 8"" | M | 25.5 | 47.68 | 59.83 | 1215.84 | 1525.66 | #N/A | 0 |  |  | 25.5 | 0 | 0 | 0
15.3 | 15.3 | 15.3.10 | UFF00426 (ADAPT_SBC:070668) | Próprio | FORNECIMENTO E INSTALAÇÃO COMPLETA - DUTO FLEXÍVEL ISOLADO PARA INSUFLAMENTO E TOMADA DE AR EXTERNO (NOVO) - MODELO ISODEC RT 1.2 - RESISTÊNCIA TÉRMICA 1,2M².ºC/W - DIÂMETRO Ø263mm - MARCA MULTIVAC OU EQUIVALENTE TÉCNICO | M | 61.5 | 80.03 | 100.42 | 4921.84 | 6175.83 | #N/A | 0 |  |  | 61.5 | 0 | 0 | 0
15.3 | 15.3 | 15.3.11 | UFF00427 (ADAPT_SBC:070665) | Próprio | INSTALAÇÃO COMPLETA - DUTO FLEXÍVEL ISOLADO PARA INSUFLAMENTO E TOMADA DE AR EXTERNO - MODELO ISODEC RT 1.2 - RESISTÊNCIA TÉRMICA 1,2M².ºC/W - DIÂMETRO Ø161mm - PACOTE DE 6 METROS - MARCA MULTIVAC OU EQUIVALENTE TÉCNICO | M | 20 | 30.94 | 38.82 | 618.8 | 776.4 | #N/A | 0 |  |  | 0 | 20 | 0 | 0
15.3 | 15.3 | 15.3.12 | UFF00428 (ADAPT_SBC:070667) | Próprio | DUTO FLEXÍVEL ISOLADO PARA INSUFLAMENTO E TOMADA DE AR EXTERNO - MODELO ISODEC RT 1.2 - RESISTÊNCIA TÉRMICA 1,2M².ºC/W - DIÂMETRO Ø209mm - PACOTE DE 6 METROS - MARCA MULTIVAC OU EQUIVALENTE TÉCNICO | M | 32 | 30.94 | 38.82 | 990.08 | 1242.24 | #N/A | 0 |  |  | 0 | 32 | 0 | 0
15.3 | 15.3 | 15.3.13 | UFF00429 (ADAPT_SBC:070552) | Próprio | INSTALAÇÃO COMPLETA - DUTO FLEXÍVEL PARA RETORNO / EXAUSTÃO - MODELO ALUDEC - DIÂMETRO Ø131mm - PACOTE DE 10 METROS - MARCA MULTIVAC OU EQUIVALENTE TÉCNICO | M | 3 | 30.94 | 38.82 | 92.82 | 116.46 | #N/A | 0 |  |  | 0 | 3 | 0 | 0
15.3 | 15.3 | 15.3.14 | UFF00430 (ADAPT_SBC:070655) | Próprio | INSTALAÇÃO COMPLETA - DUTO FLEXÍVEL PARA RETORNO / EXAUSTÃO - MODELO ALUDEC - DIÂMETRO Ø161mm - PACOTE DE 6 METROS -MARCA MULTIVAC OU EQUIVALENTE TÉCNICO | M | 20 | 30.94 | 38.82 | 618.8 | 776.4 | #N/A | 0 |  |  | 0 | 20 | 0 | 0
15.3 | 15.3 | 15.3.15 | 070495 | SBC | DUTO FLEXIVEL DE ALUMINIO ؽ4"" (100 MM) | M | 25.5 | 59.64 | 74.84 | 1520.82 | 1908.42 | #N/A | 0 |  |  | 25.5 | 0 | 0 | 0
15.3 | 15.3 | 15.3.16 | 070552 | SBC | DUTO FLEXIVEL DE ALUMINIO ؽ5"" (125 MM) | M | 1.5 | 55.95 | 70.21 | 83.92 | 105.31 | #N/A | 0 |  |  | 1.5 | 0 | 0 | 0
15.3 | 15.3 | 15.3.17 | UFF00431 (ADAPT_SBC:070655) | Próprio | FORNECIMENTO E INSTALAÇÃO COMPLETA - DUTO FLEXÍVEL PARA RETORNO / EXAUSTÃO (NOVO) - MODELO ALUDEC - DIÂMETRO Ø161mm - MARCA MULTIVAC OU EQUIVALENTE TÉCNICO | M | 7.5 | 42.98 | 53.93 | 322.35 | 404.47 | #N/A | 0 |  |  | 7.5 | 0 | 0 | 0
15.3 | 15.3 | 15.3.18 | 070101 | SBC | ISOFLEX 4+ LàDE VIDRO PARA DUTOS DE AR-CONDICIONADO | m² | 1278.63 | 101.08 | 126.84 | 129243.92 | 162181.42 | #N/A | 277.46 |  |  | 581.19 | 270 | 149.98 | 0
| 15.4 | 15.4 |  |  | TUBULAÇÃO DE COBRE - ISOLAMENTOS |  |  |  |  | 37661.11 | 47257.79 | #N/A
15.4 | 15.4 | 15.4.1 | 103289 | SINAPI | TUBO EM COBRE FLEXÍVEL, DN 1/4", COM ISOLAMENTO, INSTALADO EM FORRO, PARA RAMAL DE ALIMENTAÇÃO DE AR CONDICIONADO, INCLUSO FIXADOR. AF_11/2021_PA | M | 57.6 | 33.25 | 41.72 | 1915.2 | 2403.07 | #N/A | 40.8 |  |  | 16.8 | 0 | 0 | 0
15.4 | 15.4 | 15.4.2 | 103290 | SINAPI | TUBO EM COBRE FLEXÍVEL, DN 3/8", COM ISOLAMENTO, INSTALADO EM FORRO, PARA RAMAL DE ALIMENTAÇÃO DE AR CONDICIONADO, INCLUSO FIXADOR. AF_11/2021_PA | M | 283.8 | 52.04 | 65.3 | 14768.95 | 18532.14 | #N/A | 243.6 |  |  | 10.2 |  | 30
15.4 | 15.4 | 15.4.3 | 103291 | SINAPI | TUBO EM COBRE FLEXÍVEL, DN 1/2", COM ISOLAMENTO, INSTALADO EM FORRO, PARA RAMAL DE ALIMENTAÇÃO DE AR CONDICIONADO, INCLUSO FIXADOR. AF_11/2021_PA | M | 69.6 | 65.3 | 81.94 | 4544.88 | 5703.02 | #N/A | 52.8 |  |  | 16.8 | 0 | 0
15.4 | 15.4 | 15.4.4 | 103292 | SINAPI | TUBO EM COBRE FLEXÍVEL, DN 5/8", COM ISOLAMENTO, INSTALADO EM FORRO, PARA RAMAL DE ALIMENTAÇÃO DE AR CONDICIONADO, INCLUSO FIXADOR. AF_11/2021_PA | M | 75 | 79.05 | 99.19 | 5928.75 | 7439.25 | #N/A | 64.8 |  |  | 10.2 | 0 | 0
15.4 | 15.4 | 15.4.5 | UFF00341 (ADAPT_SINAPI: 103292) | Próprio | FORNECIMENTO E INSTALAÇÃO COMPLETA - TUBULAÇÃO DE COBRE SEM COSTURA PARA SISTEMA VRF - Ø7/8 - DENSIDADE LINEAR 0,635 kg/m | M | 10.8 | 113.9 | 142.93 | 1230.12 | 1543.64 | #N/A | 10.8 |  |  | 0 | 0 | 0
15.4 | 15.4 | 15.4.6 | UFF00342 (ADAPT_SINAPI: 103292) | Próprio | FORNECIMENTO E INSTALAÇÃO COMPLETA - TUBULAÇÃO DE COBRE SEM COSTURA PARA SISTEMA VRF - Ø1 1/8 - DENSIDADE LINEAR 0,635 kg/m | M | 12 | 132.93 | 166.81 | 1595.16 | 2001.72 | #N/A | 12 |  |  | 0 | 0 | 0
15.4 | 15.4 | 15.4.7 | UFF00343 (ADAPT_SINAPI: 103292) | Próprio | FORNECIMENTO E INSTALAÇÃO COMPLETA - TUBULAÇÃO DE COBRE SEM COSTURA PARA SISTEMA VRF - Ø1 1/4 - DENSIDADE LINEAR 1,35 kg/m | M | 30 | 132.93 | 166.81 | 3987.9 | 5004.3 | #N/A | [5 empty] | 30
15.4 | 15.4 | 15.4.8 | 070963 | SBC | ISOLANTE TERMICO FLEXIVEL EM ESPUMA ELASTOMERICA, MANTA 25MM | m² | 15 | 246.01 | 308.71 | 3690.15 | 4630.65 | #N/A | 12 |  |  | 3 | 0 | 0 | 0
| 15.5 | 15.5 |  |  | CONEXÕES E ACESSÓRIOS |  |  |  |  | #N/A | #N/A | #N/A
15.5 | 15.5 | 15.5.1 | 95249 | SINAPI | VÁLVULA DE ESFERA BRUTA, BRONZE, ROSCÁVEL, 3/4'' - FORNECIMENTO E INSTALAÇÃO. AF_08/2021 | UN | 33 | 50.3 | 63.12 | 1659.9 | 2082.96 | #N/A | 0 |  |  | 1 | 32 | 0 | 0
15.5 | 15.5 | 15.5.2 | 95250 | SINAPI | VÁLVULA DE ESFERA BRUTA, BRONZE, ROSCÁVEL, 1'' - FORNECIMENTO E INSTALAÇÃO. AF_08/2021 | UN | 15 | 67.87 | 85.17 | 1018.05 | 1277.55 | #N/A | 0 |  |  | 7 | 8 | 0 | 0
15.5 | 15.5 | 15.5.3 | 95251 | SINAPI | VÁLVULA DE ESFERA BRUTA, BRONZE, ROSCÁVEL, 1 1/4'' - FORNECIMENTO E INSTALAÇÃO. AF_08/2021 | UN | 26 | 99.89 | 125.35 | 2597.14 | 3259.1 | #N/A | 0 |  |  | 26 | 0 | 0 | 0
15.5 | 15.5 | 15.5.4 | 15.029.0219-A | EMOP | VALVULA DE BALANCEAMENTO ROSQUEADA DE 3/4".FORNECIMENTO E CO LOCACAO | UN | 33 | 681.39 | 855.07 | 22485.87 | 28217.31 | #N/A | 0 |  |  | 1 | 32 | 0 | 0
15.5 | 15.5 | 15.5.5 | 15.029.0215-A | EMOP | VALVULA DE BALANCEAMENTO ROSQUEADA DE 1".FORNECIMENTO E COLO CACAO | UN | 15 | 645.54 | 810.08 | 9683.1 | 12151.2 | #N/A | 0 |  |  | 7 | 8 | 0 | 0
15.5 | 15.5 | 15.5.6 | 052530 | SBC | VALVULA GLOBO BRONZE DISCO METAL PN 16 (CLASSE 150) BSP 3"" | UN | 4 | 292.1 | 366.55 | 1168.4 | 1466.2 | #N/A | 0 |  |  | 0 | 4 | 0 | 0
15.5 | 15.5 | 15.5.7 | 055991 | SBC | VALVULA GAVETA ROSCA BRONZE 1"" | UN | 16 | 116.48 | 146.17 | 1863.68 | 2338.72 | #N/A | 0 |  |  | 0 | 0 | 0 | 16
15.5 | 15.5 | 15.5.8 | 15.029.0242-A | EMOP | FILTRO Y,CORPO EM METAL,COM TELA REMOVIVEL EM ACO INOX,DE 3/ 4".FORNECIMENTO E COLOCACAO | UN | 33 | 64.53 | 80.97 | 2129.49 | 2672.01 | #N/A | 0 |  |  | 1 | 32 | 0 | 0
15.5 | 15.5 | 15.5.9 | 15.029.0244-A | EMOP | FILTRO Y,CORPO EM METAL,COM TELA REMOVIVEL EM ACO INOX,DE 1" .FORNECIMENTO E COLOCACAO | UN | 15 | 77.94 | 97.8 | 1169.1 | 1467 | #N/A | 0 |  |  | 7 | 8 | 0 | 0
15.5 | 15.5 | 15.5.10 | 93106 | SINAPI | JUNTA DE EXPANSÃO EM COBRE, DN 15 MM, PONTA X PONTA, INSTALADO EM RAMAL E SUB-RAMAL DE HIDRÁULICA PREDIAL - FORNECIMENTO E INSTALAÇÃO. AF_04/2022 | UN | 66 | 480.41 | 602.86 | 31707.06 | 39788.76 | #N/A | 0 |  |  | 2 | 64 | 0 | 0
15.5 | 15.5 | 15.5.11 | 93109 | SINAPI | JUNTA DE EXPANSÃO EM COBRE, DN 22 MM, PONTA X PONTA, INSTALADO EM RAMAL E SUB-RAMAL DE HIDRÁULICA PREDIAL - FORNECIMENTO E INSTALAÇÃO. AF_04/2022 | UN | 82 | 560.17 | 702.95 | 45933.94 | 57641.9 | #N/A | 0 |  |  | 66 | 16 | 0 | 0
15.5 | 15.5 | 15.5.12 | 052101 | SBC | CURVA 90 GALVANIZADA 3/4"" | UN | 3 | 28.28 | 35.48 | 84.84 | 106.44 | #N/A | 0 |  |  | 3 | 0 | 0 | 0
15.5 | 15.5 | 15.5.13 | 052102 | SBC | CURVA 90 GALVANIZADA 1"" | UN | 17 | 68.04 | 85.38 | 1156.68 | 1451.46 | #N/A | 0 |  |  | 17 | 0 | 0 | 0
15.5 | 15.5 | 15.5.14 | 052046 | SBC | CURVA 90 GALVANIZADA 1.1/4"" | UN | 72 | 44.11 | 55.35 | 3175.92 | 3985.2 | #N/A | 0 |  |  | 72 | 0 | 0 | 0
15.5 | 15.5 | 15.5.15 | 052043 | SBC | CURVA 90 GALVANIZADA 4"" | UN | 2 | 785.56 | 985.79 | 1571.12 | 1971.58 | #N/A | [5 empty] | 2
15.5 | 15.5 | 15.5.16 | 052532 | SBC | CURVA 90 GALVANIZADA 6"" | UN | 46 | 2095.62 | 2629.79 | 96398.52 | 120970.34 | #N/A | 0 |  |  | 0 | 0 | 4 | 42
15.5 | 15.5 | 15.5.17 | UFF00316 (ADAPT_AGETOP: 072661) | Próprio | FORNECIMENTO E INSTALAÇÃO COMPLETA - VERGALHÃO ROSCADO Ø5/16" | M | 2486 | 23.54 | 29.54 | 58520.44 | 73436.44 | #N/A | 0 |  |  | 1545 | 360 | 287 | 294
15.5 | 15.5 | 15.5.18 | UFF00101 (ADAPT_EMOP: 15.018.0175-A) | Próprio | CANALETA PERFURADA ALTA(PERFILADOS),MEDINDO(38X38X6000)MM PRE-GALVANIZADA,INCLUSIVE SUPORTE E CONEXOES.DESMONTAGEM E LIMPEZA | M | 857.4 | 67.42 | 84.6 | 57805.9 | 72536.04 | #N/A | 0 |  |  | 359.51 | 350 | 125.47 | 22.42
15.5 | 15.5 | 15.5.19 | UFF00103 (ADAPT_SCO: IP 54.10.0950) | Próprio | PORCA SEXTAVADA DE AÇO GALVANIZADO, DE Ø1/4". Fornecimento.(desonerado) | UN | 4972 | 0.12 | 0.15 | 596.64 | 745.8 | #N/A | 0 |  |  | 3090 | 720 | 574 | 588
15.5 | 15.5 | 15.5.20 | MAT007600 | SCO | Arruela lisa de aco galvanizado, de 5/16" | un | 4972 | #N/A | #N/A | #N/A | #N/A | #N/A | 0 |  |  | 3090 | 720 | 574 | 588
15.5 | 15.5 | 15.5.21 | 72713 | SINAPI | TE DE ACO GALVANIZADO 1.1/4" - FORNECIMENTO E INSTALACAO | UN | 2 | 70.04 | 87.89 | 140.08 | 175.78 | #N/A | 0 |  |  | 2 | 0 | 0 | 0
15.5 | 15.5 | 15.5.22 | 72712 | SINAPI | TE DE ACO GALVANIZADO 1.1/2" - FORNECIMENTO E INSTALACAO | UN | 2 | 88.94 | 111.61 | 177.88 | 223.22 | #N/A | 0 |  |  | 2 | 0 | 0 | 0
15.5 | 15.5 | 15.5.23 | 72716 | SINAPI | TE DE ACO GALVANIZADO 2" - FORNECIMENTO E INSTALACAO | UN | 4 | 120.91 | 151.72 | 483.64 | 606.88 | #N/A | 0 |  |  | 4 | 0 | 0 | 0
15.5 | 15.5 | 15.5.24 | 72719 | SINAPI | TE DE ACO GALVANIZADO 4" - FORNECIMENTO E INSTALACAO | UN | 2 | 395.38 | 496.16 | 790.76 | 992.32 | #N/A | 0 |  |  | 2 | 0 | 0 | 0
15.5 | 15.5 | 15.5.25 | 72720 | SINAPI | TE DE ACO GALVANIZADO 5" - FORNECIMENTO E INSTALACAO | UN | 16 | 543.99 | 682.65 | 8703.84 | 10922.4 | #N/A | 0 |  |  | 0 | 0 | 0 | 16
15.5 | 15.5 | 15.5.26 | 052381 | SBC | TE REDUCAO GALVANIZADO 3/4""x1/2"" | UN | 1 | 30.61 | 38.41 | 30.61 | 38.41 | #N/A | 0 |  |  | 1 | 0 | 0 | 0
15.5 | 15.5 | 15.5.27 | 055725 | SBC | TE REDUCAO GALVANIZADO 1""x1/2"" | UN | 7 | 46.93 | 58.89 | 328.51 | 412.23 | #N/A | 0 |  |  | 7 | 0 | 0 | 0
15.5 | 15.5 | 15.5.28 | 052319 | SBC | TE REDUCAO GALVANIZADO 1""x3/4"" | UN | 7 | 44.53 | 55.88 | 311.71 | 391.16 | #N/A | 0 |  |  | 7 | 0 | 0 | 0
15.5 | 15.5 | 15.5.29 | 052312 | SBC | TE REDUCAO GALVANIZADO 1.1/4""x1/2"" | UN | 26 | 155.92 | 195.66 | 4053.92 | 5087.16 | #N/A | 0 |  |  | 26 | 0 | 0 | 0
15.5 | 15.5 | 15.5.30 | 052317 | SBC | TE REDUCAO GALVANIZADO 1.1/4""x3/4"" | UN | 26 | 15.98 | 20.05 | 415.48 | 521.3 | #N/A | 0 |  |  | 26 | 0 | 0 | 0
15.5 | 15.5 | 15.5.31 | 052316 | SBC | TE REDUCAO GALVANIZADO 1.1/4""x1"" | UN | 6 | 57.63 | 72.31 | 345.78 | 433.86 | #N/A | 0 |  |  | 6 | 0 | 0 | 0
15.5 | 15.5 | 15.5.32 | 052313 | SBC | TE REDUCAO GALVANIZADO 1.1/2""x1.1/4"" | UN | 2 | 77.73 | 97.54 | 155.46 | 195.08 | #N/A | 0 |  |  | 2 | 0 | 0 | 0
15.5 | 15.5 | 15.5.33 | 056149 | SBC | TE REDUCAO GALVANIZADO DIAM. 2""x1.1/4"" | UN | 4 | 167.79 | 210.55 | 671.16 | 842.2 | #N/A | 0 |  |  | 4 | 0 | 0 | 0
15.5 | 15.5 | 15.5.34 | 052305 | SBC | TE REDUCAO GALVANIZADO 3""x2"" | UN | 2 | 242.9 | 304.81 | 485.8 | 609.62 | #N/A |  |  |  | 2 | 0 | 0 | 0
15.5 | 15.5 | 15.5.35 | 72657 | SINAPI | LUVA REDUCAO ACO GALVANIZADO 1X3/4" - FORNECIMENTO E INSTALACAO | UN | 14 | 42.83 | 53.74 | 599.62 | 752.36 | #N/A | 0 |  |  | 14 | 0 | 0 | 0
15.5 | 15.5 | 15.5.36 | 72655 | SINAPI | LUVA REDUCAO ACO GALVANIZADO 1.1/4X3/4" - FORNECIMENTO E INSTALACAO | UN | 52 | 56.96 | 71.47 | 2961.92 | 3716.44 | #N/A | 0 |  |  | 52 | 0 | 0 | 0
15.5 | 15.5 | 15.5.37 | 72653 | SINAPI | LUVA REDUCAO ACO GALVANIZADO 1.1/4X1" - FORNECIMENTO E INSTALACAO | UN | 2 | 60.31 | 75.68 | 120.62 | 151.36 | #N/A | 0 |  |  | 2 | 0 | 0 | 0
15.5 | 15.5 | 15.5.38 | 72650 | SINAPI | LUVA REDUCAO ACO GALVANIZADO 1.1/2X1.1/4" - FORNECIMENTO E INSTALACAO | UN | 2 | 75.31 | 94.5 | 150.62 | 189 | #N/A | 0 |  |  | 2 | 0 | 0 | 0
15.5 | 15.5 | 15.5.39 | 72661 | SINAPI | LUVA REDUCAO ACO GALVANIZADO 2X1.1/4" - FORNECIMENTO E INSTALACAO | UN | 2 | 93.28 | 117.05 | 186.56 | 234.1 | #N/A | 0 |  |  | 2 | 0 | 0 | 0
15.5 | 15.5 | 15.5.40 | 72658 | SINAPI | LUVA REDUCAO ACO GALVANIZADO 2.1/2X1.1/2" - FORNECIMENTO E INSTALACAO | UN | 2 | 129.24 | 162.18 | 258.48 | 324.36 | #N/A | 0 |  |  | 2 | 0 | 0 | 0
15.5 | 15.5 | 15.5.41 | 72659 | SINAPI | LUVA REDUCAO ACO GALVANIZADO 2.1/2X2" - FORNECIMENTO E INSTALACAO | UN | 2 | 130.6 | 163.88 | 261.2 | 327.76 | #N/A | 0 |  |  | 2 | 0 | 0 | 0
15.5 | 15.5 | 15.5.42 | 72665 | SINAPI | LUVA REDUCAO ACO GALVANIZADO 3X2.1/2" - FORNECIMENTO E INSTALACAO | UN | 4 | 172.67 | 216.68 | 690.68 | 866.72 | #N/A | 0 |  |  | 4 | 0 | 0 | 0
15.5 | 15.5 | 15.5.43 | 72669 | SINAPI | LUVA REDUCAO ACO GALVANIZADO 4X3" - FORNECIMENTO E INSTALACAO | UN | 4 | 260.18 | 326.49 | 1040.72 | 1305.96 | #N/A | 0 |  |  | 4 | 0 | 0 | 0
15.5 | 15.5 | 15.5.44 | 070401 | SBC | GAS REFRIGERANTE R410 | KG | 9.2 | 107.03 | 134.31 | 984.67 | 1235.65 | #N/A | 0 |  |  | 4.2 | 0 | 5 | 0
15.5 | 15.5 | 15.5.45 | 070463 | SBC | GAS REFRIGERANTE R-141B | KG | 4.1 | 84.45 | 105.97 | 346.24 | 434.47 | #N/A | 0 |  |  | 1.94 | 0 | 2.16 | 0
| 15.6 | 15.6 |  |  | TUBULAÇÃO DE AÇO GALVANIZADO - ISOLAMENTOS |  |  |  |  | 307485.22 | 385853.31 | #N/A | Térreo | 2º Pav. | 3º Pav. | 4º Pav. | 5º Pav. | Pav. Téc. | Cobertura
15.6 | 15.6 | 15.6.1 | 92688 | SINAPI | TUBO DE AÇO GALVANIZADO COM COSTURA, CLASSE MÉDIA, CONEXÃO ROSQUEADA, DN 20 (3/4"), INSTALADO EM RAMAIS E SUB-RAMAIS DE GÁS - FORNECIMENTO E INSTALAÇÃO. AF_10/2020 | M | 283.65 | 43.95 | 55.15 | 12466.41 | 15643.29 | #N/A | 0 |  |  | 13.65 | 270 | 0 | 0
15.6 | 15.6 | 15.6.2 | 92687 | SINAPI | TUBO DE AÇO GALVANIZADO COM COSTURA, CLASSE MÉDIA, CONEXÃO ROSQUEADA, DN 15 (1/2"), INSTALADO EM RAMAIS E SUB-RAMAIS DE GÁS - FORNECIMENTO E INSTALAÇÃO. AF_10/2020 | M | 10 | 30.74 | 38.57 | 307.4 | 385.7 | #N/A | 0 |  |  | 0 | 10 | 0 | 0
15.6 | 15.6 | 15.6.3 | 97535 | SINAPI | TUBO DE AÇO GALVANIZADO COM COSTURA, CLASSE MÉDIA, CONEXÃO ROSQUEADA, DN 25 (1"), INSTALADO EM REDE DE ALIMENTAÇÃO PARA SPRINKLER - FORNECIMENTO E INSTALAÇÃO. AF_10/2020 | M | 171.6 | 53.47 | 67.09 | 9175.45 | 11512.64 | #N/A | 0 |  |  | 41.6 | 130 | 0 | 0
15.6 | 15.6 | 15.6.4 | 92652 | SINAPI | TUBO DE AÇO GALVANIZADO COM COSTURA, CLASSE MÉDIA, CONEXÃO ROSQUEADA, DN 32 (1 1/4"), INSTALADO EM REDE DE ALIMENTAÇÃO PARA SPRINKLER - FORNECIMENTO E INSTALAÇÃO. AF_10/2020 | M | 173.9 | 63.99 | 80.3 | 11127.86 | 13964.17 | #N/A | 0 |  |  | 133.9 | 40 | 0 | 0
15.6 | 15.6 | 15.6.5 | 92653 | SINAPI | TUBO DE AÇO GALVANIZADO COM COSTURA, CLASSE MÉDIA, CONEXÃO ROSQUEADA, DN 40 (1 1/2"), INSTALADO EM REDE DE ALIMENTAÇÃO PARA SPRINKLER - FORNECIMENTO E INSTALAÇÃO. AF_10/2020 | M | 60.4 | 72.55 | 91.04 | 4382.02 | 5498.81 | #N/A | 0 |  |  | 10.4 | 50 | 0 | 0
15.6 | 15.6 | 15.6.6 | 92654 | SINAPI | TUBO DE AÇO GALVANIZADO COM COSTURA, CLASSE MÉDIA, CONEXÃO ROSQUEADA, DN 50 (2"), INSTALADO EM REDE DE ALIMENTAÇÃO PARA SPRINKLER - FORNECIMENTO E INSTALAÇÃO. AF_10/2020 | M | 98.2 | 97.58 | 122.45 | 9582.35 | 12024.59 | #N/A |  |  |  | 18.2 | 80 | 0 | 0
15.6 | 15.6 | 15.6.7 | 92655 | SINAPI | TUBO DE AÇO GALVANIZADO COM COSTURA, CLASSE MÉDIA, CONEXÃO ROSQUEADA, DN 65 (2 1/2"), INSTALADO EM REDE DE ALIMENTAÇÃO PARA SPRINKLER - FORNECIMENTO E INSTALAÇÃO. AF_10/2020 | M | 40.55 | 118.28 | 148.42 | 4796.25 | 6018.43 | #N/A |  |  |  | 30.55 | 10 | 0 | 0
15.6 | 15.6 | 15.6.8 | UFF00333 (ADAPT_SINAPI: 92656) | Próprio | FORNECIMENTO E INSTALAÇÃO COMPLETA - TUBULAÇÃO DE AÇO GALVANIZADO DIM 2880 PARA ROSCA BSP - Ø6" | M | 169 | 312.85 | 392.59 | 52871.65 | 66347.71 | #N/A | 0 |  |  | 0 | 0 | 0 | 169
15.6 | 15.6 | 15.6.9 | UFF00334 (ADAPT_SINAPI: 92650) | Próprio | FORNECIMENTO E INSTALAÇÃO COMPLETA - TUBULAÇÃO DE AÇO CARBONO NBR 5580/5590 PARA SOLDA - Ø3" | M | 44.45 | 262.72 | 329.68 | 11677.9 | 14654.27 | #N/A | 0 |  |  | 34.45 | 10 | 0 | 0
15.6 | 15.6 | 15.6.10 | UFF00335 (ADAPT_SINAPI: 92650) | Próprio | FORNECIMENTO E INSTALAÇÃO COMPLETA - TUBULAÇÃO DE AÇO CARBONO NBR 5580/5590 PARA SOLDA - Ø4" | M | 60.45 | 373.26 | 468.4 | 22563.56 | 28314.78 | #N/A | 0 |  |  | 34.45 | 0 | 26 | 0
15.6 | 15.6 | 15.6.11 | UFF00337 (ADAPT_SINAPI: 92650) | Próprio | FORNECIMENTO E INSTALAÇÃO COMPLETA - TUBULAÇÃO DE AÇO CARBONO NBR 5580/5590 PARA SOLDA - Ø6" | M | 32.5 | 643.95 | 808.09 | 20928.37 | 26262.92 | #N/A | [5 empty] | 32.5
15.6 | 15.6 | 15.6.12 | 070963 | SBC | ISOLANTE TERMICO FLEXIVEL EM ESPUMA ELASTOMERICA, MANTA 25MM | m² | 600 | 246.01 | 308.71 | 147606 | 185226 | #N/A
| 15.7 | 15.7 |  |  | RETIRADA DE ISOLAMENTO E EQUIPAMENTOS |  |  |  |  | 10992 | 13790.4 | #N/A | Térreo | 2º Pav. | 3º Pav. | 4º Pav. | 5º Pav. | Pav. Téc. | Cobertura
15.7 | 15.7 | 15.7.1 | 022283 | SBC | RETIRADA ISOLAMENTO TERMICO EM TUBOS DE REFRIGERACAO | M | 480 | 16.57 | 20.79 | 7953.6 | 9979.2 | #N/A | 240 | 0 | 0 | 120 | 120
15.7 | 15.7 | 15.7.2 | 022033 | SBC | RETIRADA DUTOS DE REFRIGERACAO | M | 480 | 6.33 | 7.94 | 3038.4 | 3811.2 | #N/A | 240 | 0 | 0 | 120 | 120
| 16 | 16 |  |  | REVESTIMENTO PAREDE |  |  |  |  | 70856.26 | 88899.37 | #N/A
16 | 16 | 16.1 | 87777 | SINAPI | EMBOÇO OU MASSA ÚNICA EM ARGAMASSA TRAÇO 1:2:8, PREPARO MANUAL, APLICADA MANUALMENTE EM PANOS DE FACHADA COM PRESENÇA DE VÃOS, ESPESSURA DE 25 MM. AF_08/2022 | m² | 827.48 | 72.3 | 90.72 | 59826.8 | 75068.98 | #N/A | 413.74 | X | 2 | = | 827.48 | <== ÁREA DA ALVENARIA
16 | 16 | 16.2 | 87879 | SINAPI | CHAPISCO APLICADO EM ALVENARIAS E ESTRUTURAS DE CONCRETO INTERNAS, COM COLHER DE PEDREIRO. ARGAMASSA TRAÇO 1:3 COM PREPARO EM BETONEIRA 400L. AF_10/2022 | m² | 827.48 | 5.1 | 6.39 | 4220.14 | 5287.59 | #N/A |  |  |  | = | 827.48
16 | 16 | 16.3 | 13.025.0020-A | EMOP | REJUNTAMENTO DE AZULEJOS,PASTILHAS OU LADRILHOS,EM PAREDES,C OM PASTA DE CIMENTO BRANCO | m² | 1008 | 2.95 | 3.7 | 2973.6 | 3729.6 | #N/A | 360 | X | 2.8 | = | 1008 | <== CIRC. TÉRREO
16 | 16 | 16.4 | UFF00294 (ADAPT_SBC: 120211) | Próprio | MOLDURA GRANITO ESPESSURA 3x20cm CIM.AREIA-PORTAS DE ELEVADOR | M | 28 | 136.99 | 171.9 | 3835.72 | 4813.2 | #N/A | 7 | X | 4 | = | 28 | <== ELEVADORES TÉRREO
|  | 17 |  |  | REVESTIMENTO PISO |  |  |  |  | #N/A | #N/A | #N/A | Térreo | 2º Pav. | 3º Pav. | 4º Pav. | 5º Pav. | Pav. Téc.
| 17.1 | 17.1 |  |  | PISO INTERNO |  |  |  |  | 671038.93 | 842044.64 | #N/A
17.1 | 17.1 | 17.1.1 | 104162 | SINAPI | PISO EM GRANILITE, MARMORITE OU GRANITINA EM AMBIENTES INTERNOS, COM ESPESSURA DE 8 MM, INCLUSO MISTURA EM BETONEIRA, COLOCAÇÃO DAS JUNTAS, APLICAÇÃO DO PISO, 4 POLIMENTOS COM POLITRIZ, ESTUCAMENTO, SELADOR E CERA. AF_06/2022 | m² | 822.46 | 100.46 | 126.06 | 82624.33 | 103679.3 | #N/A |  |  |  | 392.56 | 429.9
17.1 | 17.1 | 17.1.2 | UFF00054 (ADAPT_SINAPI: 73800/001) | Próprio | POLIMENTO EM PISO GRANILITE, MARMORITE OU GRANITINA EM AMBIENTES INTERNOS | m² | 1342.49 | 61.23 | 76.83 | 82200.66 | 103143.5 | #N/A | 796.68 | 0 | 0 | 341.78 | 204.03
17.1 | 17.1 | 17.1.3 | 13.385.0005-0 | EMOP | RODAPE DE ALTA RESISTENCIA,EM ARGAMASSA DE CIMENTO E AGREGAD OS MINERAIS, COM 10CM DE ALTURA, NA COR NATURAL DO CIMENTO, INCLUSIVE 3 POLIMENTOS,SENDO OS CANTOS SALIENTES BOLEADOS,E OS REENTRANTES E JUNTO AO PISO EM MEIA CANA | M | 567 | 80.82 | 101.42 | 45824.94 | 57505.14 | #N/A |  |  |  | 295 | 272
17.1 | 17.1 | 17.1.4 | 101727 | SINAPI | PISO VINÍLICO SEMI-FLEXÍVEL EM PLACAS, PADRÃO LISO, ESPESSURA 3,2 MM, FIXADO COM COLA. AF_09/2020 | m² | 1366 | 223.57 | 280.55 | 305396.62 | 383231.3 | #N/A |  |  | 0 | 996 | 370
17.1 | 17.1 | 17.1.5 | 130302 | SBC | RODAPE 7,5CM VINILICO CURVO FADEMAC | UN | 1375 | 27.57 | 34.59 | 37908.75 | 47561.25 | #N/A |  |  |  | 665 | 710
17.1 | 17.1 | 17.1.6 | 101749 | SINAPI | PISO CIMENTADO, TRAÇO 1:3 (CIMENTO E AREIA), ACABAMENTO LISO, ESPESSURA 4,0 CM, PREPARO MECÂNICO DA ARGAMASSA. AF_09/2020 | m² | 35.66 | 57.38 | 72 | 2046.17 | 2567.52 | #N/A | 35.66
17.1 | 17.1 | 17.1.7 | UFF00056 (ADAPT_SBC: 170150) | Próprio | PISO CERÂMICO 30X30CM, REFERÊNCIA LINHA ESSENCIAL, MÁRMORE BIANCO BOLD, DA MARCA PORTOBELLO OU EQUIVALENTE TÉCNICO, ASSENTADO COM ARGAMASSA PRÉ-FABRICADA DE CIMENTO COLANTE | m² | 53.42 | 105.63 | 132.55 | 5642.75 | 7080.82 | #N/A | 53.42
17.1 | 17.1 | 17.1.8 | 88648 | SINAPI | RODAPÉ CERÂMICO DE 7CM DE ALTURA COM PLACAS TIPO ESMALTADA EXTRA DE DIMENSÕES 35X35CM. AF_02/2023 | M | 10.35 | 8.42 | 10.56 | 87.14 | 109.29 | #N/A |  |  |  | 10.35
17.1 | 17.1 | 17.1.9 | UFF00052 (ADAPT_SINAPI: 90934) | Próprio | PAINEL DE LÂ DE VIDRO OPTIMA PISO, REF. ISOVER, e= 15MM, MONTADO COM FACE BRANCA PARA BAIXO | m² | 38.26 | 242.13 | 303.84 | 9263.89 | 11624.91 | #N/A |  |  |  |  | 38.26
17.1 | 17.1 | 17.1.10 | 101094 | SINAPI | PISO PODOTÁTIL DE ALERTA OU DIRECIONAL, DE BORRACHA, ASSENTADO SOBRE ARGAMASSA. AF_05/2020 | M | 86.94 | 191.3 | 240.06 | 16631.62 | 20870.81 | #N/A | 37.26 | 0 | 0 | 28.08 | 21.6
17.1 | 17.1 | 17.1.11 | 104658 | SINAPI | PISO PODOTÁTIL DE ALERTA OU DIRECIONAL, DE CONCRETO, ASSENTADO SOBRE ARGAMASSA. AF_03/2024 | m² | 256.59 | 176.14 | 221.03 | 45195.76 | 56714.08 | #N/A | 150.93 | 0 | 0 | 77.4 | 28.26
17.1 | 17.1 | 17.1.12 | 98689 | SINAPI | SOLEIRA EM GRANITO, LARGURA 15 CM, ESPESSURA 2,0 CM. AF_09/2020 | M | 235.46 | 135.2 | 169.66 | 31834.19 | 39948.14 | #N/A | 113 | 0 | 0 | 89.8 | 32.66
17.1 | 17.1 | 17.1.13 | UFF00015 (ADAPT_CPOS: 17.12.100) | Próprio | SOLEIRA EM PISO DE ALTA RESISTÊNCIA, TIPO KORODUR OU EQUIVALENTE TÉCNICO. | M | 176.79 | 36.1 | 45.3 | 6382.11 | 8008.58 | #N/A | 20.73 | 0 | 0 | 34.33 | 121.73
| 17.2 | 17.2 |  |  | PAVIMENTAÇÃO EXTERNA |  |  |  |  | #N/A | #N/A | #N/A
17.2 | 17.2 | 17.2.1 | 92400 | SINAPI | EXECUÇÃO DE PAVIMENTO EM PISO INTERTRAVADO, COM BLOCO RETANGULAR DE 20 X 10 CM, ESPESSURA 10 CM. AF_10/2022 | m² | 728.04 | 112.06 | 140.62 | 81584.16 | 102376.98 | #N/A | 728.04 |  |  | <== ÁREA EXTERNA (LEVANT. DE PROJETO)
17.2 | 17.2 | 17.2.2 | 94264 | SINAPI | GUIA (MEIO-FIO) CONCRETO, MOLDADA IN LOCO EM TRECHO CURVO COM EXTRUSORA, 13 CM BASE X 22 CM ALTURA. AF_01/2024 | M | 374.56 | 45.6 | 57.22 | 17079.93 | 21432.32 | #N/A | 374.56 |  |  | <== ÁREA EXTERNA (LEVANT. DE PROJETO)
17.2 | 17.2 | 17.2.3 | 94995 | SINAPI | EXECUÇÃO DE PASSEIO (CALÇADA) OU PISO DE CONCRETO COM CONCRETO MOLDADO IN LOCO, USINADO, ACABAMENTO CONVENCIONAL, ESPESSURA 8 CM, ARMADO. AF_08/2022 | m² | 1229.03 | 90.35 | 113.38 | 111042.86 | 139347.42 | #N/A | 1148.8 | <== A. EXT. (CALÇADA EM VOLTA DO PRÉDIO) |  |  |  | 80.23 | <== A. EXT. (CALÇADA DAS EDIF. EXT.)
17.2 | 17.2 | 17.2.4 | 103946 | SINAPI | PLANTIO DE GRAMA ESMERALDA OU SÃO CARLOS OU CURITIBANA, EM PLACAS. AF_05/2022 | m² | 1216.17 | 22.37 | 28.07 | 27205.72 | 34137.89 | #N/A | 1216.17 |  |  | <== ÁREA EXTERNA (LEVANT. DE PROJETO)
17.2 | 17.2 | 17.2.5 | 00000367 | SINAPI | AREIA GROSSA - POSTO JAZIDA/FORNECEDOR (RETIRADO NA JAZIDA, SEM TRANSPORTE) | M³ | 61.6 | 91.17 | 114.4 | 5616.07 | 7047.04 | #N/A | 61.6
17.2 | 17.2 | 17.2.6 | 00004718 | SINAPI | PEDRA BRITADA N. 2 (19 A 38 MM) POSTO PEDREIRA/FORNECEDOR, SEM FRETE | M³ | 122.71 | #N/A | #N/A | #N/A | #N/A | #N/A | 122.71
|  | 18 |  |  | PINTURA |  |  |  |  | 499386.93 | 626594.56 | #N/A | Térreo | 2º Pav. | 3º Pav. | 4º Pav. | 5º Pav. | Pav. Téc. | Edif. Exter.
| 18.1 | 18.1 |  |  | PINTURA PAREDE INTERNA |  |  |  |  | 239179.97 | 300121.11 | #N/A
18.1 | 18.1 | 18.1.1 | 88485 | SINAPI | FUNDO SELADOR ACRÍLICO, APLICAÇÃO MANUAL EM PAREDE, UMA DEMÃO. AF_04/2023 | m² | 5590.93 | 5.46 | 6.85 | 30526.47 | 38297.87 | #N/A | 533.26 | 0 | 0 | 2103.52 | 1820.25 | 768.9 | 365
18.1 | 18.1 | 18.1.2 | 88489 | SINAPI | PINTURA LÁTEX ACRÍLICA PREMIUM, APLICAÇÃO MANUAL EM PAREDES, DUAS DEMÃOS. AF_04/2023 | m² | 5590.93 | 15.19 | 19.06 | 84926.22 | 106563.12 | #N/A | 533.26 | 0 | 0 | 2103.52 | 1820.25 | 768.9 | 365
18.1 | 18.1 | 18.1.3 | 88497 | SINAPI | EMASSAMENTO COM MASSA LÁTEX, APLICAÇÃO EM PAREDE, DUAS DEMÃOS, LIXAMENTO MANUAL. AF_04/2023 | m² | 5590.93 | 22.13 | 27.77 | 123727.28 | 155260.12 | #N/A | 533.26 | 0 | 0 | 2103.52 | 1820.25 | 768.9 | 365
| 18.2 | 18.2 |  |  | PINTURA PAREDE EXTERNA |  |  |  |  | 24598.5 | 30861.16 | #N/A
18.2 | 18.2 | 18.2.1 | 88415 | SINAPI | APLICAÇÃO MANUAL DE FUNDO SELADOR ACRÍLICO EM PAREDES EXTERNAS DE CASAS. AF_03/2024 | m² | 365 | 6.46 | 8.1 | 2357.9 | 2956.5 | #N/A | [5 empty] | PAREDES DAS CONSTR. EXTERNAS ==> | 365
18.2 | 18.2 | 18.2.2 | 95626 | SINAPI | APLICAÇÃO MANUAL DE TINTA LÁTEX ACRÍLICA EM PAREDE EXTERNAS DE CASAS, DUAS DEMÃOS. AF_03/2024 | m² | 365 | 18.94 | 23.76 | 6913.1 | 8672.4 | #N/A | [6 empty] | 365
18.2 | 18.2 | 18.2.3 | 96135 | SINAPI | APLICAÇÃO MANUAL DE MASSA ACRÍLICA EM PAREDES EXTERNAS DE CASAS, DUAS DEMÃOS. AF_03/2024 | m² | 365 | 36.19 | 45.41 | 13209.35 | 16574.65 | #N/A | [6 empty] | 365
18.2 | 18.2 | 18.2.4 | 100719 | SINAPI | PINTURA COM TINTA ALQUÍDICA DE FUNDO (TIPO ZARCÃO) PULVERIZADA SOBRE PERFIL METÁLICO EXECUTADO EM FÁBRICA (POR DEMÃO). AF_01/2020_PE | m² | 27 | 14.31 | 17.95 | 386.37 | 484.65 | #N/A | [5 empty] | ESCADA METÁLICA (COBERTURA) ==> | 27
18.2 | 18.2 | 18.2.5 | 100759 | SINAPI | PINTURA COM TINTA ALQUÍDICA DE ACABAMENTO (ESMALTE SINTÉTICO BRILHANTE) PULVERIZADA SOBRE SUPERFÍCIES METÁLICAS (EXCETO PERFIL) EXECUTADO EM OBRA (02 DEMÃOS). AF_01/2020_PE | m² | 27 | 64.14 | 80.48 | 1731.78 | 2172.96 | #N/A | [6 empty] | 27
| 18.3 | 18.3 |  |  | PINTURA TETO |  |  |  |  | 230765.22 | 289535.03 | #N/A
18.3 | 18.3 | 18.3.1 | 88484 | SINAPI | FUNDO SELADOR ACRÍLICO, APLICAÇÃO MANUAL EM TETO, UMA DEMÃO. AF_04/2023 | m² | 3536.09 | 6.71 | 8.42 | 23727.16 | 29773.87 | #N/A | 298.06 | 281.5 | 205.56 | 234.84 | 84.22 | 473.62 |  | <== NO TETO
[12 empty] | #N/A | 399.25 | 0 | 0 | 568.87 | 561.51 | 0 |  | <== NA SANCA GESSO
[12 empty] | #N/A | 189.61 | 0 | 0 | 143.86 | 95.19 | 0 |  | <== NO FORRO GESSO
18.3 | 18.3 | 18.3.2 | 88488 | SINAPI | PINTURA LÁTEX ACRÍLICA PREMIUM, APLICAÇÃO MANUAL EM TETO, DUAS DEMÃOS. AF_04/2023 | m² | 3536.09 | 18.24 | 22.88 | 64498.28 | 80905.73 | #N/A | 886.92 | 281.5 | 205.56 | 947.57 | 740.92 | 473.62 | 0
18.3 | 18.3 | 18.3.3 | 88496 | SINAPI | EMASSAMENTO COM MASSA LÁTEX, APLICAÇÃO EM TETO, DUAS DEMÃOS, LIXAMENTO MANUAL. AF_04/2023 | m² | 3536.09 | 40.31 | 50.58 | 142539.78 | 178855.43 | #N/A | 886.92 | 281.5 | 205.56 | 947.57 | 740.92 | 473.62 | 0
| 18.4 | 18.4 |  |  | PINTURA PISO |  |  |  |  | 4843.24 | 6077.26 | #N/A
18.4 | 18.4 | 18.4.1 | 180028 | SBC | PINTURA DE PISOS CIMENTADOS COM TINTA PROTETORA NOVACOR | m² | 35.66 | 23.69 | 29.72 | 844.78 | 1059.81 | #N/A | 35.66
18.4 | 18.4 | 18.4.2 | 102494 | SINAPI | PINTURA DE PISO COM TINTA EPÓXI, APLICAÇÃO MANUAL, 2 DEMÃOS, INCLUSO PRIMER EPÓXI. AF_05/2021 | m² | 47.84 | 83.58 | 104.88 | 3998.46 | 5017.45 | #N/A | 47.84 | <== C.M.I
| 19 | 19 |  |  | EQUIPAMENTOS |  |  |  |  | 406359.04 | 472531.35 | #N/A
19 | 19 | 19.1 | 18.025.0001-A | EMOP | BEBEDOURO PURIFICADOR,DE COLUNA,COM ACESSIBILIDADE,CONFORME ABNT NBR 9050,EM ACO INOXIDAVEL,MODELO PRESSAO,COM 2 TORNEIR AS,VAZAO MINIMA DE 30L/H,CONFORME ABNT NBR 16236.FORNECIMENT O | UN | 8 | 890.23 | 1117.14 | 7121.84 | 8937.12 | #N/A | 4 |  |  | 2 | 2
19 | 19 | 19.2 | UFF00355 | Próprio | MANUTENÇÃO DOS ELEVADORES DE FABRICAÇÃO THYSSENKRUP COM SUBSTITUIÇÃO DOS PAINEIS DE FORÇA E CONTROLE NAS CASAS DE MÁQUINAS, SUBESTITUIÇÃO DOS TRANSFORMADORES, SUBSTITUIÇÃO DAS BOTOEIRAS EXTERNAS, SUBSTITUIÇÃO DOS PAINÉIS DE COMANDO INTERNO DAS CABINES, SUBSTIRUIÇÃO DOS CABOS DE COMANDO ENTRE OS PAINEIS E AS CABINES E SUBSTITUIÇÃO DAS PORTAS | UN | 1 | 399237.2 | 463594.23 | 399237.2 | 463594.23 | #N/A
| 20 | 20 |  |  | FORRO |  |  |  |  | 757866.69 | 951031.27 | #N/A | Térreo | 2º Pav. | 3º Pav. | 4º Pav. | 5º Pav. | Pav. Téc.
20 | 20 | 20.1 | 99054 | SINAPI | ACABAMENTOS PARA FORRO (SANCA DE GESSO, MONTADA NA OBRA). AF_08/2023_PS | m² | 1529.63 | 73.05 | 91.67 | 111739.47 | 140221.18 | #N/A | 399.25 | 0 | 0 | 329.53 | 331.89 |  | <== EM VOLTA FORRO TIPO COLMÉIA
[12 empty] | #N/A |  |  |  | 216.67 | 186.12 |  | <== EM VOLTA FORRO TERMOACÚSTICO
[12 empty] | #N/A |  |  |  | 22.67 | 43.5 |  | <== EM VOLTA FORRO MODULADO LISO
20 | 20 | 20.2 | 13.193.0010-A | EMOP | FORRO EM PLACA TIPO COLMEIA,EM ALUMINIO PRE-PINTADO,MODULACA O DE (62X62)CM,MALHA MEDINDO APROXIMADAMENTE 5X5CM,FIXADO CO M PERFIL "T" APARENTE.FORNECIMENTO E COLOCACAO | m² | 670.74 | 442.66 | 555.49 | 296909.76 | 372589.36 | #N/A | 205.49 | 0 | 0 | 247.43 | 217.82
20 | 20 | 20.3 | UFF00030 (ADAPT_SBC: 120715) | Próprio | FORRO TERMOACÚSTICO EM FIBRA MINERAL APOIADAS SOBRE PERFIL EM AÇO TIPO "T", MODULAÇÃO 625X625MM. REF. LINHA ARMSTRONG, MODELO SAHRA, HUNTER DOUGLAS OU EQUIVALENTE TÉCNICO. | m² | 1064.17 | 203.32 | 255.14 | 216367.04 | 271512.33 | #N/A | 0 |  | 0 | 682.59 | 381.58
20 | 20 | 20.4 | UFF00026 (ADAPT_SCO: RV 24.10.0050) | Próprio | Forro modulado liso, configurado por perfis em aço na forma de "t" invertido, modulação 625 x 625mm. ref. modelo tile tegular, hunter douglas ou equivalente técnico | m² | 335.14 | 316.62 | 397.32 | 106112.02 | 133157.82 | #N/A | 0 |  | 0 | 184.92 | 150.22
20 | 20 | 20.5 | UFF00019 (ADAPT_SBC: 120350) | Próprio | Forro com caixilho de alumínio anodizado preto com tela de arame galvanizado revestida com pvc. | m² | 70.72 | 34.53 | 43.33 | 2441.96 | 3064.29 | #N/A | 55.36 | 0 | 0 | 4.09 | 11.27
20 | 20 | 20.6 | 96113 | SINAPI | FORRO EM PLACAS DE GESSO, PARA AMBIENTES COMERCIAIS. AF_08/2023_PS | m² | 428.66 | 56.68 | 71.12 | 24296.44 | 30486.29 | #N/A | 189.61 | 0 | 0 | 143.86 | 95.19
|  | 21 |  |  | SERVIÇOS COMPLEMENTARES |  |  |  |  | 134934.09 | 169272 | #N/A
| 21.1 | 21.1 |  |  | RETIRADA DE ENTULHO |  |  |  |  | 34736.64 | 43590.72 | #N/A
21.1 | 21.1 | 21.1.1 | 04.014.0095-A | EMOP | RETIRADA DE ENTULHO DE OBRA COM CACAMBA DE ACO TIPO CONTAINE R COM 5M3 DE CAPACIDADE,INCLUSIVE CARREGAMENTO,TRANSPORTE E DESCARREGAMENTO.CUSTO POR UNIDADE DE CACAMBA E INCLUI A TAX A PARA DESCARGA EM LOCAIS AUTORIZADOS | UN | 96 | 361.84 | 454.07 | 34736.64 | 43590.72 | #N/A | 8 | X | 12 | = | 96
| 21.2 | 21.2 |  |  | SEGURANÇA E SAÚDE |  |  |  |  | 600 | 752.94 | #N/A
21.2 | 21.2 | 21.2.1 | UFF00472 (ADAPT_SBC: 016691) | Próprio | ATESTADO PGR - ANUAL | UN | 1 | 300 | 376.47 | 300 | 376.47 | #N/A | 1
21.2 | 21.2 | 21.2.2 | 016691 | SBC | ATESTADO PCMSO (NR7)- ANUAL | UN | 1 | 300 | 376.47 | 300 | 376.47 | #N/A | 1
| 21.3 | 21.3 |  |  | COMUNICAÇÃO VISUAL / SINALIZAÇÃO |  |  |  |  | 35274.21 | 44263.87 | #N/A | Térreo | 2º Pav. | 3º Pav. | 4º Pav. | 5º Pav. | Pav. Téc.
21.3 | 21.3 | 21.3.1 | UFF00273 (ADAPT_SBC: 120216) | Próprio | PAINEL GERAL DOS ANDARES/ HALL ELEVADORES Painel composto de perfis modulares cambiáveis em alumínio anodizado natural. Texto em recorte vinílico. | UN | 3 | 519.89 | 652.4 | 1559.67 | 1957.2 | #N/A | 1 | 0 | 0 | 1 | 1
21.3 | 21.3 | 21.3.2 | UFF00274 (ADAPT_SCO: RV 09.30.0060) | Próprio | PLACA INDICATIVA DO ANDAR/ HALL ELEVADORES Placa em MDF 12 mm (0.30 x 1.00 m) revestida com vinil impresso laminado na cor específica do Campus com aplicação de tarja em vinil padrão aço escovado e recortes para texto e números. Fixação em alvenaria. | un | 6 | 115.45 | 144.87 | 692.7 | 869.22 | #N/A | 2 | 0 | 0 | 2 | 2
21.3 | 21.3 | 21.3.3 | UFF00275 (ADAPT_SCO: RV 09.30.0060) | Próprio | PLACA INDICATIVA DO ANDAR/ HALL ESCADAS Placa em MDF 12mm (0.30 x 0.50m) revestida com vinil impresso laminado na cor específica do Campus com aplicação de tarja em vinil padrão aço escovado e recortes para texto e números.Fixar em alvenaria . | un | 16 | 57.67 | 72.37 | 922.72 | 1157.92 | #N/A | 6 | 4 | 2 | 2 | 2
21.3 | 21.3 | 21.3.4 | UFF00276 (ADAPT_CPOS: 97.02.036) | Próprio | PLACA DE INDICAÇÃO DAS SALAS DE AULA - LATERAL Placas de Identificação das salas de aula, placa em PVC expandido 4 mm ( 15 x 20cm ) na cor branca com aplicação de vinil impresso laminado e texto recortado. Quando as portas das salas estiverem perpendicular a circulação as placas serão fixadas na lateral através de perfil em “L” , impressas nos dois lados. | UN | 19 | 11.98 | 15.03 | 227.62 | 285.57 | #N/A | 10 | 0 | 0 | 9
21.3 | 21.3 | 21.3.5 | UFF00277 (ADAPT_CPOS: 97.02.036) | Próprio | PLACAS DE ADVERTÊNCIA E USO COMUM- FIXAÇÃO LATERAL Placa em PVC expandido 4mm ( 20 x 20 cm) na cor branca com aplicação de vinil impresso laminado na cor específica do Campus e seta recortada em vinil. As placas serão fixadas na lateral através de perfil em “L”, impressas nos dois lados. | UN | 24 | 15.75 | 19.76 | 378 | 474.24 | #N/A | 12 | 0 | 0 | 6 | 6
21.3 | 21.3 | 21.3.6 | UFF00278 (ADAPT_CPOS: 97.02.036) | Próprio | PLACAS DE IDENTIFICAÇÃO DE AMBIENTES Placas de Identificação de portas com 1 ou 2 linhas de texto, placa em PVC expandido 4 mm (30 x 6 cm) na cor branca com aplicação de vinil padrão aço escovado com impressão laminada na cor específica do Campus, com sua logo e texto recortado na cor preta. Fixar na superfície determinada no projeto de comunicação visual, através de fita dupla-face 3M ou similar com resistência adequada para a carga recebida. | UN | 37 | 14.41 | 18.08 | 533.17 | 668.96 | #N/A | 11 | 0 | 0 | 18 | 8
21.3 | 21.3 | 21.3.7 | UFF00279 (ADAPT_CPOS: 97.02.036) | Próprio | PLACAS DE ADVERTÊNCIA E USO COMUM- FIXAÇÃO NA PORTA Placa em pvc expandido 4mm ( 10 x 6 ) na cor branca com aplicação de vinil padrão aço escovado com texto recortado na cor preta e numeração na cor branca e (10 x 10cm) na cor branca com aplicação de vinil impresso na cor específica do Campus e seta recortada em vinil na cor preta. Fixar na superfície determinada no projeto de comunicação visual, através de fita duplaface 3M ou similar com resistência adequada para a carga recebida. | UN | 17 | 12.76 | 16.01 | 216.92 | 272.17 | #N/A | 11 | 0 | 0 | 4 | 2
21.3 | 21.3 | 21.3.8 | UFF00280 (ADAPT_SUDECAP: 18.05.29) | Próprio | PLACA DE PICTOGRAMA Placa em pvc expandido 4mm (10x10) na cor branca com aplicação em vinil impresso na cor específica do campus e seta recortada em vinil na cor preta. Fixar na superfície determinada no projeto de comunicação visual, através de fita duplaface (tipo banana). | UN | 14 | 13.91 | 17.45 | 194.74 | 244.3 | #N/A | 8 | 0 | 0 | 4 | 2
21.3 | 21.3 | 21.3.9 | UFF00281 (ADAPT_SCO: RV 09.30.0060) | Próprio | PLACAS DE CIRCULAÇÃO PARA DIRECIONAR SALAS- FIXA EM ALVENARIA Placa em MDF 10 mm revestido com vinil impresso laminado na cor específica do Campus com aplicação de tarja em vinil padrão aço escovado e recortes para texto e números. Fixar em alvenaria. | un | 8 | 76.87 | 96.46 | 614.96 | 771.68 | #N/A | 4 | 0 | 0 | 2 | 2
21.3 | 21.3 | 21.3.10 | UFF00282 (ADAPT_CPOS: 97.02.036) | Próprio | PLACAS DE CIRCULAÇÃO PARA DIRECIONAR SALAS - SUSPENSA. Placa estruturada internamente por perfis de alumínio 3x3 revestida nas duas laterais em chapa de PVC 2mm com aplicação de vinil impresso laminado na cor específica do Campus, tarja em vinil padrão aço escovado e recortes a laser em PVC branco 10mm e fixado sobre chapa. Fixar no teto através de perfil de alumínio 3x3cm com acabamento em pintura branca e com flange aparafusado na laje de teto. | UN | 8 | 149.13 | 187.14 | 1193.04 | 1497.12 | #N/A | 4 | 0 | 0 | 2 | 2
21.3 | 21.3 | 21.3.11 | UFF00283 (ADAPT_SINAPI: 84121) | Próprio | PLACAS GABINETE PROFESSOR, SALAS DE AULA E LABORATÓRIOS Placa em acrílico cristal com uma vira de 6cm (vinco), para anexar papel impresso com o(s) nome(s) do(s) professor(es), horários de aula e atividades laboratoriais. Fixar com fita dupla face. Na parte superior da placa de 3x20 cm será aplicado vinil impresso, de acordo com a descrição em planilha. | UN | 49 | 70.59 | 88.58 | 3458.91 | 4340.42 | #N/A | 0 | 0 | 0 | 10 | 39
21.3 | 21.3 | 21.3.12 | UFF00284 (ADAPT_SBC: 200511) | Próprio | PLACAS DE IDENTIFICAÇÃO PARA PORTA DE ACESSO PRINCIPAL - PORTA 2 FOLHAS Sinalização composta por vinil padrão jateado recortado, vinil opaco colorido e vinil recortado para texto. | UN | 10 | 115.52 | 144.96 | 1155.2 | 1449.6 | #N/A | 10 | <==ESCAPE + ACESSO PRINCIPAL (PA-02)
21.3 | 21.3 | 21.3.13 | UFF00285 (ADAPT_SBC: 200511) | Próprio | PLACAS DE IDENTIFICAÇÃO PARA PORTA DE ACESSO PRINCIPAL - PORTA 1 FOLHA Sinalização composta por vinil padrão jateado recortado, vinil opaco colorido e vinil recortado para texto. | UN | 2 | 72.78 | 91.33 | 145.56 | 182.66 | #N/A | 2 | <== ACESSO PRINCIPAL (PA-01B)
21.3 | 21.3 | 21.3.14 | UFF00286 (ADAPT_SINAPI: 73916/001) | Próprio | PLACAS DE IDENTIFICAÇÃO DO CURSO Placa estruturada em chapa galvanizada (1,30x0,50m) com impressão laminada com fixação na alvenaria. | UN | 2 | 191.62 | 240.46 | 383.24 | 480.92 | #N/A | 2
21.3 | 21.3 | 21.3.15 | UFF00287 (ADAPT_SINAPI: 103195) | Próprio | PLACAS DE IDENTIFICAÇÃO DO CURSO Placa estruturada em chapa galvanizada (1,30x0,80m) com impressão laminada com fixação em canteiro com duas hastes metálicas, h= 80cm. | UN | 1 | 518.73 | 650.95 | 518.73 | 650.95 | #N/A | 1
21.3 | 21.3 | 21.3.16 | UFF00288 (ADAPT_SBC: 202108) | Próprio | PLACA INDICATIVA DE AMBIENTES EM BRAILE - COM SINALIZAÇÃO TÁTIL EM BRAILLE OU TEXTO EM RELEVO. DIM.: 30X10 CM SITUADA A 0,90M DO PISO | UN | 125 | 145.89 | 183.07 | 18236.25 | 22883.75 | #N/A | 125
21.3 | 21.3 | 21.3.17 | 202330 | SBC | MAPA TATIL BRAILLE/RELEVO ACO INOX 120x800cm | UN | 3 | 1614.26 | 2025.73 | 4842.78 | 6077.19 | #N/A | 1 | 0 | 0 | 1 | 1
| 21.4 | 21.4 |  |  | SERVIÇOS FINAIS (DEMOLIÇÃO DE DEPÓSITO EXISTENTE) |  |  |  |  | 15562.11 | 19511.51 | #N/A
21.4 | 21.4 | 21.4.1 | 97637 | SINAPI | REMOÇÃO DE TAPUME/ CHAPAS METÁLICAS E DE MADEIRA, DE FORMA MANUAL, SEM REAPROVEITAMENTO. AF_09/2023 | m² | 366 | 4.09 | 5.13 | 1496.94 | 1877.58 | #N/A | 122 | X | 3 | = | 366
21.4 | 21.4 | 21.4.2 | 97650 | SINAPI | REMOÇÃO DE TRAMA DE MADEIRA PARA COBERTURA, DE FORMA MANUAL, SEM REAPROVEITAMENTO. AF_09/2023 | m² | 560 | 10.5 | 13.17 | 5880 | 7375.2 | #N/A |  |  |  | = | 560
21.4 | 21.4 | 21.4.3 | 97647 | SINAPI | REMOÇÃO DE TELHAS DE FIBROCIMENTO METÁLICA E CERÂMICA, DE FORMA MANUAL, SEM REAPROVEITAMENTO. AF_09/2023 | m² | 560 | 4.87 | 6.11 | 2727.2 | 3421.6 | #N/A | 80 | X | 7 | = | 560
21.4 | 21.4 | 21.4.4 | 97644 | SINAPI | REMOÇÃO DE PORTAS, DE FORMA MANUAL, SEM REAPROVEITAMENTO. AF_09/2023 | m² | 6 | 12.97 | 16.27 | 77.82 | 97.62 | #N/A |  |  |  | = | 6
21.4 | 21.4 | 21.4.5 | 104790 | SINAPI | DEMOLIÇÃO DE PISO DE CONCRETO SIMPLES, DE FORMA MECANIZADA COM MARTELETE, SEM REAPROVEITAMENTO. AF_09/2023 | m³ | 28 | 141.46 | 177.51 | 3960.88 | 4970.28 | #N/A | 80 | X | 7 | X | 0.05 | = | 28
21.4 | 21.4 | 21.4.6 | 98525 | SINAPI | LIMPEZA MECANIZADA DE CAMADA VEGETAL, VEGETAÇÃO E PEQUENAS ÁRVORES (DIÂMETRO DE TRONCO MENOR QUE 0,20 M), COM TRATOR DE ESTEIRAS. AF_03/2024 | m² | 1944.21 | 0.73 | 0.91 | 1419.27 | 1769.23 | #N/A |  |  |  | = | 1944.21 | <== ÁREA EXTERNA
| 21.5 | 21.5 |  |  | LIMPEZA |  |  |  |  | 48761.13 | 61152.96 | #N/A
21.5 | 21.5 | 21.5.1 | 20.012.0025-A | EMOP | LIMPEZA DE CAIXA COLETORA | UN | 98 | 11.84 | 14.85 | 1160.32 | 1455.3 | #N/A | 98
21.5 | 21.5 | 21.5.2 | 05.001.0465-A | EMOP | LIMPEZA DE CAIXA D'AGUA OU CISTERNA,COM CAPACIDADE DE 20001 A 60000L,INCLUSIVE DESINFECCAO,CONFORME APROVACAO PELA COMIS SAO ESTADUAL DE CONTROLE AMBIENTAL-CECA,COM BASE NA LEI Nº 1 .893/91 E NO DECRETO Nº20.356/93,MN-353 MANUAL DE LIMPEZA E DESINFECCAO DE RESERVATORIOS DE AGUA | UN | 5 | 1084.78 | 1361.29 | 5423.9 | 6806.45 | #N/A | 5
21.5 | 21.5 | 21.5.3 | UFF00050 (ADAPT_SINAPI: 9537) | Próprio | LIMPEZA FINAL DA OBRA | m² | 8503.41 | 4.96 | 6.22 | 42176.91 | 52891.21 | #N/A | 1612.63 | 679.12 | 237.1 | 3052.77 | 2164.21 | 757.58 | 0
[7 empty] | Total sem BDI |  |  |  | #N/A
[7 empty] | Total do BDI |  |  |  | #N/A
[7 empty] | Total Geral |  |  |  | #N/A | #N/A
0
#N/A
Note on J519: ====== ID#AAABpdCWksA Cintia (2025-08-19 15:37:54) BDI DIFERENCIADO
Note on J522: ====== ID#AAABpdCWksQ Cintia (2025-08-19 15:37:54) BDI DIFERENCIADO
Note on J537: ====== ID#AAABpdCWksU Cintia (2025-08-19 15:37:54) BDI DIFERENCIADO
Note on J539: ====== ID#AAABpdCWktk Cintia (2025-08-19 15:37:54) BDI DIFERENCIADO
Note on J620: ====== ID#AAABpdCWkus Cintia (2025-08-19 15:37:54) BDI DIFERENCIADO
Note on J788: ====== ID#AAABpdCWkso Cintia (2025-08-19 15:37:54) BDI DIFERENCIADO
Note on J790: ====== ID#AAABpdCWkuk Cintia (2025-08-19 15:37:54) BDI DIFERENCIADO
Note on J792: ====== ID#AAABpdCWktg Cintia (2025-08-19 15:37:54) BDI DIFERENCIADO
Note on J794: ====== ID#AAABpdCWkt8 Cintia (2025-08-19 15:37:54) BDI DIFERENCIADO
Note on J796: ====== ID#AAABpdCWksE Cintia (2025-08-19 15:37:54) BDI DIFERENCIADO
Note on J798: ====== ID#AAABpdCWkuY Cintia (2025-08-19 15:37:54) BDI DIFERENCIADO
Note on J800: ====== ID#AAABpdCWksw Cintia (2025-08-19 15:37:54) BDI DIFERENCIADO
Note on J802: ====== ID#AAABpdCWkss Cintia (2025-08-19 15:37:54) BDI DIFERENCIADO
Note on J1016: ====== ID#AAABpdCWksM Cintia (2025-08-19 15:37:54) BDI DIFERENCIADO

## Mapa de Cotações
[10 empty] | 12.56% |  |  | EMPRESA IMECO - COT 54 A 70 E 165 A 171 - APLICAR 12,56%
MAPA DE COTAÇÕES - JULHO DE 2025
| UFF- INSTITUTO DE QUIMICA |  |  |  | AUTOR: |  |  | FUNÇÃO:
| LOCAL: CAMPUS PRAIA VERMELHA |  |  |  | PROCESSO: 23069.180351/2025-62 |  |  | ART/RRT: |  |  | INCC DEZ/24 ATÉ JUL/25 = | 1.0439
| NOME/APELIDO DA OBRA: |  |  |  | BDI | BDI EQUIP. | SIAPE | DATA | REVISÃO
| BASE DE DADOS: SINAPI - 07/2025 - Rio de Janeiro; SBC - 07/2025 - Rio de Janeiro; EMOP - 07/2025 - Rio de Janeiro; SCO - 07/2025 - Rio de Janeiro - DESONERADO |  |  |  | 25.49% | 16.12% |  | 2025-10-01 | R21 |  |  |  |  | 35
Categoria | ITEM | CÓDIGO | DESCRIÇÃO | EMPRESA 1 | EMPRESA 2 | EMPRESA 3 | EMPRESA 4 | EMPRESA 5 | VALOR (Menor) | PREÇO ATUALIZADO INCC | PREÇO CPUs | CONF. | atualização ORÇAFASCIO | 172
#N/A | 10.1.19 | UFF_COTAÇÃO 01 | #N/A | MADEIRAMADEIRA | TAQI | WEB CONTINENTAL |  |  | 609.83 |  | #N/A | #N/A | Feito | 224 a 274
|  |  | Cotação | 757.57 | 609.83 | 1268.17
|  |  | Link | https://www.madeiramadeira.com.br/portao-de-aco-contrapeso-com-painel-em-chapa-frisada-220x240x8-7-868297.html | https://www.taqi.com.br/portao-contrapeso-mecal-esquerdo-p402-1/185635 | https://www.webcontinental.com.br/portao-de-aco-galvanizado-contrapeso-com-painel-chapa-frisada-220cmx240cmx8-7cm-cinza-000628298008/p
C | 11.1.9 | UFF_COTAÇÃO 02 | CURVA 90 GRAUS EM ACO CARBONO, RAIO LONGO, SOLDAVEL, DN 4" | IDEAL RV | ACEPIL | BRASIL VAPOR |  |  | 63.87 |  | #N/A | #N/A | ok
|  |  | Cotação | 90.75 | 63.87 | 127.06
|  |  | Link | https://lojaidealrv.com.br/curva-90o-rl-4-sch40-a-234-s-c | https://loja.acepilinox.com.br/acc-90rl-curva-cotovelo-90-graus-aco-carbono-a234-wpb-asme-b16-9-sch-40/?sku=2329681.134092.0.242333 | https://www.lojabrasilvapor.com.br/curva-aco-carbono-90-1-sch40-soldavel?utm_source=google&utm_medium=Shopping&utm_campaign=curva-aco-carbono-90-1-sch40-soldavel&inStock#derivacao=85/77
A | 11.1.21 | UFF_COTAÇÃO 03 | FILTRO DO TIPO VORTEX DA WISY WFF 300 OU SIMILAR, EM INOX E CARCAÇA DE POLIPROPILENO, DOTADOS DE PROLONGADORES E INSERÇÃO CEGA PARA INTERRUPÇÃO DE FILTRAGEM, COM CAPACIDADE DE FILTRAGEM DE 3.000 M² DE TELHADO | ECOSOLI | AQUASTOCK |  |  |  | 46620 |  | #N/A | #N/A | ok
|  |  | Cotação | 64000 | 46620
|  |  | Link | ver proposta anexo | ver proposta anexo
|  |  | Justificativa pela ausência de três orçamentos: | Foram feitas várias buscas em sites e pedidos de envio de orçamentos para diversas empresas do ramo específico, porém só obtivemos retorno, em tempo hábil, com as empresas mencionadas acima, dificultando assim o fechamento com três orçamentos, conforme é orientado.Comprometo-me que o valor considerado está de acordo com o preço de mercado.
C | 11.1.21 | UFF_COTAÇÃO 04 | FILTRO FLUTUANTE DE Ø 1" , DA WISY OU SIMILAR, DO TIPO FILTRAGEM GROSSA, PARTÍCULAS MAIORES DE 1,2 MM, EM AÇO INOX, MONTADO COM VÁLVULA DE RETENÇÃO, FLUTUADOR ESFÉRICO DE POLIETILENO (Ø 150 MM) E MANGUEIRA FLEXÍVEL | ECOSOLI | AQUASTOCK |  |  |  | 844 |  | #N/A | #N/A | ok | ATUALIZADA
|  |  | Cotação | 1299 | 844
|  |  | Link | ver proposta anexo | ver proposta anexo
|  |  | Justificativa pela ausência de três orçamentos: | Foram feitas várias buscas em sites e pedidos de envio de orçamentos para diversas empresas do ramo específico, porém só obtivemos retorno, em tempo hábil, com as empresas mencionadas acima, dificultando assim o fechamento com três orçamentos, conforme é orientado.Comprometo-me que o valor considerado está de acordo com o preço de mercado.
C | 11.1.21 | UFF_COTAÇÃO 05 | KIT DE INTERLIGAÇÃO DA WISY OU SIMILAR, COM CAPACIDADE DE 30 L/MIN DE VAZÃO, COMPOSTO DE TORNEIRA, MANGUEIRA, ACIONADOR DE DESCARGA (VÁLVULA SOLENÓIDE ALIMENTADA ELETRICAMENTE), CONECTOR, BÓIA DE NÍVEL E BOCAL SEPARADOR | ECOSOLI | AQUASTOCK |  |  |  | 4199 |  | #N/A | #N/A | ok | ATUALIZADA
|  |  | Cotação | 4199 | 4573
|  |  | Link | ver proposta anexo | ver proposta anexo
|  |  | Justificativa pela ausência de três orçamentos: | Foram feitas várias buscas em sites e pedidos de envio de orçamentos para diversas empresas do ramo específico, porém só obtivemos retorno, em tempo hábil, com as empresas mencionadas acima, dificultando assim o fechamento com três orçamentos, conforme é orientado.Comprometo-me que o valor considerado está de acordo com o preço de mercado.
C | 11.1.28 | UFF_COTAÇÃO 06 | VOLANTE DE LATÃO PARA REGISTRO GAVETA BRUTO 1 1/2". | CASA HYDRO | HIDRO SHOP | CASAS BAHIA |  |  | 59.9 |  | #N/A | #N/A | ok
|  |  | Cotação | 59.9 | 60.19 | 62.53
|  |  | Link | https://www.casahydro.com.br/deca/pecas-e-reparos-deca/pecas-e-reparos-registro-deca/volante-de-registro-gaveta-bruto-deca-1502b-1-12-4464084 | https://www.hidroshop.com.br/valvulas-em-geral/pecas-e-reparos/volante-de-registro-gaveta-bruto-deca-1502b-1-12 | -
C | 11.1.29 | UFF_COTAÇÃO 07 | VOLANTE DE LATÃO PARA REGISTRO GAVETA BRUTO 2". | CASA HYDRO | LEROY MERLIN | HIDROSHOP |  |  | 77.7 |  | #N/A | #N/A | ok
|  |  | Cotação | 77.7 | 83.5 | 83.5
|  |  | Link | https://www.casahydro.com.br/deca/banheiro/acabamentos-e-registro-deca/volante-de-registro-gaveta-bruto-deca-1502b-2-4464104?parceiro=1&gad_source=1&gclid=Cj0KCQjwyL24BhCtARIsALo0fSAJ_2qG-IYuIigBSo2KqXSXloPO-2c6ktpIRjGNoOaqlEFJS_7qvNkaAjPNEALw_wcB | https://www.leroymerlin.com.br/volante-de-registro-gaveta-bruto-deca-1502b-2--4464104_1571439110?region=outros&gad_source=1&gclid=Cj0KCQjwyL24BhCtARIsALo0fSA07lAUcH2SnUA827pfc1ykmWJ3HjripH9z6XBXTepzdo5m15Pzg-kaArYjEALw_wcB | https://www.hidroshop.com.br/metais-sanitarios/bases-e-registros/registro-de-gaveta/volante-de-registro-gaveta-bruto-deca-1502b-2?parceiro=5882&gad_source=1&gad_campaignid=22350096876&gbraid=0AAAAA9XnEVBl3CK2s4MniQ1f6trwv9nZd&gclid=Cj0KCQjw267GBhCSARIsAOjVJ4GEZ9b1whpwwoBc-LGALEUL7x8cJEdEX-dd7Zbx-h4JkjxR3o2dlksaAjJ-EALw_wcB
C | 11.1.30 | UFF_COTAÇÃO 08 | VOLANTE DE LATÃO PARA REGISTRO GAVETA BRUTO 2. 1/2". | HIDRO SHOP | MADEIRA MADEIRA | AMERICANAS |  |  | 59.22 |  | #N/A | #N/A | ok
|  |  | Cotação | 59.22 | 60.22 | 61.24
|  |  | Link | https://www.hidroshop.com.br/metais-sanitarios/bases-e-registros/registro-de-gaveta/volante-de-registro-gaveta-bruto-deca-1502b-2-12 | https://www.casahydro.com.br/deca/banheiro/acabamentos-e-registro-deca/volante-de-registro-gaveta-bruto-deca-1502b-2-12-4464124?parceiro=1&gad_source=1&gad_campaignid=19143189075&gbraid=0AAAAACwtwpd-rZOCyTxPm2fj_j5cRcLOq&gclid=Cj0KCQjw267GBhCSARIsAOjVJ4FU8oCkaynRrNNSZjfGS3QqqEaN2OICTLC2LsTd7ndMkF-r0jqJB_EaAmFJEALw_wcB | https://www.mercadolivre.com.br/volante-p-registro-gaveta-bruto-deca-1501-1502-212-polega-cor-amarelo/p/MLB32607593?pdp_filters=item_id%3AMLB3856012103&from=gshop&matt_tool=29457868&matt_internal_campaign_id=&matt_word=&matt_source=google&matt_campaign_id=22090354295&matt_ad_group_id=173090578996&matt_match_type=&matt_network=g&matt_device=c&matt_creative=727882730820&matt_keyword=&matt_ad_position=&matt_ad_type=pla&matt_merchant_id=735098639&matt_product_id=MLB32607593-product&matt_product_partition_id=2391454777588&matt_target_id=pla-2391454777588&cq_src=google_ads&cq_cmp=22090354295&cq_net=g&cq_plt=gp&cq_med=pla&gad_source=1&gad_campaignid=22090354295&gbraid=0AAAAAD93qcATy0G3dQhHsZ8CUZLsQ-RjD&gclid=Cj0KCQjw267GBhCSARIsAOjVJ4GUdfvHNbR0h06EGr-RYm1_4B1tEcl1kMN93-AsnhbNMNzFpdmKrtUaAtZtEALw_wcB
C | 11.2.4 | UFF_COTAÇÃO 09 | CURVA 90° POLIPROPILENO SOLDA PRETO 110 MM | PLASTOLÂNDIA | REPLASS* |  |  |  | 162.75 |  | #N/A | #N/A | ok
|  |  | Cotação | 162.75 | 221.2128
|  |  | Link | https://www.plastolandia.com.br/curva-90-polipropileno-solda-preto-110-mm | ver proposta anexo
|  |  | Justificativa pela ausência de três orçamentos: | Foram feitas várias buscas em sites e pedidos de envio de orçamentos para diversas empresas do ramo específico, porém só obtivemos preço com a empresa mencionada acima, dificultando assim o fechamento com três orçamentos, conforme é orientado.Comprometo-me que o valor considerado está de acordo com o preço de mercado.
C | 11.2.5 | UFF_COTAÇÃO 10 | VÁLVULA ESFERA POLIPROPILENO FLANGE VITON 4" | PLASTOLÂNDIA | REPLASS* |  |  |  | 2654.69 |  | #N/A | #N/A | ok
|  |  | Cotação | 2654.69 | 2724.579
|  |  | Link | https://www.plastolandia.com.br/valvula-esfera-polipropileno-flange-viton-4 | ver proposta anexo
|  |  | Justificativa pela ausência de três orçamentos: | Foram feitas várias buscas em sites e pedidos de envio de orçamentos para diversas empresas do ramo específico, porém só obtivemos preço com a empresa mencionada acima, dificultando assim o fechamento com três orçamentos, conforme é orientado.Comprometo-me que o valor considerado está de acordo com o preço de mercado.
C | 12.1.1.10 | UFF_COTAÇÃO 11 | CURVA VERTICAL EXTERNA 90º PARA LEITO 500x100mm | PERFIL LIDER* | BH CALHAS* | REAL PERFIL* |  |  | 86.936 |  | #N/A | #N/A | ok
|  |  | Cotação | 86.936 | 125.268 | 99.7238
|  |  | Link | ver proposta anexo | ver proposta anexo | ver proposta anexo
C | 12.1.1.12 | UFF_COTAÇÃO 12 | TE REDUÇÃO PARA LEITO 500 P/300x100mm | PERFIL LIDER* | BH CALHAS* | REAL PERFIL* |  |  | 197.0674 |  | #N/A | #N/A | ok
|  |  | Cotação | 197.0674 | 203.5605 | 200.1678
|  |  | Link | ver proposta anexo | ver proposta anexo | ver proposta anexo
C | 12.1.1.13 | UFF_COTAÇÃO 13 | Junção Simples Galvanizado A Fogo P/Leito 100MM | PLENOBRAS* | REYMASTER* | SCHARF* |  |  | 5.9815 |  | #N/A | #N/A | ok
|  |  | Cotação | 6.9524 | 5.9815 | 8.4556
|  |  | Link | https://www.plenobras.com.br/6503c7a1df6973c3d9cb3007/juncao-simples-galvanizado-a-fogo-pleito-100mm?srsltid=AfmBOoptYR5RmYkSPWo2fQlyilrLnAKdQh4YEpsZmIqSFGNcm6dEEqGw | https://www.reymaster.com.br/product/juncao-simples-pleito-galv-fg-aba-100mm-18/01t1U000003YMezQAG?utm_source=&utm_medium=&utm_campaign=&utm_content=&gad_source=1&gclid=Cj0KCQjwm5e5BhCWARIsANwm06iM5OAZ3NVjAAilnIRk6K3pU0mrfizdQnn0qZtfjprilOisbvDuyYMaAoFSEALw_wcB | https://scharftecnologia.com.br/produto/juncao-simples-p-leito-c-aba-100-mm/
C | 12.1.1.14 | UFF_COTAÇÃO 14 | FLANGE PARA LEITO P/PAINEL 500x100mm | PERFIL LIDER* | BH CALHAS* | REAL PERFIL* |  |  | 17.2244 |  | #N/A | #N/A | ok
|  |  | Cotação | 17.2244 | 49.0633 | 52.195
|  |  | Link | ver proposta anexo | ver proposta anexo | ver proposta anexo
C | 12.1.1.15 | UFF_COTAÇÃO 15 | FLANGE PARA LEITO P/PAINEL 400x100mm | PERFIL LIDER* | BH CALHAS* | REAL PERFIL* |  |  | 15.2618 |  | #N/A | #N/A | ok
|  |  | Cotação | 15.2618 | 43.8438 | 43.9795
|  |  | Link | ver proposta anexo | ver proposta anexo | ver proposta anexo
C | 12.1.1.16 | UFF_COTAÇÃO 16 | FLANGE PARA LEITO P/PAINEL 300x100mm | PERFIL LIDER* | BH CALHAS* | REAL PERFIL* |  |  | 12.3807 |  | #N/A | #N/A | ok
|  |  | Cotação | 12.3807 | 40.7121 | 35.7745
|  |  | Link | ver proposta anexo | ver proposta anexo | ver proposta anexo
C | 12.1.1.17 | UFF_COTAÇÃO 17 | CURVA REVERSÃO PARA LEITO 500x100mm | PERFIL LIDER* | BH CALHAS* | REAL PERFIL* |  |  | 86.936 |  | #N/A | #N/A | ok
|  |  | Cotação | 86.936 | 187.902 | 99.7133
|  |  | Link | ver proposta anexo | ver proposta anexo | ver proposta anexo
C | 12.1.1.18 | UFF_COTAÇÃO 18 | CURVA REVERSÃO PARA LEITO 400x100mm | PERFIL LIDER* | BH CALHAS* | REAL PERFIL* |  |  | 80.944 |  | #N/A | #N/A | ok
|  |  | Cotação | 80.944 | 172.2435 | 92.6879
|  |  | Link | ver proposta anexo | ver proposta anexo | ver proposta anexo
C | 12.1.1.19 | UFF_COTAÇÃO 19 | CURVA REVERSÃO PARA LEITO 300x100mm | PERFIL LIDER* | BH CALHAS* | REAL PERFIL* |  |  | 74.952 |  | #N/A | #N/A | ok
|  |  | Cotação | 74.952 | 161.8045 | 85.6833
|  |  | Link | ver proposta anexo | ver proposta anexo | ver proposta anexo
C | 12.1.1.24 | UFF_COTAÇÃO 20 | CURVA VERTICAL INTERNA PARA LEITO 90º 500x100mm | PERFIL LIDER* | BH CALHAS* | REAL PERFIL* |  |  | 86.936 |  | #N/A | #N/A | ok
|  |  | Cotação | 86.936 | 125.268 | 99.7238
|  |  | Link | ver proposta anexo | ver proposta anexo | ver proposta anexo
|  | UFF_COTAÇÃO 21 A 23 | COTAÇÕES CANCELADAS
C | 12.1.1.35 | UFF_COTAÇÃO 24 | ELETRODUTO FLEXIVEL TIPO SEALTUBE 4" | ELÉTRICA MARMOTA | MERCADO LIVRE 1 | MERCADO LIVRE 2 |  |  | 79 |  | #N/A | #N/A | ok
|  |  | Cotação | 95.77 | 79 | 154.1
|  |  | Link | https://www.marmota.com.br/sealtubo-eletroduto-flexivel-revestido-preto-4-ekoflex-p51469?srsltid=AfmBOoqyGtFgy_lVw_8-BbYvHFUOa_AooInM3H2dNCHo7LF3Del7cswz | https://www.mercadolivre.com.br/conduite-flexivel-seal-tubo-de-4--preco-por-metro/up/MLBU3062031773?pdp_filters=item_id:MLB5315509368 | https://www.mercadolivre.com.br/sealtubo-eletroduto-flexivel-revestido-preto-4-por-metro-/up/MLBU3131343726?pdp_filters=item_id:MLB4034813393
B | 12.1.1.53 | UFF_COTAÇÃO 25 | PORTA EQUIPAMENTOS PARA CANALETA DE ALUMINIO 90X35MM | DIMENSIONAL | LOJA ELÉTRICA | ANDRA |  |  | 30.59 |  | #N/A | #N/A | ok
|  |  | Cotação | 30.59 | 34.53 | 34.21
|  |  | Link | https://www.dimensional.com.br/acessorio-porta-equipamento-3-blocos-branco-canaleta-dt6444410-dutotec/p | https://www.lojaeletrica.com.br/porta-equipamento-3-blocos-branco-dt-64444-10-dutotec.html | https://www.andra.com.br/porta-equipamento-abs-dt-64444-10-para-3-modulos-branco-112777-dutotec/p
A | 12.2.13 | UFF_COTAÇÃO 26 | CALHA CONDUTORA TRIFÁSICA COM NEUTRO 100%+ 50% TERRA, ISOLAMENTO PARA 1000V, CORRENTE NOMINAL 4000A, 120KA (Icc), IP55, PARA USO INTERNO/EXTERNO, TIPO BARRA-COLADA, COM UMA BARRA DE ATERRAMENTO 100%. NAS DIMENSÕES APROXIMADAS DE: (512 X 136 X 3000). | ELETROBARRAS |  |  |  |  | 182766.3 |  | #N/A | #N/A | ok
|  |  | Cotação | 182766.3
|  |  | Link | ver proposta anexo
|  |  | Justificativa pela ausência de três orçamentos: | Justifica-se a ausência de três orçamentos para os itens especificados (Cotações 26 a 28), devido os equipamentos possuirem condições específicas e alto nível de detalhamento para elaboração de uma cotação, demandando uma certa resistência dos fornecedores para emissão de propostas, elevando a dificuldade para obtenção de maior variedade de preços com outras empresas do ramo, com isso apenas a empresa citada, em cada uma das cotações (14 a 16) nos enviaram suas cotações. Porém, justifico que o preço colhido junto aos fornecedores anexo ao processo está de acordo com os preços médios praticados por outras empresas do ramo específico/contratação, ou seja, comprometo-me que o valor divulgado está de acordo com o preço de mercado.
B | 12.2.13 | UFF_COTAÇÃO 27 | Quadro de distribuição de luz e força, tipo SOBREPOR, para uso abrigado (interno), construído em chapa de aço bitola #16, grau de proteção IP54, provido de placa de montagem na cor laranja, espelho de proteção dos barramentos em policarbonato (anti-fulgor), portas com dobradiças internas e fecho tipo fenda. Pintura de acabamento final na cor cinza claro RAL-7032. Nas dimensões aproximadas de: (1,4 X 0,8 X 0,25). | ELETROBARRAS |  |  |  |  | 31016.32 |  | #N/A | #N/A | ok
|  |  | Cotação | 31016.32
|  |  | Link | ver proposta anexo
|  |  | Justificativa pela ausência de três orçamentos: | Ver justificativa do item 12.2.13 (Cotação 26)
B | 12.2.13 | UFF_COTAÇÃO 28 | INSTALAÇÃO DE BARRAMENTO BLINDADO DE ALUMÍNIO 4000A E QUADRO ELÉTRICO | ELETROBARRAS |  |  |  |  | 52650 |  | #N/A | #N/A | ok
|  |  | Cotação | 52650
|  |  | Link | ver proposta anexo
|  |  | Justificativa pela ausência de três orçamentos: | Ver justificativa do item 12.2.13 (Cotação 26)
C | 12.3.27 | UFF_COTAÇÃO 29 | Cabo PP 8X1,00mm² 450/750v Preto | PLENOBRAS | CONDUSCAMP | ED CABOS |  |  | 12.81 |  | #N/A | #N/A | ok
|  |  | Cotação | 12.81 | 14.23 | 14.9
|  |  | Link | https://www.teky.com.br/650a5bad59524cbc725fda04/cabo-cobre-isolado-pvc-70g-500v-8x-100-mm2-controle-blindado-preto-nbr-7289-classe-5-vias-numeradas-com-fita-aluminio+dreno?srsltid=AfmBOopN5wkcwRtWCNWtQB5qi5lUTokxTFHTUS63ffdL52DKmlmx7Wdi1bc | https://loja.conduscamp.com.br/produto/cabo-comandocontrole-8x100-mm%c2%b2-blindado-fita-aluminizada-preto/5415792?idSku=5422494 | https://www.edcabos.com/cabos/cabo-comando/cabo-controle-8x1-00mm-vias-pretas-numeradas--p?srsltid=AfmBOoq-_DnXDL9KJtUzHErCClSgcNUQyTUwn6MqfIfeYYvKW7_UZOrs
C | 12.3.28 | UFF_COTAÇÃO 30 | Cabo PP 8X1,50mm² 450/750v Preto | CCABOS | CONDUSCAMP | SUB GRAVE* |  |  | 16.4727 |  | #N/A | #N/A | ok
|  |  | Cotação | 16.59 | 20.44 | 16.4727
|  |  | Link | https://loja.ccabos.com.br/produtos/cabo-comando-e-controle-8x150mm-sem-blindagem-preto/?variant=870686700&pf=mc&gad_source=4&gclid=CjwKCAjwg-24BhB_EiwA1ZOx8raMWoEahE26gHXDxpNum4CTYv2DlgmYer-ilLGfV_so9VKZrXI6HxoC0UsQAvD_BwE | https://loja.conduscamp.com.br/produto/cabo-comandocontrole-8x150-mm%c2%b2-sem-blindagem-preto/5415448?idSku=6092257 | https://www.subgrave.com.br/MLB-3069920031-fio-cabo-pp-cobre-8-vias-8x150mm-5-metros-_JM
|  | UFF_COTAÇÃO 31 | COTAÇÃO CANCELADA
C | 12.3.30 | UFF_COTAÇÃO 32 | Switch industrial, cat. 6, 8 portas, 1 x gigabit | FOURSERV | RH Materiais elétricos* | NET COMPUTADORES |  |  | 4164.15 |  | #N/A | #N/A | ok
|  |  | Cotação | 4164.15 | 6460.9685 | 8700
|  |  | Link | https://www.fourserv.com.br/produto/switch-industrial-delta-8-portas-10100-base-t-x-1x-gigabit-gerenciavel-mpn-dvs-109w02-1ge/979848?gad_source=1&gclid=CjwKCAjw9eO3BhBNEiwAoc0-jUWfFGf-J-nowdJqVJKbC7Z2DrzNAPPLUnycC46XPJZ-TQbRW4DMcBoCOQMQAvD_BwE | https://www.rhmateriaiseletricos.com.br/switch-industrial-ethernet-8-portas-icrl-u-8rj45-din?variation=5778637&utm_source=google&utm_medium=cpc&utm_campaign=pmax&gad_source=1&gclid=CjwKCAjw9eO3BhBNEiwAoc0-jQrsC--ohZpt0yu-1UgFOmzBKwFt5tgrMVqaBDgpR7swXOpzvgvWlBoCuRMQAvD_BwE | https://netcomputadores.com.br/gs/igs10020pt--planet--switch-industrial-8/91228?srsltid=AfmBOoo26qAw9t5KBoF2tK1dtO3f2zcLxbGB0sCk71jZijfPoYF2bPZLNRQ
B | 12.3.31 | UFF_COTAÇÃO 33 | CABO DE INSTRUMENTAÇÃO 2X#1,0MM² | conduscamp | ECO AUTOMAÇÃO | INSTRUFIBER |  |  | 4.49 |  | #N/A | #N/A | ok
|  |  | Cotação | 4.49 | 8.17 | 7.7
|  |  | Link | https://loja.conduscamp.com.br/produto/cabo-instrumentacaosinal-1x2x100-mm-blindagem-total-dreno-preto/5415739 | ver proposta anexo | ver proposta anexo
|  |  | Justificativa pela ausência de três orçamentos: | Foram feitas várias buscas em sites e pedidos de envio de orçamentos para diversas empresas do ramo de fornecimento de materiais para sistemas de automação, porém só obtivemos preço para o material na especifícação correta, com a empresa mencionada acima, dificultando assim o fechamento com três orçamentos, conforme é orientado.Comprometo-me que o valor considerado está de acordo com o preço de mercado.
C | 12.3.32 | UFF_COTAÇÃO 34 | CABO DE COMUNICAÇÃO RS485 2x24AWG | ED CABOS | DEAL MEX* |  |  |  | 17.8281 |  | #N/A | #N/A | ok
|  |  | Cotação | 22.9 | 17.8281
|  |  | Link | https://www.edcabos.com/cabo-automacao/cabo-rs485-4-vias-2px24awg-120-ohms-ed-cabos-p | ver proposta anexo
|  |  | Justificativa pela ausência de três orçamentos: | Foram feitas várias buscas em sites e pedidos de envio de orçamentos para diversas empresas do ramo de fornecimento de materiais para sistemas de automação, porém só obtivemos preço para o material na especifícação correta, com a empresa mencionada acima, dificultando assim o fechamento com três orçamentos, conforme é orientado.Comprometo-me que o valor considerado está de acordo com o preço de mercado.
A | 12.3.33 | UFF_COTAÇÃO 35 | ATUADOR PARA VÁLVULA DE GAVETA DN=4" MOTORIZADA PROPORCIONAL | rsa-sensors* |  |  |  |  | 61283.089 |  | #N/A | #N/A | ok
|  |  | Cotação | 61283.089
|  |  | Link | https://www.rsa-sensors.com.br/produtos/ev400su-317grx24-ev-belimo-energy-valve-de-4-de-180-a-317-gpm-24vac1/ | [8 empty] | Solicitado via site - MW
|  |  | Justificativa pela ausência de três orçamentos: | Foram feitas várias buscas em sites e pedidos de envio de orçamentos para diversas empresas do ramo de fornecimento de materiais para sistemas de automação, porém só obtivemos preço para o material na especifícação correta, com a empresa mencionada acima, dificultando assim o fechamento com três orçamentos, conforme é orientado.Comprometo-me que o valor considerado está de acordo com o preço de mercado.
C | 12.3.34 | UFF_COTAÇÃO 36 | Atuador ON/OFF e Floating de 20Nm para válvulas de controle - 100/240Vac | RSA-SENSORS* |  |  |  |  | 3654.2346 |  | #N/A | #N/A | ok
|  |  | Cotação | 3654.2346
|  |  | Link | https://www.rsa-sensors.com.br/produtos/arx120-3-belimo-atuador-on-off-e-floating-de-20nm-para-valvulas-de-controle-100-240vac-copia1/?pf=gs&variant=601280419&gad_source=4&gclid=Cj0KCQiA57G5BhDUARIsACgCYny_OYpvwgPUtP_9HZ8X5A_mNNfA_vkeT6iaC3w_XOQOvVy5q23J9_gaAjUGEALw_wcB
|  |  | Justificativa pela ausência de três orçamentos: | Foram feitas várias buscas em sites e pedidos de envio de orçamentos para diversas empresas do ramo de fornecimento de materiais para sistemas de automação, porém só obtivemos preço para o material na especifícação correta, com a empresa mencionada acima, dificultando assim o fechamento com três orçamentos, conforme é orientado.Comprometo-me que o valor considerado está de acordo com o preço de mercado.
C | 12.3.36 | UFF_COTAÇÃO 37 | TRANSMISSOR DIFERENCIAL DE PRESSÃO PARA ÁGUA GELADA | fertronshop |  |  |  |  | 5300 |  | #N/A | #N/A | ok
|  |  | Cotação | 5300
|  |  | Link | https://www.fertronshop.com.br/automacao/11-301d-transmissor-de-pressao-diferencial
|  |  | Justificativa pela ausência de três orçamentos: | Foram feitas várias buscas em sites e pedidos de envio de orçamentos para diversas empresas do ramo de fornecimento de materiais para sistemas de automação, porém só obtivemos preço para o material na especifícação correta, com a empresa mencionada acima, dificultando assim o fechamento com três orçamentos, conforme é orientado.Comprometo-me que o valor considerado está de acordo com o preço de mercado.
C | 12.3.37 | UFF_COTAÇÃO 38 | TRANSMISSOR DE PRESSÃO PARA ÁGUA GELADA | fertronshop |  |  |  |  | 4540.17 |  | #N/A | #N/A | ok
|  |  | Cotação | 4540.17
|  |  | Link | https://www.fertronshop.com.br/automacao/11-201g-transmissor-de-pressao-manometrica
|  |  | Justificativa pela ausência de três orçamentos: | Foram feitas várias buscas em sites e pedidos de envio de orçamentos para diversas empresas do ramo de fornecimento de materiais para sistemas de automação, porém só obtivemos preço para o material na especifícação correta, com a empresa mencionada acima, dificultando assim o fechamento com três orçamentos, conforme é orientado.Comprometo-me que o valor considerado está de acordo com o preço de mercado.
B | 12.3.38 | UFF_COTAÇÃO 39 | MEDIDOR DE VAZÃO PARA ÁGUA GELADA DN=6" | FERTRON |  |  |  |  | 17499.99 |  | #N/A | #N/A | ok
|  |  | Cotação | 17499.99
|  |  | Link | https://www.fertronshop.com.br/medidores/medidor-de-vazao-vortex-vfm-tamanho-6?parceiro=4194&gad_source=4&gclid=Cj0KCQiA57G5BhDUARIsACgCYnx0iTKLKIngWz6-T250tFyGYXQ9c7kp1O8axiZaWnbNCHHiRlkpYH8aAqwfEALw_wcB
|  |  | Justificativa pela ausência de três orçamentos: | Foram feitas várias buscas em sites e pedidos de envio de orçamentos para diversas empresas do ramo de fornecimento de materiais para sistemas de automação, porém só obtivemos preço para o material na especifícação correta, com a empresa mencionada acima, dificultando assim o fechamento com três orçamentos, conforme é orientado.Comprometo-me que o valor considerado está de acordo com o preço de mercado.
C | 12.3.39 | UFF_COTAÇÃO 40 | TRANSMISSOR DIFERENCIAL DE PRESSÃO PARA DUTO | loja lefoo |  |  |  |  | 1071 |  | #N/A | #N/A | ok
|  |  | Cotação | 1071
|  |  | Link | https://loja.lefoo.com.br/transmissores-de-pressao/diferencial-de-ar/transmissor-de-pressao-diferencial
|  |  | Justificativa pela ausência de três orçamentos: | Foram feitas várias buscas em sites e pedidos de envio de orçamentos para diversas empresas do ramo de fornecimento de materiais para sistemas de automação, porém só obtivemos preço para o material na especifícação correta, com a empresa mencionada acima, dificultando assim o fechamento com três orçamentos, conforme é orientado.Comprometo-me que o valor considerado está de acordo com o preço de mercado.
C | 12.3.40 | UFF_COTAÇÃO 41 | TRANSMISSOR DE TEMPERATURA PARA DUTO DE AR CONDICIONADO | equipabr |  |  |  |  | 908.17 |  | #N/A | #N/A | ok
|  |  | Cotação | 908.17
|  |  | Link | https://www.equipabr.com/transmissor-temp-wm-4-20ma-novus/p?gad_source=4&gclid=Cj0KCQjwq_G1BhCSARIsACc7NxoxC3dp9mPwXPE0vGGVljRf-F_naEh-Tb3mULJg4-bWSwCjBWDEsAEaArlWEALw_wcB
|  |  | Justificativa pela ausência de três orçamentos: | Foram feitas várias buscas em sites e pedidos de envio de orçamentos para diversas empresas do ramo de fornecimento de materiais para sistemas de automação, porém só obtivemos preço para o material na especifícação correta, com a empresa mencionada acima, dificultando assim o fechamento com três orçamentos, conforme é orientado.Comprometo-me que o valor considerado está de acordo com o preço de mercado.
C | 12.3.41 | UFF_COTAÇÃO 42 | TRANSMISSOR DE TEMPERATURA PARA AMBIENTE | equipabr |  |  |  |  | 954.81 |  | #N/A | #N/A | ok
|  |  | Cotação | 954.81
|  |  | Link | https://www.equipabr.com/transmissor-txisopack-com-usb-novus/p
|  |  | Justificativa pela ausência de três orçamentos: | Foram feitas várias buscas em sites e pedidos de envio de orçamentos para diversas empresas do ramo de fornecimento de materiais para sistemas de automação, porém só obtivemos preço para o material na especifícação correta, com a empresa mencionada acima, dificultando assim o fechamento com três orçamentos, conforme é orientado.Comprometo-me que o valor considerado está de acordo com o preço de mercado.
C | 12.3.42 | UFF_COTAÇÃO 43 | TRANSMISSOR DE UMIDADE PARA AMBIENTE | pjneblina |  |  |  |  | 1874.9 |  | #N/A | #N/A | ok
|  |  | Cotação | 1874.9
|  |  | Link | https://www.pjneblina.com.br/produto/transmissor-temperatura-umidade-txisoblock-hrt-universal-isolado-novus/5525506
|  |  | Justificativa pela ausência de três orçamentos: | Foram feitas várias buscas em sites e pedidos de envio de orçamentos para diversas empresas do ramo de fornecimento de materiais para sistemas de automação, porém só obtivemos preço para o material na especifícação correta, com a empresa mencionada acima, dificultando assim o fechamento com três orçamentos, conforme é orientado.Comprometo-me que o valor considerado está de acordo com o preço de mercado.
B | 12.3.43 | UFF_COTAÇÃO 44 | TERMOSTATO DE SEGURANÇA | addtherm |  |  |  |  | 167 |  | #N/A | #N/A | OK
|  |  | Cotação | 167
|  |  | Link | https://www.addtherm.com.br/loja/produto/termostato-capilar-de-seguranca/
|  |  | Justificativa pela ausência de três orçamentos: | Foram feitas várias buscas em sites e pedidos de envio de orçamentos para diversas empresas do ramo de fornecimento de materiais para sistemas de automação, porém só obtivemos preço para o material na especifícação correta, com a empresa mencionada acima, dificultando assim o fechamento com três orçamentos, conforme é orientado.Comprometo-me que o valor considerado está de acordo com o preço de mercado.
C | 12.3.44 | UFF_COTAÇÃO 45 | CHAVE DE FLUXO DE AR TIPO PALHETA PARA DUTO DE AR CONDICIONADO | RSA-SENSORS* |  |  |  |  | 1506.6191 |  | #N/A | #N/A | ok
|  |  | Cotação | 1506.6191
|  |  | Link | https://www.rsa-sensors.com.br/produtos/530-dwyer-chave-de-fluxo-para-ar/?pf=gs&variant=371594612&gad_source=1&gclid=Cj0KCQjwq_G1BhCSARIsACc7NxpGciBCMYbrqxJs257Tf_a_F2HRlsbhsF0TuUhuvtM4Oiy5GrDm4iUaAi9-EALw_wcB
|  |  | Justificativa pela ausência de três orçamentos: | Foram feitas várias buscas em sites e pedidos de envio de orçamentos para diversas empresas do ramo de fornecimento de materiais para sistemas de automação, porém só obtivemos preço para o material na especifícação correta, com a empresa mencionada acima, dificultando assim o fechamento com três orçamentos, conforme é orientado.Comprometo-me que o valor considerado está de acordo com o preço de mercado.
B | 12.3.45 | UFF_COTAÇÃO 46 | CONTROLADOR LOGICO PROGRAMAVEL M241 24IO OU SIMILAR TÉCNICO COM TODOS OS ACESSÓRIOS NECESSÁRIOS | lojamaisindustrial |  |  |  |  | 10544.7 |  | #N/A | #N/A | ok
|  |  | Cotação | 10544.7
|  |  | Link | https://www.lojamaisindustrial.com.br/tm241ce24r-controlador-logico-programavel-m241-24io/p/43161?c=2&t=1&gad_source=4&gclid=Cj0KCQjwzva1BhD3ARIsADQuPnX_xP6h5UByKserxd6RetaHpq8WjUz8kPWPfOJKPuJbVUBIKZHTtV4aAv-vEALw_wcB
|  |  | Justificativa pela ausência de três orçamentos: | Foram feitas várias buscas em sites e pedidos de envio de orçamentos para diversas empresas do ramo de fornecimento de materiais para sistemas de automação, porém só obtivemos preço para o material na especifícação correta, com a empresa mencionada acima, dificultando assim o fechamento com três orçamentos, conforme é orientado.Comprometo-me que o valor considerado está de acordo com o preço de mercado.
C | 12.3.46 | UFF_COTAÇÃO 47 | MÓDULO DE SAÍDAS ANALÓGICAS 4 SAÍDAS 12BITS 24 VDC TENSÃO E CORRENTE TERMINAL PARAFUSO OU SIMILAR TÉCNICO | lojamaisindustrial |  |  |  |  | 2254.42 |  | #N/A | #N/A | ok
|  |  | Cotação | 2254.42
|  |  | Link | https://www.lojamaisindustrial.com.br/tm3aq4-modulo-de-saidas-analogicas-4-saidas-12bits-24-vdc-tensao-e-corrente-terminal-parafuso/p/52112
|  |  | Justificativa pela ausência de três orçamentos: | Foram feitas várias buscas em sites e pedidos de envio de orçamentos para diversas empresas do ramo de fornecimento de materiais para sistemas de automação, porém só obtivemos preço para o material na especifícação correta, com a empresa mencionada acima, dificultando assim o fechamento com três orçamentos, conforme é orientado.Comprometo-me que o valor considerado está de acordo com o preço de mercado.
B | 12.3.47 | UFF_COTAÇÃO 48 | MODULO X80 - 16 SAIDAS DIGITAIS A RELE - 2A - CONECT BORNE OU SIMILAR TÉCNICO | lojamaisindustrial |  |  |  |  | 4117.92 |  | #N/A | #N/A | ok
|  |  | Cotação | 4117.92
|  |  | Link | https://www.lojamaisindustrial.com.br/bmxdra1605-modulo-x80-16-saidas-digitais-a-rele-2a-conect-borne/p/44625
|  |  | Justificativa pela ausência de três orçamentos: | Foram feitas várias buscas em sites e pedidos de envio de orçamentos para diversas empresas do ramo de fornecimento de materiais para sistemas de automação, porém só obtivemos preço para o material na especifícação correta, com a empresa mencionada acima, dificultando assim o fechamento com três orçamentos, conforme é orientado.Comprometo-me que o valor considerado está de acordo com o preço de mercado.
A | 12.3.48 | UFF_COTAÇÃO 49 | MODULO DE EXPANSAO TM3 2 ENTRADAS ANALOGICAS ALTA RESISTENCIA OU SIMILAR TÉCNICO | lojamaisindustrial |  |  |  |  | 1885.82 |  | #N/A | #N/A | ok
|  |  | Cotação | 1885.82
|  |  | Link | https://www.lojamaisindustrial.com.br/tm3ai2h-modulo-de-expansao-tm3-2-entradas-analogicas-alta-resistencia/p/52086
|  |  | Justificativa pela ausência de três orçamentos: | Foram feitas várias buscas em sites e pedidos de envio de orçamentos para diversas empresas do ramo de fornecimento de materiais para sistemas de automação, porém só obtivemos preço para o material na especifícação correta, com a empresa mencionada acima, dificultando assim o fechamento com três orçamentos, conforme é orientado.Comprometo-me que o valor considerado está de acordo com o preço de mercado.
B | 12.3.49 | UFF_COTAÇÃO 50 | CONTROLLER M251 ETHERNET PROC. UNIT OU SIMILAR TÉCNICO | lojamaisindustrial |  |  |  |  | 6452.07 |  | #N/A | #N/A | ok
|  |  | Cotação | 6452.07
|  |  | Link | https://www.lojamaisindustrial.com.br/tm251mese-controller-m251-ethernet-proc-unit/p/52253
|  |  | Justificativa pela ausência de três orçamentos: | Foram feitas várias buscas em sites e pedidos de envio de orçamentos para diversas empresas do ramo de fornecimento de materiais para sistemas de automação, porém só obtivemos preço para o material na especifícação correta, com a empresa mencionada acima, dificultando assim o fechamento com três orçamentos, conforme é orientado.Comprometo-me que o valor considerado está de acordo com o preço de mercado.
B | 12.3.50 | UFF_COTAÇÃO 51 | MODULO X80 - COMUNICACAO COM 2 PORTAS RS OU SIMILAR TÉCNICO | lojamaisindustrial |  |  |  |  | 11132.53 |  | #N/A | #N/A | ok
|  |  | Cotação | 11132.53
|  |  | Link | https://www.lojamaisindustrial.com.br/bmxnom0200h-modulo-x80-comunicacao-com-2-portas-rs/p/59410
|  |  | Justificativa pela ausência de três orçamentos: | Foram feitas várias buscas em sites e pedidos de envio de orçamentos para diversas empresas do ramo de fornecimento de materiais para sistemas de automação, porém só obtivemos preço para o material na especifícação correta, com a empresa mencionada acima, dificultando assim o fechamento com três orçamentos, conforme é orientado.Comprometo-me que o valor considerado está de acordo com o preço de mercado.
A | 12.3.51 | UFF_COTAÇÃO 52 | RACK PARA CONTROLADOR M580 - 12 SLOTS OU SIMILAR TÉCNICO | lojamaisindustrial |  |  |  |  | 4400.33 |  | #N/A | #N/A | ok
|  |  | Cotação | 4400.33
|  |  | Link | https://www.lojamaisindustrial.com.br/bmexbp1200-rack-para-controlador-m580-12-slots/p/52648
|  |  | Justificativa pela ausência de três orçamentos: | Foram feitas várias buscas em sites e pedidos de envio de orçamentos para diversas empresas do ramo de fornecimento de materiais para sistemas de automação, porém só obtivemos preço para o material na especifícação correta, com a empresa mencionada acima, dificultando assim o fechamento com três orçamentos, conforme é orientado.Comprometo-me que o valor considerado está de acordo com o preço de mercado.
C | 12.3.52 | UFF_COTAÇÃO 53 | Quadro Comando Sobrepor Aço Carbono Bege Ral 7032 1200 mm 800 mm 250 mm Comando Flange Inferior CE1208025 CEMAR OU SIMILAR TÉCNICO | Dimensional | ELETROFARO | NORTE EXPRESS |  |  | 1412.99 |  | #N/A | #N/A | ok
|  |  | Cotação | 1412.99 | 1628.39 | 1435.94
|  |  | Link | https://www.dimensional.com.br/quadro-comando-sobrepor-aco-carbono-bege-ral-7032-1200-mm-800-mm-250-mm-c-flange-inferior/p?idsku=243512&gad_source=4&gclid=Cj0KCQjwzva1BhD3ARIsADQuPnWB-TmOrvNm3PWl5lb3rxhD4hEHDi055REIxms0vf88BDodW7PdavkaAvRNEALw_wcB | https://www.eletrotrafo.com.br/painel-comando-1000-x-600-x-250-ce-10060-25-c-flange-901129-cemar-05050115/p?idsku=6786&gad_source=1&gclid=Cj0KCQjw99e4BhDiARIsAISE7P-Y27i7jZO2ISm8RthfKLYfKROPp-OiauSb3tFg6jonspOVVTFXvGwaAhJyEALw_wcB | https://express.nortel.com.br/legrand%E2%88%92ce1208025/p
B | 12.4.1 | UFF_COTAÇÃO 54 | QUADRO DE DISTRIBUIÇÃO DE SOBREPOR CDS-5.1, EM CAIXA EM CHAPA DE AÇO, COM TRATAMENTO ANTI-CORROSIVO, COM PINTURA ELETROSTÁTICA EM EPÓXI-PÓ CORRUGADO, NA COR CINZA RAL, PORTA COM FECHO ESCAMOTEAVEL CREMONA YALE COM LINGUETA, COM BARRAMENTO TRIFÁSICO+NEUTRO+ TERRA MONTADO SOBRE PLACA DE MONTAGEM, CORRENTE NOMINAL 150A, CORRENTE DE CURTO CIRCUITO DE 20kA, CONFORME DIAGRAMA TRIFILAR E MEMORIAL DESCRITIVO, COMPLETO. FORNECIMENTO E MONTAGEM. | IMECO |  |  |  |  | 13553.3496 |  | #N/A | #N/A | ok
|  |  | Cotação | 13553.3496
|  |  | Link | ver proposta anexo
|  |  | Justificativa pela ausência de três orçamentos: | Justifica-se a ausência de três orçamentos para os itens especificados (Cotações 54 a 70 e 171), devido os equipamentos possuirem condições específicas e alto nível de detalhamento para elaboração de uma cotação, demandando uma certa resistência dos fornecedores para emissão de propostas, elevando a dificuldade para obtenção de maior variedade de preços com outras empresas do ramo, com isso apenas a empresa citada, em cada uma das cotações (54 a 70 e 171) nos enviaram suas cotações. Porém, justifico que o preço colhido junto aos fornecedores anexo ao processo está de acordo com os preços médios praticados por outras empresas do ramo específico/contratação, ou seja, comprometo-me que o valor divulgado está de acordo com o preço de mercado.
C | 12.4.2 | UFF_COTAÇÃO 55 | QUADRO DE DISTRIBUIÇÃO DE SOBREPOR CDE-5.1, EM CAIXA EM CHAPA DE AÇO, COM TRATAMENTO ANTI-CORROSIVO, COM PINTURA ELETROSTÁTICA EM EPÓXI-PÓ CORRUGADO, NA COR CINZA RAL, PORTA COM FECHO ESCAMOTEAVEL CREMONA YALE COM LINGUETA, COM BARRAMENTO TRIFÁSICO+NEUTRO+ TERRA MONTADO SOBRE PLACA DE MONTAGEM, CORRENTE NOMINAL 150A, CORRENTE DE CURTO CIRCUITO DE 20kA, CONFORME DIAGRAMA TRIFILAR E MEMORIAL DESCRITIVO, CONTENDO, COMPLETO. FORNECIMENTO E MONTAGEM. | IMECO |  |  |  |  | 10950.9624 |  | #N/A | #N/A | ok
|  |  | Cotação | 10950.9624
|  |  | Link | ver proposta anexo
|  |  | Justificativa pela ausência de três orçamentos: | Ver justificativa do item 12.4.1 (Cotação 54)
C | 12.4.3 | UFF_COTAÇÃO 56 | QUADRO DE DISTRIBUIÇÃO DE SOBREPOR CDAC-5.1, EM CAIXA EM CHAPA DE AÇO, COM TRATAMENTO ANTI-CORROSIVO, COM PINTURA ELETROSTÁTICA EM EPÓXI-PÓ CORRUGADO, NA COR CINZA RAL, PORTA COM FECHO ESCAMOTEAVEL CREMONA YALE COM LINGUETA, COM BARRAMENTO TRIFÁSICO+NEUTRO+ TERRA MONTADO SOBRE PLACA DE MONTAGEM, CORRENTE NOMINAL 80A, CORRENTE DE CURTO CIRCUITO DE 20kA, CONFORME DIAGRAMA TRIFILAR E MEMORIAL DESCRITIVO, COMPLETO. FORNECIMENTO E MONTAGEM. | IMECO |  |  |  |  | 7812.7896 |  | #N/A | #N/A | ok
|  |  | Cotação | 7812.7896
|  |  | Link | ver proposta anexo
|  |  | Justificativa pela ausência de três orçamentos: | Ver justificativa do item 12.4.1 (Cotação 54)
B | 12.4.4 | UFF_COTAÇÃO 57 | QUADRO DE DISTRIBUIÇÃO DE SOBREPOR CDS-5.2, EM CAIXA EM CHAPA DE AÇO, COM TRATAMENTO ANTI-CORROSIVO, COM PINTURA ELETROSTÁTICA EM EPÓXI-PÓ CORRUGADO, NA COR CINZA RAL, PORTA COM FECHO ESCAMOTEAVEL CREMONA YALE COM LINGUETA, COM BARRAMENTO TRIFÁSICO+NEUTRO+ TERRA MONTADO SOBRE PLACA DE MONTAGEM, CORRENTE NOMINAL 125A, CORRENTE DE CURTO CIRCUITO DE 20kA, CONFORME DIAGRAMA TRIFILAR E MEMORIAL DESCRITIVO, COMPLETO. FORNECIMENTO E MONTAGEM. | IMECO |  |  |  |  | 15216.9864 |  | #N/A | #N/A | ok
|  |  | Cotação | 15216.9864
|  |  | Link | ver proposta anexo
|  |  | Justificativa pela ausência de três orçamentos: | Ver justificativa do item 12.4.1 (Cotação 54)
C | 12.4.5 | UFF_COTAÇÃO 58 | QUADRO DE DISTRIBUIÇÃO DE SOBREPOR CDE-5.2, EM CAIXA EM CHAPA DE AÇO, COM TRATAMENTO ANTI-CORROSIVO, COM PINTURA ELETROSTÁTICA EM EPÓXI-PÓ CORRUGADO, NA COR CINZA RAL, PORTA COM FECHO ESCAMOTEAVEL CREMONA YALE COM LINGUETA, COM BARRAMENTO TRIFÁSICO+NEUTRO+ TERRA MONTADO SOBRE PLACA DE MONTAGEM, CORRENTE NOMINAL 125A, CORRENTE DE CURTO CIRCUITO DE 20kA, CONFORME DIAGRAMA TRIFILAR E MEMORIAL DESCRITIVO, COMPLETO. FORNECIMENTO E MONTAGEM. | IMECO |  |  |  |  | 10783.248 |  | #N/A | #N/A | ok
|  |  | Cotação | 10783.248
|  |  | Link | ver proposta anexo
|  |  | Justificativa pela ausência de três orçamentos: | Ver justificativa do item 12.4.1 (Cotação 54)
C | 12.4.6 | UFF_COTAÇÃO 59 | QUADRO DE DISTRIBUIÇÃO DE SOBREPOR CDAC-5.2, EM CAIXA EM CHAPA DE AÇO, COM TRATAMENTO ANTI-CORROSIVO, COM PINTURA ELETROSTÁTICA EM EPÓXI-PÓ CORRUGADO, NA COR CINZA RAL, PORTA COM FECHO ESCAMOTEAVEL CREMONA YALE COM LINGUETA, COM BARRAMENTO TRIFÁSICO+NEUTRO+ TERRA MONTADO SOBRE PLACA DE MONTAGEM, CORRENTE NOMINAL 125A, CORRENTE DE CURTO CIRCUITO DE 20kA, CONFORME DIAGRAMA TRIFILAR E MEMORIAL DESCRITIVO, COMPLETO. FORNECIMENTO E MONTAGEM. | IMECO |  |  |  |  | 7793.6544 |  | #N/A | #N/A | ok
|  |  | Cotação | 7793.6544
|  |  | Link | ver proposta anexo
|  |  | Justificativa pela ausência de três orçamentos: | Ver justificativa do item 12.4.1 (Cotação 54)
B | 12.4.7 | UFF_COTAÇÃO 60 | QUADRO DE DISTRIBUIÇÃO DE SOBREPOR CDE-5, EM CAIXA EM CHAPA DE AÇO, COM TRATAMENTO ANTI-CORROSIVO, COM PINTURA ELETROSTÁTICA EM EPÓXI-PÓ CORRUGADO, NA COR CINZA RAL, PORTA COM FECHO ESCAMOTEAVEL CREMONA YALE COM LINGUETA, COM BARRAMENTO TRIFÁSICO+NEUTRO+ TERRA MONTADO SOBRE PLACA DE MONTAGEM, CORRENTE NOMINAL 125A, CORRENTE DE CURTO CIRCUITO DE 20kA, CONFORME DIAGRAMA TRIFILAR E MEMORIAL DESCRITIVO, COMPLETO. FORNECIMENTO E MONTAGEM. | IMECO |  |  |  |  | 20026.6752 |  | #N/A | #N/A | ok
|  |  | Cotação | 20026.6752
|  |  | Link | ver proposta anexo
|  |  | Justificativa pela ausência de três orçamentos: | Ver justificativa do item 12.4.1 (Cotação 54)
B | 12.4.8 | UFF_COTAÇÃO 61 | QUADRO DE DISTRIBUIÇÃO DE SOBREPOR CDS-4.1, EM CAIXA EM CHAPA DE AÇO, COM TRATAMENTO ANTI-CORROSIVO, COM PINTURA ELETROSTÁTICA EM EPÓXI-PÓ CORRUGADO, NA COR CINZA RAL, PORTA COM FECHO ESCAMOTEAVEL CREMONA YALE COM LINGUETA, COM BARRAMENTO TRIFÁSICO+NEUTRO+ TERRA MONTADO SOBRE PLACA DE MONTAGEM, CORRENTE NOMINAL 150A, CORRENTE DE CURTO CIRCUITO DE 20kA, CONFORME DIAGRAMA TRIFILAR E MEMORIAL DESCRITIVO, COMPLETO. FORNECIMENTO E MONTAGEM. | IMECO |  |  |  |  | 13969.8216 |  | #N/A | #N/A | ok
|  |  | Cotação | 13969.8216
|  |  | Link | ver proposta anexo
|  |  | Justificativa pela ausência de três orçamentos: | Ver justificativa do item 12.4.1 (Cotação 54)
C | 12.4.9 | UFF_COTAÇÃO 62 | QUADRO DE DISTRIBUIÇÃO DE SOBREPOR CDE-4.1, EM CAIXA EM CHAPA DE AÇO, COM TRATAMENTO ANTI-CORROSIVO, COM PINTURA ELETROSTÁTICA EM EPÓXI-PÓ CORRUGADO, NA COR CINZA RAL, PORTA COM FECHO ESCAMOTEAVEL CREMONA YALE COM LINGUETA, COM BARRAMENTO TRIFÁSICO+NEUTRO+ TERRA MONTADO SOBRE PLACA DE MONTAGEM, CORRENTE NOMINAL 150A, CORRENTE DE CURTO CIRCUITO DE 20kA, CONFORME DIAGRAMA TRIFILAR E MEMORIAL DESCRITIVO, COMPLETO. FORNECIMENTO E MONTAGEM. | IMECO |  |  |  |  | 10115.7672 |  | #N/A | #N/A | ok
|  |  | Cotação | 10115.7672
|  |  | Link | ver proposta anexo
|  |  | Justificativa pela ausência de três orçamentos: | Ver justificativa do item 12.4.1 (Cotação 54)
C | 12.4.10 | UFF_COTAÇÃO 63 | QUADRO DE DISTRIBUIÇÃO DE SOBREPOR CDAC-4.1, EM CAIXA EM CHAPA DE AÇO, COM TRATAMENTO ANTI-CORROSIVO, COM PINTURA ELETROSTÁTICA EM EPÓXI-PÓ CORRUGADO, NA COR CINZA RAL, PORTA COM FECHO ESCAMOTEAVEL CREMONA YALE COM LINGUETA, COM BARRAMENTO TRIFÁSICO+NEUTRO+ TERRA MONTADO SOBRE PLACA DE MONTAGEM, CORRENTE NOMINAL 80A, CORRENTE DE CURTO CIRCUITO DE 20kA, CONFORME DIAGRAMA TRIFILAR E MEMORIAL DESCRITIVO, COMPLETO. FORNECIMENTO E MONTAGEM. | IMECO |  |  |  |  | 7812.7896 |  | #N/A | #N/A | ok
|  |  | Cotação | 7812.7896
|  |  | Link | ver proposta anexo
|  |  | Justificativa pela ausência de três orçamentos: | Ver justificativa do item 12.4.1 (Cotação 54)
B | 12.4.11 | UFF_COTAÇÃO 64 | QUADRO DE DISTRIBUIÇÃO DE SOBREPOR CDS-4.2, EM CAIXA EM CHAPA DE AÇO, COM TRATAMENTO ANTI-CORROSIVO, COM PINTURA ELETROSTÁTICA EM EPÓXI-PÓ CORRUGADO, NA COR CINZA RAL, PORTA COM FECHO ESCAMOTEAVEL CREMONA YALE COM LINGUETA, COM BARRAMENTO TRIFÁSICO+NEUTRO+ TERRA MONTADO SOBRE PLACA DE MONTAGEM, CORRENTE NOMINAL 125A, CORRENTE DE CURTO CIRCUITO DE 20kA, CONFORME DIAGRAMA TRIFILAR E MEMORIAL DESCRITIVO, COMPLETO. FORNECIMENTO E MONTAGEM. | IMECO |  |  |  |  | 13511.7024 |  | #N/A | #N/A | ok
|  |  | Cotação | 13511.7024
|  |  | Link | ver proposta anexo
|  |  | Justificativa pela ausência de três orçamentos: | Ver justificativa do item 12.4.1 (Cotação 54)
C | 12.4.12 | UFF_COTAÇÃO 65 | QUADRO DE DISTRIBUIÇÃO DE SOBREPOR CDE-4.2, EM CAIXA EM CHAPA DE AÇO, COM TRATAMENTO ANTI-CORROSIVO, COM PINTURA ELETROSTÁTICA EM EPÓXI-PÓ CORRUGADO, NA COR CINZA RAL, PORTA COM FECHO ESCAMOTEAVEL CREMONA YALE COM LINGUETA, COM BARRAMENTO TRIFÁSICO+NEUTRO+ TERRA MONTADO SOBRE PLACA DE MONTAGEM, CORRENTE NOMINAL 125A, CORRENTE DE CURTO CIRCUITO DE 20kA, CONFORME DIAGRAMA TRIFILAR E MEMORIAL DESCRITIVO, COMPLETO. FORNECIMENTO E MONTAGEM. | IMECO |  |  |  |  | 7663.0848 |  | #N/A | #N/A | ok
|  |  | Cotação | 7663.0848
|  |  | Link | ver proposta anexo
|  |  | Justificativa pela ausência de três orçamentos: | Ver justificativa do item 12.4.1 (Cotação 54)
C | 12.4.13 | UFF_COTAÇÃO 66 | QUADRO DE DISTRIBUIÇÃO DE SOBREPOR CDAC-4.2, EM CAIXA EM CHAPA DE AÇO, COM TRATAMENTO ANTI-CORROSIVO, COM PINTURA ELETROSTÁTICA EM EPÓXI-PÓ CORRUGADO, NA COR CINZA RAL, PORTA COM FECHO ESCAMOTEAVEL CREMONA YALE COM LINGUETA, COM BARRAMENTO TRIFÁSICO+NEUTRO+ TERRA MONTADO SOBRE PLACA DE MONTAGEM, CORRENTE NOMINAL 125A, CORRENTE DE CURTO CIRCUITO DE 20kA, CONFORME DIAGRAMA TRIFILAR E MEMORIAL DESCRITIVO, COMPLETO. FORNECIMENTO E MONTAGEM. | IMECO |  |  |  |  | 7775.6448 |  | #N/A | #N/A | ok
|  |  | Cotação | 7775.6448
|  |  | Link | ver proposta anexo
|  |  | Justificativa pela ausência de três orçamentos: | Ver justificativa do item 12.4.1 (Cotação 54)
B | 12.4.14 | UFF_COTAÇÃO 67 | QUADRO DE DISTRIBUIÇÃO DE SOBREPOR CDE-4, EM CAIXA EM CHAPA DE AÇO, COM TRATAMENTO ANTI-CORROSIVO, COM PINTURA ELETROSTÁTICA EM EPÓXI-PÓ CORRUGADO, NA COR CINZA RAL, PORTA COM FECHO ESCAMOTEAVEL CREMONA YALE COM LINGUETA, COM BARRAMENTO TRIFÁSICO+NEUTRO+ TERRA MONTADO SOBRE PLACA DE MONTAGEM, CORRENTE NOMINAL 125A, CORRENTE DE CURTO CIRCUITO DE 20kA, CONFORME DIAGRAMA TRIFILAR E MEMORIAL DESCRITIVO, COMPLETO. FORNECIMENTO E MONTAGEM. | IMECO |  |  |  |  | 18190.8216 |  | #N/A | #N/A | ok
|  |  | Cotação | 18190.8216
|  |  | Link | ver proposta anexo
|  |  | Justificativa pela ausência de três orçamentos: | Ver justificativa do item 12.4.1 (Cotação 54)
C | 12.4.15 | UFF_COTAÇÃO 68 | QUADRO DE DISTRIBUIÇÃO DE SOBREPOR CDAC-1.2, EM CAIXA EM CHAPA DE AÇO, COM TRATAMENTO ANTI-CORROSIVO, COM PINTURA ELETROSTÁTICA EM EPÓXI-PÓ CORRUGADO, NA COR CINZA RAL, PORTA COM FECHO ESCAMOTEAVEL CREMONA YALE COM LINGUETA, COM BARRAMENTO TRIFÁSICO+NEUTRO+ TERRA MONTADO SOBRE PLACA DE MONTAGEM, CORRENTE NOMINAL 125A, CORRENTE DE CURTO CIRCUITO DE 5kA, CONFORME DIAGRAMA TRIFILAR E MEMORIAL DESCRITIVO, COMPLETO. FORNECIMENTO E MONTAGEM. | IMECO |  |  |  |  | 8583.8256 |  | #N/A | #N/A | ok
|  |  | Cotação | 8583.8256
|  |  | Link | ver proposta anexo
|  |  | Justificativa pela ausência de três orçamentos: | Ver justificativa do item 12.4.1 (Cotação 54)
B | 12.4.16 | UFF_COTAÇÃO 69 | QF-RECP - QUADRO DE COMANDO PARA 02 BOMBAS INCÊNDIO 7,5CV/220V | IMECO |  |  |  |  | 16537.3152 |  | #N/A | #N/A | ok
|  |  | Cotação | 16537.3152
|  |  | Link | ver proposta anexo
|  |  | Justificativa pela ausência de três orçamentos: | Ver justificativa do item 12.4.1 (Cotação 54)
B | 12.4.17 | UFF_COTAÇÃO 70 | QF-RECR - QUADRO DE COMANDO PARA 02 BOMBAS INCÊNDIO 7,5CV/220V | IMECO |  |  |  |  | 16537.3152 |  | #N/A | #N/A | ok
|  |  | Cotação | 16537.3152
|  |  | Link | ver proposta anexo
|  |  | Justificativa pela ausência de três orçamentos: | Ver justificativa do item 12.4.1 (Cotação 54)
B | 12.4.18 | UFF_COTAÇÃO 71 | REGULADOR/ESTABILIZADOR DE VOLTAGEM 4 BOBINAS, SVC-50KVA MONOFASICO 220V | Cotação Cancelada por estar com a descrição incorreta do equipamento - substituída pela cotação 307 | [6 empty] | #N/A | #N/A | OK
Cotação
Link
|  | UFF_COTAÇÃO 72 A 160 | COTAÇÕES CANCELADAS
A | 12.4.19 | UFF_COTAÇÃO 161 | PAINEL GERAL DE BAIXA TENSÃO, AUTOPORTANTE (QGBT-N), FABRICADOS CONFORME IEC NBR 60439-1, TENSÃO 220/127V, BARRAMENTO TRIPOLAR+NEUTRO+TERRA DE 5500A, COM DOIS CIRCUITOS DE ENTRADA COM DISJUNTORES GERAIS ABERTOS DE 3200A, 2 RELES DE MULTIFUNÇÃO, COM DISJUNTORES DE SAÍDA EM CAIXA MOLDADA ICC=100kA | IMECO |  |  |  |  | 563976.252 |  | #N/A | #N/A | ok
|  |  | Cotação | 563976.252
|  |  | Link | ver proposta anexo
|  |  | Justificativa pela ausência de três orçamentos: | Ver justificativa do item 12.4.1 (Cotação 54)
A | 12.4.21 | UFF_COTAÇÃO 162 | PAINEL GERAL DE BAIXA TENSÃO, AUTOPORTANTE (QGBT-SE-AC), FABRICADOS CONFORME IEC NBR 60439-1, TENSÃO 380V, BARRAMENTO TRIPOLAR+NEUTRO+TERRA DE 4000A, COM UM CIRCUITO DE ENTRADA COM DISJUNTOR GERAL ABERTO DE 4000A, 1 RELE DE MULTIFUNÇÃO, COM DISJUNTORES DE SAÍDA EM CAIXA MOLDADA ICC=100kA, COMPLETO. FORNECIMENTO E MONTAGEM. | BRAVA (SUCESSORA SINKO ENGENHARIA) | IMECO |  |  |  | 83783.21 |  | #N/A | #N/A | OK
|  |  | Cotação | 83783.21 | 103977.3
|  |  | Link | ver proposta anexo | ver proposta anexo
|  |  | Justificativa pela ausência de três orçamentos: | Justifica-se a ausência de três orçamentos para o item especificado, devido o equipamento possuir condições específicas e alto nível de detalhamento para elaboração de uma cotação, demandando uma certa resistência dos fornecedores para emissão de propostas, elevando a dificuldade para obtenção de maior variedade de preços com outras empresas do ramo, com isso apenas as empresas citadas nos enviaram suas cotações. Porém, justifico que o preço colhido junto aos fornecedores anexo ao processo está de acordo com os preços médios praticados por outras empresas do ramo específico/contratação, ou seja, comprometo-me que o valor divulgado está de acordo com o preço de mercado.
A | 12.4.22 | UFF_COTAÇÃO 163 | PAINEL GERAL DE BAIXA TENSÃO, AUTOPORTANTE (QGBT-AC), FABRICADOS CONFORME IEC NBR 60439-1, TENSÃO 380V, BARRAMENTO TRIPOLAR+NEUTRO+TERRA DE 4000A, COM UM CIRCUITO DE ENTRADA COM DISJUNTOR GERAL ABERTO DE 4000A, 1 RELE DE MULTIFUNÇÃO, COM DISJUNTORES DE SAÍDA EM CAIXA MOLDADA ICC=100kA, COMPLETO. FORNECIMENTO E MONTAGEM. | BRAVA (SUCESSORA SINKO ENGENHARIA) | IMECO | ELETRO Z* |  |  | 968388.69 |  | #N/A | #N/A | ok
|  |  | Cotação | 968388.69 | 1254366.3888 | 1019098.481
|  |  | Link | ver proposta anexo | ver proposta anexo | ver proposta anexo
|  | UFF_COTAÇÃO 164 | COTAÇÃO CANCELADA
A | 12.4.24 | UFF_COTAÇÃO 165 | PAINEL DE FORÇA E COMANDO PARA AS UTAS, 380V, INCLUINDO CONTROLE DO MOTOR DE 15CV POR INVERSOR DE FREQUENCIA, CONTROLE DE RESISTENCIAS POR MÓDULO DE POTENCIA ANALÓGICO ATÉ 100A E PROTEÇÃO TERMOMAGNÉTICA PARA OS CIRCUITO ALIMENTADOR E O CIRCUITO DA RESISTENACIA POR DISJUNTOR E DO MOTOR POR DISJUNTOR MOTOR E RELÉ TÉRMICO. FORNECIMENTO E MONTAGEM. | IMECO |  |  |  |  | 94978.128 |  | #N/A | #N/A | ok
|  |  | Cotação | 94978.128
|  |  | Link | ver proposta anexo
|  |  | Justificativa pela ausência de três orçamentos: | Justifica-se a ausência de três orçamentos para os itens especificados (Cotações 165 a 173), devido os equipamentos possuirem condições específicas e alto nível de detalhamento para elaboração de uma cotação, demandando uma certa resistência dos fornecedores para emissão de propostas, elevando a dificuldade para obtenção de maior variedade de preços com outras empresas do ramo, com isso apenas a empresa citada, em cada uma das cotações (165 a 173) nos enviaram suas cotações. Porém, justifico que o preço colhido junto aos fornecedores anexo ao processo está de acordo com os preços médios praticados por outras empresas do ramo específico/contratação, ou seja, comprometo-me que o valor divulgado está de acordo com o preço de mercado.
C | 12.4.25 | UFF_COTAÇÃO 166 | QDLT - 1 - 5kA/220V - QUADRO DE DISTRIBUIÇÃO DE ENERGIA EM CHAPA DE AÇO GALVANIZADO, DE SOBREPOR, PARA ATÉ 48 DISJUNTORES, COM BARRAMENTO TRIFÁSICO, PADRÃO DIN, COMPLETO - COM COMPONENTES. | IMECO |  |  |  |  | 11194.092 |  | #N/A | #N/A | ok
|  |  | Cotação | 11194.092
|  |  | Link | ver proposta anexo
|  |  | Justificativa pela ausência de três orçamentos: | Ver justificativa do item 12.4.24 (Cotação 165)
C | 12.4.26 | UFF_COTAÇÃO 167 | QDLT - 2 - 5kA/220V - QUADRO DE DISTRIBUIÇÃO DE ENERGIA EM CHAPA DE AÇO GALVANIZADO, DE SOBREPOR, PARA ATÉ 18 DISJUNTORES, COM BARRAMENTO TRIFÁSICO, PADRÃO DIN, COMPLETO - COM COMPONENTES. | IMECO |  |  |  |  | 7532.5152 |  | #N/A | #N/A | ok
|  |  | Cotação | 7532.5152
|  |  | Link | ver proposta anexo
|  |  | Justificativa pela ausência de três orçamentos: | Ver justificativa do item 12.4.24 (Cotação 165)
C | 12.4.27 | UFF_COTAÇÃO 168 | QDLT - 3 - 5kA/220V - QUADRO DE DISTRIBUIÇÃO DE ENERGIA EM CHAPA DE AÇO GALVANIZADO, DE SOBREPOR, PARA ATÉ 18 DISJUNTORES, COM BARRAMENTO TRIFÁSICO, PADRÃO DIN, COMPLETO - COM COMPONENTES. | IMECO |  |  |  |  | 7513.38 |  | #N/A | #N/A | ok
|  |  | Cotação | 7513.38
|  |  | Link | ver proposta anexo
|  |  | Justificativa pela ausência de três orçamentos: | Ver justificativa do item 12.4.24 (Cotação 165)
C | 12.4.28 | UFF_COTAÇÃO 169 | QDS - CB - 5kA/220V - QUADRO DE DISTRIBUIÇÃO DE ENERGIA EM CHAPA DE AÇO GALVANIZADO, DE SOBREPOR, PARA ATÉ 40 DISJUNTORES, COM BARRAMENTO TRIFÁSICO, PADRÃO DIN, COMPLETO - COM COMPONENTES. | IMECO |  |  |  |  | 10358.8968 |  | #N/A | #N/A | ok
|  |  | Cotação | 10358.8968
|  |  | Link | ver proposta anexo
|  |  | Justificativa pela ausência de três orçamentos: | Ver justificativa do item 12.4.24 (Cotação 165)
C | 12.4.29 | UFF_COTAÇÃO 170 | QF - INC. - 5kA/220V - QUADRO DE DISTRIBUIÇÃO DE ENERGIA EM CHAPA DE AÇO GALVANIZADO, DE SOBREPOR, PARA ATÉ 18 DISJUNTORES, COM BARRAMENTO TRIFÁSICO, PADRÃO DIN, COMPLETO - COM COMPONENTES. | IMECO |  |  |  |  | 8840.4624 |  | #N/A | #N/A | ok
|  |  | Cotação | 8840.4624
|  |  | Link | ver proposta anexo
|  |  | Justificativa pela ausência de três orçamentos: | Ver justificativa do item 12.4.24 (Cotação 165)
C | 12.4.30 | UFF_COTAÇÃO 171 | QD - GUAR / ILUM. EXT. - 5kA/220V - QUADRO DE DISTRIBUIÇÃO DE ENERGIA EM CHAPA DE AÇO GALVANIZADO, DE SOBREPOR, PARA ATÉ 18 DISJUNTORES, COM BARRAMENTO TRIFÁSICO, PADRÃO DIN, COMPLETO - COM COMPONENTES. | IMECO |  |  |  |  | 7337.7864 |  | #N/A | #N/A | ok
|  |  | Cotação | 7337.7864
|  |  | Link | ver proposta anexo
|  |  | Justificativa pela ausência de três orçamentos: | Ver justificativa do item 12.4.24 (Cotação 165)
A | 12.5.1.7 | UFF_COTAÇÃO 172 | PAINEL DE MÉDIA TENSÃO DA SUBESTAÇÃO. FORNECIMENTO. | BRAVA (SUCESSORA SINKO ENGENHARIA) | BRVAL ELECTRICAL |  |  |  | 267355.8 |  | #N/A | #N/A | ok
|  |  | Cotação | 401019.5 | 267355.8
|  |  | Link | ver proposta anexo | ver proposta anexo
|  |  | Justificativa pela ausência de três orçamentos: | Ver justificativa do item 12.4.24 (Cotação 165)
C | 12.5.1.31 | UFF_COTAÇÃO 173 | Parametrização do relé, comissionamento e estudo de proteção. | BRVAL |  |  |  |  | 5850 |  | #N/A | #N/A | ok | Sem resposta ainda, porém já atualizada com INCC - tipo C
|  |  | Cotação | 5850
|  |  | Link | ver proposta anexo
|  |  | Justificativa pela ausência de três orçamentos: | Ver justificativa do item 12.4.24 (Cotação 165)
A | 12.5.2.8 | UFF_COTAÇÃO 174 | Cabo de cobre 120 mm², tensão de isolamento 8,7/15kV, isolação EPR 90°C | DIMENSIONAL | PJ NEBLINA | KV LUX |  |  | 150.29 |  | #N/A | #N/A | ok
|  |  | Cotação | 150.29 | 174.45 | 230.47
|  |  | Link | https://www.dimensional.com.br/cabo-mt-8-7-15kv-105g-epr-120mm2-pt-eprotenaxcompact105-part-number-26564254-fab-prysmian-ref-fab-eprotenaxcompact105/p | ver proposta anexo | ver proposta anexo
C | 12.6.6 | UFF_COTAÇÃO 175 | SENSOR DE PRESENÇA DE LONGO ALCANCE – 127/220V – REGULAGEM ATÉ 15 MINUTOS | INTELBRAS | LEROY MERLIN | UPPER SEG |  |  | 88.26 |  | #N/A | #N/A | ok
|  |  | Cotação | 94.41 | 124.9 | 88.26
|  |  | Link | https://loja.intelbras.com.br/interruptor-sensor-de-presenca-para-ilumunacao-intelbras-esp-360-a-/p | https://www.leroymerlin.com.br/interruptor-de-sensor-de-presenca-para-iluminacao-bivolt-branco-esp-360--intelbras_92245132 | https://www.upperseg.com.br/material-eletrico/sensor-de-iluminacao/sensor-de-presenca-para-iluminacao-esp-360-plus-intelbras/
B | 12.7.1.2 | UFF_COTAÇÃO 176 | LÂMPADA LED AR111 GU10 12° 4000K 12W BIVOLT | INSPIRE HOME | MAETO | ELETRO DECORA | MERCADO LIVRE |  | 32.74 |  | #N/A | #N/A | OK
|  |  | Cotação | 44.4 | 32.74 | - | 39.8
|  |  | Link | https://www.inspirehome.com.br/lampada-led-ar111-gu10-4000k-12w-bivolt-avant-282130574/p?utm_source=google&utm_medium=cpc&utm_campaign=Pmax_Revenda_Importado&gad_source=1&gclid=Cj0KCQjw7Py4BhCbARIsAMMx-_KR6ve8RAh9EGbraQBO4zEzGQVNTwXyshXr0V1TTTW2NOXRpW0_7wcaAkXkEALw_wcB | https://www.lojamaeto.com/lampada-ar111-led-12w?gad_source=1&gclid=Cj0KCQjw7Py4BhCbARIsAMMx-_IDegC_PqzhbLz_qwA6WnVWqVnE9dBGhhD-eanqIw64wXuPqew8xNwaAuTxEALw_wcB | https://www.eletrodecora.com.br/lampada-led-a111-12w-2700k?utm_source=google&utm_medium=Shopping&utm_campaign=lampada-led-a111-12w-2700k&inStock&gad_source=1&gclid=Cj0KCQjw7Py4BhCbARIsAMMx-_IN2TB1bF_6JbSTmC5-9ZDuJUkws0-eYqrDBqOvMl3N4nzdfjWNUR4aAobOEALw_wcB | https://www.mercadolivre.com.br/lmpada-de-led-ar111-12-gu10-12w-4000k-luz-neutra-avant-cor-da-luz-branco-neutro/p/MLB22756814?pdp_filters=item_id%3AMLB3347438903&from=gshop&matt_tool=69440161&matt_internal_campaign_id=&matt_word=&matt_source=google&matt_campaign_id=22090354307&matt_ad_group_id=173090584516&matt_match_type=&matt_network=g&matt_device=c&matt_creative=727882731552&matt_keyword=&matt_ad_position=&matt_ad_type=pla&matt_merchant_id=735128761&matt_product_id=MLB22756814-product&matt_product_partition_id=2392065248078&matt_target_id=pla-2392065248078&cq_src=google_ads&cq_cmp=22090354307&cq_net=g&cq_plt=gp&cq_med=pla&gad_source=1&gad_campaignid=22090354307&gbraid=0AAAAAD93qcBdhy-5Aho_7ZPRR6wwEsgDL&gclid=Cj0KCQjwuKnGBhD5ARIsAD19RsZ8EGB2kR6o3TPXyS1WSAnacV8BuBGVRTiJzRA0pgxhd0UI_cC27zYaAgw3EALw_wcB
C | 12.7.1.12 | UFF_COTAÇÃO 177 | Prensa Cabo Pg16 Preto P/ Cabos 8,5-14mm | EZCOMP | ELETRORASTRO | MULT COMERCIAL |  |  | 3.45 |  | #N/A | #N/A | ok
|  |  | Cotação | 3.45 | 4.87 | 7.4
|  |  | Link | https://www.ezcomp.com.br/MLB-2986496209-prensa-cabo-pg16-preto-p-cabos-85-14mm-10-unidades-_JM | https://www.eletrorastro.com.br/produto/prensa-cabo-preta-pg16-metaltex-81475?utm_source=google&utm_medium=cpc&gad_source=1&gclid=CjwKCAjwyfe4BhAWEiwAkIL8sIvfy80zVcA1bESqQBj9q5JSlzdJ0qAFvfhwe5jUsbZcj4e0KurtVBoCCEMQAvD_BwE | https://www.multcomercial.com.br/prensa-cabo-pg16-preto.html?gad_source=1&gclid=CjwKCAjwyfe4BhAWEiwAkIL8sMdCPwFLQ3-otJVfteAlVt_G8ugn48vLcjBsbIouXIYYA2liGZoiPRoCmMkQAvD_BwE
C | 12.8.8 | UFF_COTAÇÃO 178 | GRAMPO DUPLO PARA HASTE DE ATERRAMENTO (GTDU) | CSESHOP | MULTISEG | DIMENSIONAL |  |  | 15.94 |  | #N/A | #N/A | OK
|  |  | Cotação | 33.9 | 15.94 | 27.89
|  |  | Link | https://www.cseshop.com.br/MLB-4186034184-grampo-terra-duplo-parafuso-tipo-u-38-16-70-58-34-intelli-_JM?gad_source=4&gclid=CjwKCAjwyfe4BhAWEiwAkIL8sCtKa3sTIZTFheYTHLnrBIXUXY0d-XlweFfQhUu0hcILsi3iUa5fARoCIaMQAvD_BwE | https://www.multiseg.com.br/1303/grampo-duplo-para-haste-de-aterramento-gtdu?gad_source=4&gclid=CjwKCAjwyfe4BhAWEiwAkIL8sNijtTBHiE8cfrAZvTDkGVMEVDaWnnW8aIDafeUQF2E_ABjZtGJWVBoCZIQQAvD_BwE | https://www.dimensional.com.br/grampo-terra-duplo-cobre-25-a-70-mm2-acessorios-aco-zincado-gtdu38ips420-intelli/p?idsku=429642&gad_source=4&gclid=CjwKCAjwyfe4BhAWEiwAkIL8sEsn0zeTrjlDuaUsPo4xAhRULHXi6uk_kPmpwcT6AvXh_0StcnrDzBoCwMQQAvD_BwE
C | 13.26 | UFF_COTAÇÃO 179 | Cabo Óptico Monomodo 12FO | SOLUÇÃO CABOS* | UNICARSERV | DIMENSIONAL |  |  | 6.49 |  | #N/A | #N/A | OK
|  |  | Cotação | 9.2427 | 8 | 6.49
|  |  | Link | https://www.solucaocabos.com.br/cabo-optico-monomodo-12fo-eo-cog/p?idsku=17437&skuId=17434&srsltid=AfmBOopwiWWF6SX3Uf0WwwvNtvFLerDqHz2j8XtXkHMq_p2-NwTZdl1j9io | https://www.unicaserv.com.br/cabos/cabos-optico/cabo-de-fibra-optica-12fo-cfot-multimodo-50-ut-cog-furukawa-300-metros?parceiro=3738&gad_source=4&gclid=CjwKCAjwyfe4BhAWEiwAkIL8sARUB8iOglVFPnT1C2NK0smHnNFjCSfeJeLeHEoxIT_8pETBf9CGsBoCOdEQAvD_BwE | https://www.dimensional.com.br/cabo-opt-ext-12f-sm-az-17045113-furukawa/p
|  | UFF_COTAÇÃO 180 A 181 | COTAÇÕES CANCELADAS
A | 13.33 | UFF_COTAÇÃO 182 | CAMERA POE, FIXA, RESOLUÇÃO 4K, 8 MEGAPIXELS, ALCANCE DE ATÉ 60 METROS, USO INTERNO/EXTERNO, COM INFRAVERMELHO, CASE METÁLICO, INDICE DE PROTEÇÃO IP67, COM PROTEÇÃO ANTI-SURTO. | UPPER SEG | MAGALU | CFTV CLUBE |  |  | 1570.03 |  | #N/A | #N/A | ok
|  |  | Cotação | 1605.41 | 1599 | 1570.03
|  |  | Link | https://www.upperseg.com.br/cftv/cameras-de-seguranca/cameras-ip/camera-ip-com-fio/camera-ip-intelbras-vip-3830-ia-inteligencia-artificial-8-megapixel-4k-c-microfone/?gad_source=1&gad_campaignid=17071887064&gbraid=0AAAAADtWOg_sSaX7VGa-ojv_jrV-C_Yc2&gclid=CjwKCAjwlaTGBhANEiwAoRgXBRHjWBan-UXbfBg2zL9-a9cTUCDlo3EyyDOyfnmljLK9cpHMzGDnehoCAH4QAvD_BwE | https://www.magazineluiza.com.br/camera-vip-3830-ia-ir-30m-lente-3-6mm-resol-4k-8mp-case-metal-intelig-perimetral-det-mov-microfone-intelbras/p/ef41cgd734/cj/caip/?&seller_id=visiotecnologia&utm_source=google&utm_medium=cpc&utm_term=80674&utm_campaign=google_eco_per_ven_pla_ca_sor_3p_ci-cj-csp&utm_content=&partner_id=80674&gclsrc=aw.ds&gad_source=1&gad_campaignid=22825521530&gbraid=0AAAAAD4zZmRhGrIwviz0_Y7n81pmoQBnA&gclid=CjwKCAjwlaTGBhANEiwAoRgXBdnjuz-7rKwgotlAf7wqkDQEtAOdi32yDbgXfAtmvSvfeOsLnWUGjRoCPiIQAvD_BwE | https://www.cftvclube.com.br/cameras/cameras-para-uso-externo/camera-com-imagem-de-8-megapixel-4k/camera-bullet-vip-3830-b
C | 14.1.1.3 | UFF_COTAÇÃO 183 | ELETRODUTO DE ALUMÍNIO 3/4" COM ROSCA BSP, VARA COM 3M | TEK DISTRIBUIDOR | DIMENSIONAL | NORTEL EXPRESS | PLENOBRAS |  | 81.68 |  | #N/A | #N/A | ok
|  |  | Cotação | 99.96 | - | 81.68 | 102.68
|  |  | Link | https://www.tekdistribuidor.com.br/eletroduto-em-aluminio-elecon-3/4o-com-rosca-bsp-schendule-40-sem-costura?parceiro=4158&gad_source=4&gclid=CjwKCAjw9p24BhB_EiwA8ID5Bgi-bcWkmVJMOm8P0X2MjiA3_F6d7x_HRnm1Cvtc4U5j_xWpC4K2qBoCjPAQAvD_BwE | https://www.dimensional.com.br/eletroduto-aluminio-com-luva-287mm-34-rosca-npt-3m-eceda2-elecon/p?idsku=476690&gad_source=4&gclid=CjwKCAjw9p24BhB_EiwA8ID5BubC7iBGSK3KgDXME_KpZWFhpjwGE6FTShZdsLeznvseBjRpyrfZhRoC7Q8QAvD_BwE | https://express.nortel.com.br/eletroduto-rigido-metalico-aluminio-com-1-luva-2-87mm-3-4-npt-3000mm-schedule-40/p?srsltid=AfmBOoqGa72VM3rJMHhGviGeOAJAK_SpLwf2StPJk-EBicUq7PKnIR4g | https://www.plenobras.com.br/6867edf78466665a1942b1c5/eletroduto-leve-aluminio-parede-300mm-34%22x3m-com-rosca-bsp-com-um-luva?srsltid=AfmBOoop5IwdruXtQGWHO_9xgZby1ikHNY0qhHRsVV4M7cPmyhimWkdf
B | 14.1.1.19 | UFF_COTAÇÃO 184 | CABO 2X1,5MM2 PARA SISTEMA DE ALARME DE INCÊNDIO – TIPO MA AI CONDUTOR: ENCORDOAMENTO CLASSE 2 / ISOLAÇÃO: PVC/EB (105 °C) / 1 PAR OU 1 TERNA /BLINDAGEM ELETROSTÁTICA TOTAL (215 MA AI FR) | Cotação Cancelada substituída por item presente na base de dados do SBC | [6 empty] | #N/A | #N/A | ok
Cotação
Link
B | 14.1.1.20 | UFF_COTAÇÃO 185 | CENTRAL DE ALARME DE INCENDIO INDEREÇAVEL INTELIGENTE PARA ATÉ 10 LAÇOS, COM 159 DETECTORES POR LAÇO, E 318 DISPOSITIVOS POR LAÇO, MODELO NFS2-3030 DE FABRICAÇÃO NOTIFIER OU SIMILAR TÉCNICO | MI FIRE | TRUE DIGITAL SYSTEMS | RDM |  |  | 47282.77 |  | #N/A | #N/A | ok
|  |  | Cotação | 65227.37 | 53006.43 | 47282.77
|  |  | Link | PROPOSTA | PROPOSTA | PROPOSTA
B | 14.1.1.21 | UFF_COTAÇÃO 186 | ACIONADOR MANUAL ENDEREÇÁVEL FABRICAÇÃO NOTIFIER | MI FIRE | Tec and Tec | RDM | TRUE DIGITAL SYSTEMS |  | 291.94 |  | #N/A | #N/A | ok
|  |  | Cotação | 367.66 | 385.16 | 291.94 | 316.09
|  |  | Link | PROPOSTA | https://loja.tecandtec.com.br/produtos/nbg-12lxp-acionador-manual/ | PROPOSTA | PROPOSTA
B | 14.1.1.22 | UFF_COTAÇÃO 187 | SINALIZADOR AUDIOVISUAL ENDEREÇÁVEL | Tec and Tec | MI FIRE | RDM | TRUE DIGITAL SYSTEMS |  | 299.26 |  | #N/A | #N/A | ok
|  |  | Cotação | - | 341.02 | 299.26 | 314.55
|  |  | Link | https://loja.tecandtec.com.br/produtos/p2rl-sirene-audiovisual/ | PROPOSTA | PROPOSTA | PROPOSTA
A | 14.1.1.23 | UFF_COTAÇÃO 188 | BASE PARA SENSOR DE TEMPERATURA, FUMAÇÃO E MULTIFUNÇÃO ENDEREÇÁVEL | Tec and Tec | MI FIRE | RDM | TRUE DIGITAL SYSTEMS |  | 38.53 |  | #N/A | #N/A | ok
|  |  | Cotação | - | 48.83 | 38.53 | 38.64
|  |  | Link | https://loja.tecandtec.com.br/produtos/b501-e-b501w-base-para-detectores/ | PROPOSTA | PROPOSTA | PROPOSTA
A | 14.1.1.24 | UFF_COTAÇÃO 189 | DETECTOR ENDEREÇÁVEL ÓPTICO DE FUMAÇA FSP-951 DE FABRICAÇÃO NOTIFIER OU SIMILAR TÉCNICO EXCLUSIVE BASE | SINALERT | MI FIRE | RDM | TRUE DIGITAL SYSTEMS |  | 260.31 |  | #N/A | #N/A | ok
|  |  | Cotação | - | 433.9 | 260.31 | 290.65
|  |  | Link | https://loja.sinalert.com.br/fsp-851-detector-optico-enderecavel-notifier | PROPOSTA | PROPOSTA | PROPOSTA
C | 14.1.1.25 | UFF_COTAÇÃO 190 | DETECTOR ENDEREÇÁVEL DE TEMPERATURA FST-951 DE FABRICAÇÃO NOTIFIER OU SIMILAR TÉCNICO EXCLUSIVE BASE | Tec and Tec | MI FIRE | RDM | TRUE DIGITAL SYSTEMS |  | 227.52 |  | #N/A | #N/A | ok
|  |  | Cotação | 322.51 | 316.84 | 227.52 | 245.91
|  |  | Link | https://loja.tecandtec.com.br/produtos/fst-951-detectores-termicos/ | PROPOSTA | PROPOSTA | PROPOSTA
|  | UFF_COTAÇÃO 191 | COTAÇÃO CANCELADA
B | 14.1.1.26 | UFF_COTAÇÃO 192 | DETECTOR ENDEREÇÁVEL DE GÁS | RDM | TRUE DIGITAL SYSTEMS | CMC COMÉRCIO E IMPORTAÇÃO* |  |  | 1567.67 |  | #N/A | #N/A | ok
|  |  | Cotação | 2770.83 | 1567.67 | 3079.505
|  |  | Link | PROPOSTA | PROPOSTA | ver proposta anexo
C | 14.1.1.27 | UFF_COTAÇÃO 193 | FONTE DE ALIMENTAÇÃO CHAVEADA 24VCC | TRUE DIGITAL | TEC AND TEC | MI FIRE |  |  | 3388.81 |  | #N/A | #N/A | ok
|  |  | Cotação | 3585.32 | 3388.81 | 4313.78
|  |  | Link | PROPOSTA | https://loja.tecandtec.com.br/produtos/hpf-ps6-e-hpf-ps10-fonte-de-alimentacao-notifier/ | PROPOSTA
B | 14.1.1.28 | UFF_COTAÇÃO 194 | MODULO ISOLADOR DE FABRICAÇÃO NOTIFIER | Tec and Tec | MI FIRE | RDM | TRUE DIGITAL SYSTEMS |  | 269.18 |  | #N/A | #N/A | ok
|  |  | Cotação | 388.76 | 410.97 | 269.18 | 318.99
|  |  | Link | https://loja.tecandtec.com.br/produtos/iso-x-modulo-isolador/ | PROPOSTA | PROPOSTA | PROPOSTA
C | 14.2.1.8 | UFF_COTAÇÃO 195 | SPRINKLER CROMADO 68° VERMELHO - UPRIGHT 1/2" | SHOPFIRE | SKOP | AGROMETAL | ZEUS DO BRASIL |  | 22.72 |  | #N/A | #N/A | ok
|  |  | Cotação | 28 | 22.72 | 27 | 30.9
|  |  | Link | https://loja.shopfire.com.br/sprinkler-padrao-k80-1-2-crom-68oc-para-cima-upright | PROPOSTA | https://www.lojaagrometal.com.br/produto/sprinkler-vermelho-cromado-68-1-2-r0110-up-right-87095?srsltid=AfmBOooX8LDqPcdmLWpn7tA0g4B0qydfhRpke4QfgP6_HbQed8OqnOAA | https://epizeus.com.br/sprinkler-upright-68-1-2-pol-cromado-vermelho-k5-6
B | 14.2.1.26 | UFF_COTAÇÃO 196 | Extintor CO2 Alumínio Para Sala de Ressonância Magnética - 6,8 kg - Mo.331 - SC | GIL FIRE | CM COUTO | RESSONAR |  |  | 5990 |  | #N/A | #N/A | ok
|  |  | Cotação | 5990 | 6868 | 7120
|  |  | Link | PROPOSTA | PROPOSTA | PROPOSTA
B | 14.2.1.27 | UFF_COTAÇÃO 197 | EXTINTOR DE ESPUMA MECÂNICA (EM) 10L, CARGA EXTINTORA 2-A 10-B | Cotação Cancelada substituída por item presente na base de dados do SBC | [6 empty] | #N/A | #N/A | OK
Cotação
Link
C | 14.2.1.28 | UFF_COTAÇÃO 198 | SELANTE CORTA-FOGO A BASE DE SILICONE | HILTI | CKC DO BRASIL | Tec and Tec |  |  | 163 |  | #N/A | #N/A | OK
|  |  | Cotação | 480.16 | 163 | 216.56
|  |  | Link | https://www.hilti.com.br/c/CLS_FIRESTOP_PROTECTION_7131/CLS_FIRESTOP_SEALANTS_SPRAY_7131/r361?CHA_COLOR_PM_REVIEW=Branco&CHA_PACKAGING=Cartucho&itemCode=209625&salespackquantity=1%20un&activeTab=preconfigured-kits-tabs | PROPOSTA | https://loja.tecandtec.com.br/produtos/silicone-resistente-ao-fogo/
A | 14.2.1.29 | UFF_COTAÇÃO 199 | BLOCO AUTÔNOMO ACLARAMENTO (ILUMINAÇÃO EMERGÊNCIA), LED 2 FAROIS 2200 LUMENS | Cotação Cancelada substituída por item presente na base de dados do SBC | [6 empty] | #N/A | #N/A | OK
Cotação
Link
B | 14.2.1.30 | UFF_COTAÇÃO 200 | BLOCO AUTÔNOMO BALIZAMENTO (SINALIZAÇÃO DE SAÍDA- SEM SETA) COM INDICAÇÃO ESCRITA DE "SAÍDA" NA COR VERDE, COM LEDS SMD E AUTONOMIA MÍNIMA DE 3 HORAS | RBA ILUMINAÇÃO | ELETRO MW |  |  |  | 428.32 |  | #N/A | #N/A | OK
|  |  | Cotação | 429.9 | 428.32
|  |  | Link | https://www.rbailuminacao.com.br/search/?q=BLK+500%2FL+SE+-+LUM+BLOCO+AUTONOMO+DE+EMERG.+BLOKITO+6V+4AH+ACL+AUREON | https://loja.eletromw.com.br/produto/bloco-baliz-saida-4w-500lm-110-220v-blk-500-lse/?utm_source=Google%20Shopping&utm_campaign=Feed%20Marchant%20-%20EletroMW&utm_medium=cpc&utm_term=16645&gad_source=1&gad_campaignid=22510342443&gbraid=0AAAAA_GwUhV70yqQUYnABzWIhvsdZUY1T&gclid=CjwKCAjwlaTGBhANEiwAoRgXBfv5V65HB7MD1oEOPHiw2BLWtB2rT-5ls94ZsfvmixRaDM9QtQ_HJRoC0RIQAvD_BwE
|  |  | Justificativa pela ausência de três orçamentos: | Foram feitas várias buscas em sites e pedidos de envio de orçamentos para diversas empresas do ramo específico, porém só obtivemos retorno, em tempo hábil, com a empresa mencionada acima, dificultando assim o fechamento com três orçamentos, conforme é orientado.Comprometo-me que o valor considerado está de acordo com o preço de mercado.
B | 14.2.1.31 | UFF_COTAÇÃO 201 | BLOCO AUTÔNOMO BALIZAMENTO (SINALIZAÇÃO DE SAÍDA- COM SETA- DUPLA FACE) COM INDICAÇÃO ESCRITA DE "SAÍDA" NA COR VERDE E SETA INDICADORA DIRECIONAL NAS DUAS FACES, COM LEDS SMD E AUTONOMIA MÍNIMA DE 3 HORAS | RBA ILUMINAÇÃO |  |  |  |  | 825 |  | #N/A | #N/A | OK
|  |  | Cotação | 825
|  |  | Link | PROPOSTA
|  |  | Justificativa pela ausência de três orçamentos: | Foram feitas várias buscas em sites e pedidos de envio de orçamentos para diversas empresas do ramo específico, porém só obtivemos retorno, em tempo hábil, com a empresa mencionada acima, dificultando assim o fechamento com três orçamentos, conforme é orientado.Comprometo-me que o valor considerado está de acordo com o preço de mercado.
C | 14.2.1.33 | UFF_COTAÇÃO 202 | BOMBA DE PRESSURIZAÇÃO JOCKEY 3,0 CV | GRUPO DAS BOMBAS | CASA DA THEBE | CASA SÃO PAULO | COMERCIAL LANEL |  | 3195.08 |  | #N/A | #N/A | OK
|  |  | Cotação | 3195.08 | 3404.39 | 3195.08 | 3222
|  |  | Link | https://www.grupodasbombas.com.br/bomba-de-incendio-schneider-bpi-me-al-2230-3cv-trifasico-220-380v/p | https://www.casadathebe.com.br/bomba-de-incendio-thebe-p-11-4-nr-3-0-cv-trifasico-ip21-ir3/p | https://www.casadasbombassp.com.br/bomba-de-incendio-schneider-bpi-me-al-2230-3cv-trifasico-220-380v/p | https://www.comerciallanel.com.br/bomba-schneider-bpi-me-al-2230-30cv-trifasica-60hz-220380v-0030000000783-p3407?utm_source=google&utm_medium=cpc&utm_campaign=lojavirtual&srsltid=AfmBOorcey5iTNZQOZD8eDr92Nc27azcVId_KFEBHu6t7qAF4YLD7MSHA4E
C | 14.2.1.34 | UFF_COTAÇÃO 203 | BOMBA DE PRESSURIZAÇÃO JOCKEY 5,0 CV | GRUPO DAS BOMBAS | SHOPPING DAS BOMBAS | FLORÊNCIO BOMBAS | COMERCIAL LANEL |  | 4972.45 |  | #N/A | #N/A | OK
|  |  | Cotação | 4972.45 | 4972.45 | 4972.45 | 5018.4
|  |  | Link | https://www.grupodasbombas.com.br/bomba-centrifuga-de-incendio-schneider-bpi-me-al-2250-v-5cv-220-380-440v-trifasico/p | https://www.casadasbombassp.com.br/bomba-de-incendio-schneider-bpi-me-al-2250-5cv-trifasico/p | https://www.florenciobombas.com.br/bomba-centrifuga-de-incendio-schneider-bpi-me-al-2250-v-5cv-220-380-440v-trifasico/p | https://www.comerciallanel.com.br/bomba-schneider-bpi-me-al-2250v-50cv-trifasica-60hz-220380440v-0030000000785-p3409?srsltid=AfmBOorY2YXKBSOLebrOAcztGjY6UocdH98S25tBL7XpbmOCXyKBor56
B | 14.2.1.36 | UFF_COTAÇÃO 204 | Motobomba Centrífuga Monoestágio 20CV Trifásica 220/380V | LOJA DO MECÂNICO | LOJA EBARA | ELETRISHOP | MÉRITO COMERCIAL | PALÁCIO DAS FERRAMENTAS | 9004 |  | #N/A | #N/A | OK
|  |  | Cotação | - | 11148 | - | 10229.07 | 9004
|  |  | Link | https://www.lojadomecanico.com.br/produto/154167/33/619/Motobomba-Centrifuga-Monoestagio-20CV-Trifasica-220380V-SSCI-5/153/?utm_source=googleshopping&utm_medium=cpc&utm_campaign=PMAX+ROAS+AGRO+E+JARDIM&gad_source=1&gclid=Cj0KCQjw4Oe4BhCcARIsADQ0csmEAkgUb3Jd1TmINV_xUogPJRhlVnE3cQWtG5YB4_alSte9Hc9hGpwaAnzgEALw_wcB | https://loja.ebara.com.br/products/bomba-rl-20br-20-0-cv-trif-ip55-ir3-4v-mt-thebe-rt-200?utm_source=google_pmax&utm_medium=max.performance&utm_campaign=maxperformance.all.products&gad_source=1&gad_campaignid=19808022868&gbraid=0AAAAAoJWAM1ySyWYM6ryvlnj_CKM37lEB&gclid=Cj0KCQjwuKnGBhD5ARIsAD19RsZnez99oiBrQ4zWA1DfB-2UtEbFtu2kquM8bdFq626iznPZ4WGcx2oaAvRgEALw_w | https://www.eletrishop.com.br/bombas-d-agua/motobomba-centrifuga-para-combate-a-incendio-ssci5-20cv-220-380v?srsltid=AfmBOop797MmMlr8BdUJeOUz7L24UEpuTotqJz1-R6-wuK3QfdsCKWEF | https://www.meritocomercial.com.br/bomba-de-incendio-somar-ssci5-212-polegadas-20-cv-trifasica-220v380v-5001001002849-p1062222?tsid=75&srsltid=AfmBOorWbXe0XtU8VW0GTGkT3Sa0ltXQmX8La4GT0r0Uu3aWmYclIvuoMGM | https://palaciodasferramentas.com.br/bomba-de-incendio-20-cv-trifasica-220/380v-ssci5-db11-16002868-somar?srsltid=AfmBOoqnHK_2hL-t-wfmRtk4SIIPugra48O6znVQBOcO8F5BX_SmONzCj-k
B | 14.2.1.37 | UFF_COTAÇÃO 205 | QUADRO DE COMANDO PARA 02 BOMBAS INCÊNDIO 7,5CV/220V SISTEMA HIDRANTES | IMECO |  |  |  |  | 16476.5328 |  | #N/A | #N/A | OK
|  |  | Cotação | 16476.5328
|  |  | Link | PROPOSTA
|  |  | Justificativa pela ausência de três orçamentos: | Foram feitas várias buscas em sites e pedidos de envio de orçamentos para diversas empresas do ramo específico, porém só obtivemos retorno, em tempo hábil, com a empresa mencionada acima, dificultando assim o fechamento com três orçamentos, conforme é orientado.Comprometo-me que o valor considerado está de acordo com o preço de mercado.
B | 14.2.1.38 | UFF_COTAÇÃO 206 | QUADRO DE COMANDO PARA 02 BOMBAS INCÊNDIO 20CV/220V SISTEMA SPRINKLER | IMECO |  |  |  |  | 15525.4008 |  | #N/A | #N/A
|  |  | Cotação | 15525.4008 | [8 empty] | OK
|  |  | Link | PROPOSTA
|  |  | Justificativa pela ausência de três orçamentos: | Foram feitas várias buscas em sites e pedidos de envio de orçamentos para diversas empresas do ramo específico, porém só obtivemos retorno, em tempo hábil, com a empresa mencionada acima, dificultando assim o fechamento com três orçamentos, conforme é orientado.Comprometo-me que o valor considerado está de acordo com o preço de mercado.
C | 14.2.1.39 | UFF_COTAÇÃO 207 | QUADRO DE COMANDO PARA BOMBA INCÊNDIO JOCKEY 3CV/220V SISTEMA HIDRANTES | IMECO |  |  |  |  | 9485.4312 |  | #N/A | #N/A | OK
|  |  | Cotação | 9485.4312
|  |  | Link | PROPOSTA
|  |  | Justificativa pela ausência de três orçamentos: | Foram feitas várias buscas em sites e pedidos de envio de orçamentos para diversas empresas do ramo específico, porém só obtivemos retorno, em tempo hábil, com a empresa mencionada acima, dificultando assim o fechamento com três orçamentos, conforme é orientado.Comprometo-me que o valor considerado está de acordo com o preço de mercado.
C | 14.2.1.40 | UFF_COTAÇÃO 208 | QUADRO DE COMANDO PARA BOMBA INCÊNDIO JOCKEY 5CV/220V SISTEMA SPRINKLER | IMECO |  |  |  |  | 10085.376 |  | #N/A | #N/A | OK
|  |  | Cotação | 10085.376
|  |  | Link | PROPOSTA
|  |  | Justificativa pela ausência de três orçamentos: | Foram feitas várias buscas em sites e pedidos de envio de orçamentos para diversas empresas do ramo específico, porém só obtivemos retorno, em tempo hábil, com a empresa mencionada acima, dificultando assim o fechamento com três orçamentos, conforme é orientado.Comprometo-me que o valor considerado está de acordo com o preço de mercado.
C | 14.2.2.8 | UFF_COTAÇÃO 209 | BUCHA DE REDUCAO DE FERRO GALVANIZADO, COM ROSCA BSP, DE 2" X 3/4" | RIBERFLUID | MULTISEG | CONEXO PEÇAS |  |  | 16.2 |  | #N/A | #N/A | OK
|  |  | Cotação | 16.2 | 20.29 | 19.87
|  |  | Link | https://www.riberfluid.com.br/conexoes/bucha-de-reducao-galvanizado-2-x-34?parceiro=3293&gad_source=1&gclid=CjwKCAjw9p24BhB_EiwA8ID5BoS5j1IFdzwDkoshLBJX9oiNOnXzQ0GLWrvH4ubhxQQgJcy3HKgukBoC4aoQAvD_BwE | https://www.multiseg.com.br/661/bucha-de-reduo-galvanizada-2-x-3-4?gad_source=1&gclid=CjwKCAjw9p24BhB_EiwA8ID5BqORD_zWhp6n8pnnh3hFtpvhlLNko_47MjRgCZVLHsd4NAa8hiE0NhoC-lkQAvD_BwE | https://www.conexopecas.com.br/produtos/ver/1103/bucha-de-reducao-2-x-3-4-bsp-galvanizada
C | 14.2.2.13 | UFF_COTAÇÃO 210 | NIPLE DE FERRO GALVANIZADO, COM ROSCA BSP, DE 1/4" | QUALITY TUBOS | PROPOSTO | GETEL |  |  | 3.43 |  | #N/A | #N/A | OK
|  |  | Cotação | 3.43 | 4.41 | 18.6
|  |  | Link | https://www.lojaqualitytubos.com.br/niple-duplo-galvanizado-de-1-4-p996266?utm_source=google&utm_medium=upc&utm_campaign=qualitytubos&gad_source=1&gclid=CjwKCAjw9p24BhB_EiwA8ID5BnfluTlqsC1D7PViOy24eocks6HLzpVhOKLuh9149x3rwzsAsOyWDBoCj2kQAvD_BwE | https://www.proposto.com.br/51649-niple-duplo-galvanizado-14-bsp-p30895 | https://www.getelequipamentos.com.br/niple-reto-macho-latao-1-4
C | 14.2.2.14 | UFF_COTAÇÃO 211 | LUVA GALVANIZADO 1/4" | QUALITY TUBOS | RIBERFLUID | INCORZUL |  |  | 3.65 |  | #N/A | #N/A | OK
|  |  | Cotação | 3.65 | 4.18 | 6.76
|  |  | Link | https://www.lojaqualitytubos.com.br/luva-galvanizada-f-f-1-4-p1000727 | https://www.riberfluid.com.br/conexoes/luva-galvanizada-14?srsltid=AfmBOopcqr9_wKt_n6WCyfg5ojI29fXm1xQ3zsGK6cUh9FusiWFhDBwt | https://www.incorzul.com.br/luva-galvanizado-1/4-tupy?utm_source=shopping&utm_medium=ads&utm_campaign=luva-galvanizado-1/4-tupy&inStock&gad_source=1&gclid=CjwKCAjw9p24BhB_EiwA8ID5BvH1103KQdlibJw7VrZY9Hc5IEZCnMXrelBO6lJT2QEB4GY1IrcvsBoCIvMQAvD_BwE#derivacao=11
C | 14.2.3.3 | UFF_COTAÇÃO 212 | PLACA FOTOLUMINESCENTE SINALIZACAO SEG. CONTRA INCENDIO,DE PROIBICAO,PVC ANTIC.,FORMA CIRC.,DIAMETRO 101MM,ABNT NBR 16820 | RF Design* | INTERFIRE* |  |  |  | 20.878 |  | #N/A | #N/A | OK
|  |  | Cotação | 20.878 | 20.878
|  |  | Link | ver proposta anexo | ver proposta anexo
|  |  | Justificativa pela ausência de três orçamentos: | Foram feitas várias buscas em sites e pedidos de envio de orçamentos para diversas empresas do ramo específico, porém só obtivemos retorno, em tempo hábil, com as empresas mencionadas acima, dificultando assim o fechamento com três orçamentos, conforme é orientado.Comprometo-me que o valor considerado está de acordo com o preço de mercado.
C | 14.2.3.5 | UFF_COTAÇÃO 213 | PLACA FOTOLUMINESCENTE SINALIZACAO SEG. CONTRA INCENDIO,DE PROIBICAO,PVC ANTIC.,FORMA CIRC.,DIAMETRO 134MM,ABNT NBR 16820 | RF Design* | INTERFIRE* |  |  |  | 25.0536 |  | #N/A | #N/A | OK
|  |  | Cotação | 37.5804 | 25.0536
|  |  | Link | ver proposta anexo | ver proposta anexo
|  |  | Justificativa pela ausência de três orçamentos: | Foram feitas várias buscas em sites e pedidos de envio de orçamentos para diversas empresas do ramo específico, porém só obtivemos retorno, em tempo hábil, com as empresas mencionadas acima, dificultando assim o fechamento com três orçamentos, conforme é orientado.Comprometo-me que o valor considerado está de acordo com o preço de mercado.
|  | UFF_COTAÇÃO 214 A 215 | COTAÇÕES CANCELADAS
C | 15.1.1 | UFF_COTAÇÃO 216 | UNIDADE EVAPORADORA VRF TIPO HI-WALL (NOVO) - MODELO 42VH028H - CAPACIDADE 9600BTU/h - POTÊNCIA 20W / 0,25A - ALIMENTAÇÃO 1F/220V/60Hz - MARCA CARRIER OU EQUIVALENTE TÉCNICO. FORNECIMENTO | SOLUTION* | ARCONET* | DANCOLD* |  |  | 2911.1031 |  | #N/A | #N/A | OK
|  |  | Cotação | 2911.1031 | 3082.9812 | 3254.8593
|  |  | Link | ver proposta anexo | ver proposta anexo | ver proposta anexo
|  | UFF_COTAÇÃO 217 | COTAÇÃO CANCELADA
C | 15.1.2 | UFF_COTAÇÃO 218 | UNIDADE EVAPORADORA VRF TIPO HI-WALL (NOVO) - MODELO 42VH045H - CAPACIDADE 15400BTU/h - POTÊNCIA 58W / 0,37A - ALIMENTAÇÃO 1F/220V/60Hz - MARCA CARRIER OU EQUIVALENTE TÉCNICO. FORNECIMENTO | SOLUTION* | ARCONET* | DANCOLD* |  |  | 3300.4778 |  | #N/A | #N/A | OK
|  |  | Cotação | 3300.4778 | 3491.8246 | 3683.1715
|  |  | Link | ver proposta anexo | ver proposta anexo | ver proposta anexo
C | 15.1.3 | UFF_COTAÇÃO 219 | UNIDADE EVAPORADORA VRF TIPO HI-WALL (NOVO) - MODELO 42VH056H - CAPACIDADE 19100BTU/h - POTÊNCIA 58W / 0,46A - ALIMENTAÇÃO 1F/220V/60Hz - MARCA CARRIER OU EQUIVALENTE TÉCNICO. FORNECIMENTO | SOLUTION* | ARCONET* | DANCOLD* |  |  | 3220.68 |  | #N/A | #N/A | OK
|  |  | Cotação | 3220.68 | 3406.93 | 3750.9206
|  |  | Link | ver proposta anexo | ver proposta anexo | ver proposta anexo
C | 15.1.4 | UFF_COTAÇÃO 220 | FANCOLETE TIPO BUILT-IN DE ALTA EFICIÊNCIA (NOVO) COM FILTRO G4 E KIT VÁLVULA 2 VIAS - MODELO 42BB 012 - CAPACIDADE 14911BTU/h - POTÊNCIA 145W - ALIMENTAÇÃO 1F/220V/60Hz - MARCA CARRIER OU EQUIVALENTE TÉCNICO. FORNECIMENTO | SOLUTION* | ARCONET* | DANCOLD* |  |  | 3725.8461 |  | #N/A | #N/A | OK
|  |  | Cotação | 3725.8461 | 3952.1114 | 4178.3768
|  |  | Link | ver proposta anexo | ver proposta anexo | ver proposta anexo
C | 15.1.5 | UFF_COTAÇÃO 221 | FANCOLETE TIPO BUILT-IN DE ALTA EFICIÊNCIA (NOVO) COM FILTRO G4 E KIT VÁLVULA 2 VIAS - MODELO 42BB 018 - CAPACIDADE 18322BTU/h - POTÊNCIA 187W - ALIMENTAÇÃO 1F/220V/60Hz - MARCA CARRIER OU EQUIVALENTE TÉCNICO.FORNECIMENTO | SOLUTION* | ARCONET* | DANCOLD* |  |  | 3946.109 |  | #N/A | #N/A | OK
|  |  | Cotação | 3946.109 | 4183.3875 | 4420.666
|  |  | Link | ver proposta anexo | ver proposta anexo | ver proposta anexo
|  | UFF_COTAÇÃO 222 | COTAÇÃO CANCELADA
C | 15.1.10 | UFF_COTAÇÃO 223 | FANCOLETE TIPO BUILT-IN DE ALTA EFICIÊNCIA (NOVO) COM FILTRO G4 E KIT VÁLVULA 2 VIAS - MODELO 42BB 030 - CAPACIDADE 33014BTU/h - POTÊNCIA 276W - ALIMENTAÇÃO 1F/220V/60Hz - MARCA CARRIER OU EQUIVALENTE TÉCNICO.FORNECIMENTO | SOLUTION* | ARCONET* | DANCOLD* |  |  | 3999.4314 |  | #N/A | #N/A | OK
|  |  | Cotação | 3999.4314 | 4259.3625 | 4519.2936
|  |  | Link | ver proposta anexo | ver proposta anexo | ver proposta anexo
B | 15.1.11 | UFF_COTAÇÃO 224 | FANCOLETE TIPO BUILT-IN DE ALTA EFICIÊNCIA (NOVO) COM FILTRO G4 E KIT VÁLVULA 2 VIAS - MODELO 42BB 036 - CAPACIDADE 39280BTU/h - POTÊNCIA 290W - ALIMENTAÇÃO 1F/220V/60Hz - MARCA CARRIER OU EQUIVALENTE TÉCNICO.FORNECIMENTO | SOLUTION* | ARCONET* | DANCOLD* |  |  | 4103.8214 |  | #N/A | #N/A | ok
|  |  | Cotação | 4103.8214 | 4368.972 | 4634.1226
|  |  | Link | ver proposta anexo | ver proposta anexo | ver proposta anexo
A | 15.1.12 | UFF_COTAÇÃO 225 | FANCOLETE TIPO BUILT-IN DE ALTA EFICIÊNCIA (NOVO) COM FILTRO G4 E KIT VÁLVULA 2 VIAS - MODELO 42BB 044 - CAPACIDADE 46319BTU/h - POTÊNCIA 684W - ALIMENTAÇÃO 1F/220V/60Hz - MARCA CARRIER OU EQUIVALENTE TÉCNICO.FORNECIMENTO | SOLUTION* | ARCONET* | DANCOLD* |  |  | 5632.3729 |  | #N/A | #N/A | ok
|  |  | Cotação | 5632.3729 | 5978.9477 | 6325.5225
|  |  | Link | ver proposta anexo | ver proposta anexo | ver proposta anexo
B | 15.1.13 | UFF_COTAÇÃO 226 | FANCOLETE TIPO BUILT-IN DE ALTA EFICIÊNCIA (NOVO) COM FILTRO G4 E KIT VÁLVULA 2 VIAS - MODELO 42BB 055 - CAPACIDADE 58316BTU/h - POTÊNCIA 870W - ALIMENTAÇÃO 1F/220V/60Hz - MARCA CARRIER OU EQUIVALENTE TÉCNICO.FORNECIMENTO | SOLUTION* | ARCONET* | DANCOLD* |  |  | 5799.3969 |  | #N/A | #N/A | ok
|  |  | Cotação | 5799.3969 | 6154.3229 | 6509.2489
|  |  | Link | ver proposta anexo | ver proposta anexo | ver proposta anexo
C | 15.1.14 | UFF_COTAÇÃO 227 | FANCOLETE TIPO HI-WALL (NOVO) COM KIT VÁLVULA 2 VIAS - MODELO 42HP 09 - CAPACIDADE 9000BTU/h - POTÊNCIA 47W - ALIMENTAÇÃO 1F/220V/60Hz - MARCA CARRIER OU EQUIVALENTE TÉCNICO. FORNECIMENTO | SOLUTION* | ARCONET* | DANCOLD* |  |  | 2660.5357 |  | #N/A | #N/A | OK
|  |  | Cotação | 2660.5357 | 2824.95 | 2989.3642
|  |  | Link | ver proposta anexo | ver proposta anexo | ver proposta anexo
C | 15.1.15 | UFF_COTAÇÃO 228 | FANCOLETE TIPO HI-WALL (NOVO) COM KIT VÁLVULA 2 VIAS - MODELO 42HP 14 - CAPACIDADE 14000BTU/h - POTÊNCIA 60W - ALIMENTAÇÃO 1F/220V/60Hz - MARCA CARRIER OU EQUIVALENTE TÉCNICO.FORNECIMENTO | SOLUTION* | ARCONET* | DANCOLD* |  |  | 3025.9007 |  | #N/A | #N/A | OK
|  |  | Cotação | 3025.9007 | 3208.5832 | 3391.2657
|  |  | Link | ver proposta anexo | ver proposta anexo | ver proposta anexo
|  | UFF_COTAÇÃO 229 | COTAÇÃO CANCELADA
C | 15.1.16 | UFF_COTAÇÃO 230 | VENTILADOR AXIAL - MODELO INLINE 170 - VAZÃO MÁX 183m³/h - Pd 8,6mmCA - POTÊNCIA 28W / 0,36A - PESO 0,83kg - ALIMENTAÇÃO 1F/220V/60Hz - MARCA SICFLUX OU EQUIVALENTE TÉCNICO | SOLUTION* | ARCONET* | DANCOLD* |  |  | 184.645 |  | #N/A | #N/A | OK
|  |  | Cotação | 184.645 | 196.9631 | 209.2706
|  |  | Link | ver proposta anexo | ver proposta anexo | ver proposta anexo
A | 15.1.17 | UFF_COTAÇÃO 231 | BOMBA CENTRÍFUGA DE VOLUTA (EFETIVO) - MONOCELULAR NÃO AUTO-FERRANTE - MODELO NBG 150-125-400/414 AASF2KESBQQE1X4 - VAZÃO DE ÁGUA 185 m³/h - ALTURA MANOMÉTICA 80m - ROTAÇÃO 1792rpm - PRESSÃO MÁX. 16bar - POTÊNCIA 110KW / 194A - PESO 1300kg - ALIMENTAÇÃO 3F/400/690V/60Hz - MARCA GRUNDFOS OU EQUIVALENTE TÉCNICO | SOLUTION* | ARCONET* | DANCOLD* |  |  | 75550.801 |  | #N/A | #N/A | ok
|  |  | Cotação | 75550.801 | 75550.801 | 75550.801
|  |  | Link | ver proposta anexo | ver proposta anexo | ver proposta anexo
A | 15.1.19 | UFF_COTAÇÃO 232 | BOMBA CENTRÍFUGA DE VOLUTA (RESERVA) - MONOCELULAR NÃO AUTO-FERRANTE - MODELO NBG 150-125-400/414 AASF2KESBQQE1X4 - VAZÃO DE ÁGUA 185 m³/h - ALTURA MANOMÉTICA 80m - ROTAÇÃO 1792rpm - PRESSÃO MÁX. 16bar - POTÊNCIA 110KW / 194A - PESO 1300kg - ALIMENTAÇÃO 3F/400/690V/60Hz - MARCA GRUNDFOS OU EQUIVALENTE TÉCNICO | SOLUTION* | ARCONET* | DANCOLD* |  |  | 75550.801 |  | #N/A | #N/A | ok
|  |  | Cotação | 75550.801 | 75550.801 | 75550.801
|  |  | Link | ver proposta anexo | ver proposta anexo | ver proposta anexo
A | 15.1.21 | UFF_COTAÇÃO 233 | BOMBA CENTRÍFUGA DE VOLUTA (EFETIVO) - MONOCELULAR NÃO AUTO-FERRANTE - NBG 150-125-250/269 AASF2LESBQQETX4 - VAZÃO DE ÁGUA 277,50 m³/h - ALTURA MANOMÉTICA 25m - ROTAÇÃO 1782rpm - PRESSÃO MÁX. 16bar - POTÊNCIA 45KW / 80A - PESO 526kg - ALIMENTAÇÃO 3F/400/690V/60Hz - MARCA GRUNDFOS OU EQUIVALENTE TÉCNICO | SOLUTION* | ARCONET* | DANCOLD* |  |  | 79111.5439 |  | #N/A | #N/A | ok
|  |  | Cotação | 79111.5439 | 79111.5439 | 79111.5439
|  |  | Link | ver proposta anexo | ver proposta anexo | ver proposta anexo
A | 15.1.23 | UFF_COTAÇÃO 234 | BOMBA CENTRÍFUGA DE VOLUTA (RESERVA) - MONOCELULAR NÃO AUTO-FERRANTE - NBG 150-125-250/269 AASF2LESBQQETX4 - VAZÃO DE ÁGUA 277,50 m³/h - ALTURA MANOMÉTICA 25m - ROTAÇÃO 1782rpm - PRESSÃO MÁX. 16bar - POTÊNCIA 45KW / 80A - PESO 526kg - ALIMENTAÇÃO 3F/400/690V/60Hz - MARCA GRUNDFOS OU EQUIVALENTE TÉCNICO | SOLUTION* | ARCONET* | DANCOLD* |  |  | 79111.5439 |  | #N/A | #N/A | ok
|  |  | Cotação | 79111.5439 | 79111.5439 | 79111.5439
|  |  | Link | ver proposta anexo | ver proposta anexo | ver proposta anexo
A | 15.1.25 | UFF_COTAÇÃO 235 | CHILLER CONDENSAÇÃO A AR COM COMPRESSOR PARAFUSO (EFETIVO) - MODELO 30XSB300 - CAPACIDADE 282,5TR - TBS EXT 38,1ºC - TBS INT 21ºC - UR EXTERNA 80% - UR INTERNA 50% - VAZÃO DE AR 168544,8m³/h - TEMP. DE ADMISSÃO 5ºC - TEMP. DE RETORNO 10,5ºC - VAZÃO DE ÁGUA 185m³/h - POTÊNCIA 325,6KW / 483A - PESO 6734kg - ALIMENTAÇÃO 3F/380V/60Hz - MARCA CARRIER OU EQUIVALENTE TÉCNICO | SOLUTION* | ARCONET* | DANCOLD* |  |  | 853878.7264 |  | #N/A | #N/A | ok
|  |  | Cotação | 853878.7264 | 853878.7264 | 853878.7264
|  |  | Link | ver proposta anexo | ver proposta anexo | ver proposta anexo
A | 15.1.27 | UFF_COTAÇÃO 236 | UNIDADE CONDENSADORA VRF TIPO - MODELO INOVA MV6-850WV2DN1 - CAPACIDADE 290kBTU/h - POTÊNCIA 25,68kW / 116,73A - ALIMENTAÇÃO 3F/220V/60Hz - PESO 507kg - MARCA CARRIER OU EQUIVALENTE TÉCNICO | SOLUTION* | ARCONET* | DANCOLD* |  |  | 155966.1865 |  | #N/A | #N/A | ok
|  |  | Cotação | 155966.1865 | 163804.9464 | 171643.7064
|  |  | Link | ver proposta anexo | ver proposta anexo | ver proposta anexo
A | 15.1.29 | UFF_COTAÇÃO 237 | UNIDADE DE TRATAMENTO DE AR 100% AR EXTERNO COM MOTOR EC - MODELO TKZ - FILTROS G4 + F8 - CAPACIDADE 93,59TR - TBS EXT 38,1ºC - TBS INT. 21ºC - UR EXTERNA 80% - UR INTERNA 50% - VAZÃO DE INSUFLAMENTO 14340m³/h - TEMP. DE ADMISSÃO 5ºC - TEMP. DE RETORNO 10,5ºC - VAZÃO DE ÁGUA 51,46m³/h - Pd 100Pa - RESIST DE AQUECIMENTO 39kW - POTÊNCIA 6,29KW / 28,59A - PESO 1437kg - ALIMENTAÇÃO 3F/220V/60Hz - MARCA TROX OU EQUIVALENTE TÉCNICO | SOLUTION* | ARCONET* | DANCOLD* |  |  | 184998.7575 |  | #N/A | #N/A | ok
|  |  | Cotação | 184998.7575 | 184998.7575 | 184998.7575
|  |  | Link | ver proposta anexo | ver proposta anexo | ver proposta anexo
A | 15.1.31 | UFF_COTAÇÃO 238 | UNIDADE DE TRATAMENTO DE AR 100% AR EXTERNO COM MOTOR EC - MODELO TKZ - FILTROS G4 + F8 - CAPACIDADE 105,31TR - TBS EXT 38,1ºC - TBS INT. 21ºC - UR EXTERNA 80% - UR INTERNA 50% - VAZÃO DE INSUFLAMENTO 15644m³/h - TEMP. DE ADMISSÃO 5ºC - TEMP. DE RETORNO 10,5ºC - VAZÃO DE ÁGUA 57,9m³/h - Pd 100Pa - RESIST DE AQUECIMENTO 46,8kW - POTÊNCIA 6,55KW / 29,77A - PESO 1635kg - ALIMENTAÇÃO 3F/220V/60Hz - MARCA TROX OU EQUIVALENTE TÉCNICO | SOLUTION* | ARCONET* | DANCOLD* |  |  | 204859.5083 |  | #N/A | #N/A | ok
|  |  | Cotação | 204859.5083 | 204859.5083 | 204859.5083
|  |  | Link | ver proposta anexo | ver proposta anexo | ver proposta anexo
B | 15.1.33 | UFF_COTAÇÃO 239 | VENTILADOR CENTRÍFUGO DE SIMPLES ASPIRAÇÃO COM PÁS CURVASDAS PARA TRÁS - MODELO GTS 800 - VAZÃO MÁX 13596m³/h - Pd 100mmCA - POTÊNCIA 7,5W / 34,09A - PESO 523kg - ALIMENTAÇÃO 3F/380V/60Hz - MARCA BERLINERLUFT OU EQUIVALENTE TÉCNICO | SOLUTION* | ARCONET* | DANCOLD* |  |  | 34749.2179 |  | #N/A | #N/A | ok
|  |  | Cotação | 34749.2179 | 36505.5901 | 38261.9519
|  |  | Link | ver proposta anexo | ver proposta anexo | ver proposta anexo
B | 15.1.34 | UFF_COTAÇÃO 240 | VENTILADOR CENTRÍFUGO DE SIMPLES ASPIRAÇÃO COM PÁS CURVASDAS PARA TRÁS - MODELO GTS 630 - VAZÃO MÁX 9816m³/h - Pd 100mmCA - POTÊNCIA 4,5W / 20,45A - PESO 274kg - ALIMENTAÇÃO 3F/380V/60Hz - MARCA BERLINERLUFT OU EQUIVALENTE TÉCNICO | SOLUTION* | ARCONET* | DANCOLD* |  |  | 24983.0115 |  | #N/A | #N/A | ok
|  |  | Cotação | 24983.0115 | 26251.0681 | 27519.1248
|  |  | Link | ver proposta anexo | ver proposta anexo | ver proposta anexo
C | 15.2.11 | UFF_COTAÇÃO 241 | VENEZIANA EXTERIOR - MODELO AWG (NOVA) - DIMENSÃO 1985X495mm - MARCA TROX OU EQUIVALENTE TÉCNICO | SOLUTION* | ARCONET* | DANCOLD* |  |  | 895.1547 |  | #N/A | #N/A | OK
|  |  | Cotação | 928.1837 | 895.1547 | 1038.2838
|  |  | Link | ver proposta anexo | ver proposta anexo | ver proposta anexo
C | 15.2.12 | UFF_COTAÇÃO 242 | VENEZIANA EXTERIOR - MODELO GFM-F (NOVA) - TAMANHO 150mm - MARCA SICFLUX OU EQUIVALENTE TÉCNICO | SOLUTION* | ARCONET* | DANCOLD* |  |  | 30.2731 |  | #N/A | #N/A | OK
|  |  | Cotação | 31.5571 | 30.2731 | 35.8371
|  |  | Link | ver proposta anexo | ver proposta anexo | ver proposta anexo
B | 15.2.13 | UFF_COTAÇÃO 243 | MÓDULO DE FILTRAGEM COM FILTRO DE CARVÃO ATIVADO (NOVO) - MODELO F383 A22 - DIMENSÃO 2052X1428mm - VAZÃO 9816m³/h - MARCA TROX OU EQUIVALENTE TÉCNICO | SOLUTION* | ARCONET* | DANCOLD* |  |  | 13820.1295 |  | #N/A | #N/A | ok
|  |  | Cotação | 14251.7717 | 13820.1295 | 15690.5999
|  |  | Link | ver proposta anexo | ver proposta anexo | ver proposta anexo
B | 15.2.14 | UFF_COTAÇÃO 244 | MÓDULO DE FILTRAGEM COM FILTRO DE CARVÃO ATIVADO (NOVO) - MODELO F383 A23 - DIMENSÃO 2676X1428mm - VAZÃO 13589m³/h - MARCA TROX OU EQUIVALENTE TÉCNICO | SOLUTION* | ARCONET* | DANCOLD* |  |  | 15370.8638 |  | #N/A | #N/A | ok
|  |  | Cotação | 15850.4732 | 15370.8638 | 16715.37
|  |  | Link | ver proposta anexo | ver proposta anexo | ver proposta anexo
B | 15.2.15 | UFF_COTAÇÃO 245 | MÓDULO DE FILTRAGEM FABRICADO EM POLIPROPILENO COM FILTRO DE CARVÃO ATIVADO (NOVO) - MODELO CFD - DIMENSÃO 2676X2676mm - VAZÃO 39700m³/h - MARCA DIFUSTHERM OU EQUIVALENTE TÉCNICO | SOLUTION* | ARCONET* | DANCOLD* |  |  | 25367.96 |  | #N/A | #N/A | ok
|  |  | Cotação | 26156.7622 | 25367.96 | 28786.0853
|  |  | Link | ver proposta anexo | ver proposta anexo | ver proposta anexo
B | 15.2.16 | UFF_COTAÇÃO 246 | MÓDULO DE FILTRAGEM FABRICADO EM POLIPROPILENO COM FILTRO DE CARVÃO ATIVADO (NOVO) - MODELO CFD - DIMENSÃO 3300X3300mm - VAZÃO 88780m³/h - MARCA DIFUSTHERM OU EQUIVALENTE TÉCNICO | SOLUTION* | ARCONET* | DANCOLD* |  |  | 29193.6343 |  | #N/A | #N/A | ok
|  |  | Cotação | 30100.7521 | 29193.6343 | 33124.4815
|  |  | Link | ver proposta anexo | ver proposta anexo | ver proposta anexo
C | 15.2.28 | UFF_COTAÇÃO 247 | REGULADOR DE VAZÃO (NOVO) - MODELO EN - DIMENSÃO 100X200mm - MARCA TROX OU EQUIVALENTE TÉCNICO | SOLUTION* | ARCONET* | DANCOLD* |  |  | 788.917 |  | #N/A | #N/A | OK
|  |  | Cotação | 817.9061 | 788.917 | 914.5399
|  |  | Link | ver proposta anexo | ver proposta anexo | ver proposta anexo
C | 15.2.29 | UFF_COTAÇÃO 248 | REGULADOR DE VAZÃO (NOVO) - MODELO EN - DIMENSÃO 125X240mm - MARCA TROX OU EQUIVALENTE TÉCNICO | SOLUTION* | ARCONET* | DANCOLD* |  |  | 831.7273 |  | #N/A | #N/A | OK
|  |  | Cotação | 862.0422 | 831.7273 | 963.0917
|  |  | Link | ver proposta anexo | ver proposta anexo | ver proposta anexo
C | 15.2.30 | UFF_COTAÇÃO 249 | REGULADOR DE VAZÃO (NOVO) - MODELO EN - DIMENSÃO 125X300mm - MARCA TROX OU EQUIVALENTE TÉCNICO | SOLUTION* | ARCONET* | DANCOLD* |  |  | 846.4359 |  | #N/A | #N/A | OK
|  |  | Cotação | 877.1996 | 846.4359 | 979.7628
|  |  | Link | ver proposta anexo | ver proposta anexo | ver proposta anexo
C | 15.2.31 | UFF_COTAÇÃO 250 | REGULADOR DE VAZÃO (NOVO) - MODELO EN - DIMENSÃO 150X200mm - MARCA TROX OU EQUIVALENTE TÉCNICO | SOLUTION* | ARCONET* | DANCOLD* |  |  | 871.4582 |  | #N/A | #N/A | OK
|  |  | Cotação | 902.9944 | 871.4582 | 1008.136
|  |  | Link | ver proposta anexo | ver proposta anexo | ver proposta anexo
|  | UFF_COTAÇÃO 251 | COTAÇÃO CANCELADA
C | 15.2.32 | UFF_COTAÇÃO 252 | REGULADOR DE VAZÃO (NOVO) - MODELO EN - DIMENSÃO 200X200mm - MARCA TROX OU EQUIVALENTE TÉCNICO | SOLUTION* | ARCONET* | DANCOLD* |  |  | 891.8768 |  | #N/A | #N/A | OK
|  |  | Cotação | 924.0498 | 891.8768 | 1031.2897
|  |  | Link | ver proposta anexo | ver proposta anexo | ver proposta anexo
|  | UFF_COTAÇÃO 253 | COTAÇÃO CANCELADA
C | 15.2.33 | UFF_COTAÇÃO 254 | REGULADOR DE VAZÃO (NOVO) - MODELO EN - DIMENSÃO 200X300mm - MARCA TROX OU EQUIVALENTE TÉCNICO | SOLUTION* | ARCONET* | DANCOLD* |  |  | 918.037 |  | #N/A | #N/A | OK
|  |  | Cotação | 951.0242 | 918.037 | 1060.9573
|  |  | Link | ver proposta anexo | ver proposta anexo | ver proposta anexo
C | 15.2.34 | UFF_COTAÇÃO 255 | FORNECIMENTO E INSTALAÇÃO COMPLETA - REGULADOR DE VAZÃO (NOVO) - MODELO EN - DIMENSÃO 225X250mm - MARCA TROX OU EQUIVALENTE TÉCNICO | SOLUTION* | ARCONET* | DANCOLD* |  |  | 923.3191 |  | #N/A | #N/A | OK
|  |  | Cotação | 956.4629 | 923.3191 | 1066.9493
|  |  | Link | ver proposta anexo | ver proposta anexo | ver proposta anexo
C | 15.2.35 | UFF_COTAÇÃO 256 | REGULADOR DE VAZÃO (NOVO) - MODELO EN - DIMENSÃO 225X300mm - MARCA TROX OU EQUIVALENTE TÉCNICO | SOLUTION* | ARCONET* | DANCOLD* |  |  | 946.097 |  | #N/A | #N/A | OK
|  |  | Cotação | 979.9507 | 946.097 | 1092.7858
|  |  | Link | ver proposta anexo | ver proposta anexo | ver proposta anexo
C | 15.2.36 | UFF_COTAÇÃO 257 | REGULADOR DE VAZÃO (NOVO) - MODELO EN - DIMENSÃO 250X325mm - MARCA TROX OU EQUIVALENTE TÉCNICO | SOLUTION* | ARCONET* | DANCOLD* |  |  | 972.2676 |  | #N/A | #N/A | OK
|  |  | Cotação | 1006.9251 | 972.2676 | 1122.4639
|  |  | Link | ver proposta anexo | ver proposta anexo | ver proposta anexo
|  | UFF_COTAÇÃO 258 | COTAÇÃO CANCELADA
C | 15.2.37 | UFF_COTAÇÃO 259 | REGULADOR DE VAZÃO (NOVO) - MODELO EN - DIMENSÃO 275X300mm - MARCA TROX OU EQUIVALENTE TÉCNICO | SOLUTION* | ARCONET* | DANCOLD* |  |  | 1006.1421 | 1006.1421 | #N/A | #N/A | OK
|  |  | Cotação | 1041.8435 | 1006.1421 | 1160.869
|  |  | Link | ver proposta anexo | ver proposta anexo | ver proposta anexo
|  | UFF_COTAÇÃO 260 A 261 | COTAÇÕES CANCELADAS
C | 15.2.38 | UFF_COTAÇÃO 262 | REGULADOR DE VAZÃO (NOVO) - MODELO EN - DIMENSÃO 250X150mm - MARCA TROX OU EQUIVALENTE TÉCNICO | SOLUTION* | ARCONET* | DANCOLD* |  |  | 980.8902 |  | #N/A | #N/A | OK
|  |  | Cotação | 1106.3565 | 1169.0949 | 980.8902
|  |  | Link | ver proposta anexo | ver proposta anexo | ver proposta anexo
C | 15.2.39 | UFF_COTAÇÃO 263 | REGULADOR DE VAZÃO (NOVO) - MODELO EN - DIMENSÃO 450X300mm - MARCA TROX OU EQUIVALENTE TÉCNICO | SOLUTION* | ARCONET* | DANCOLD* |  |  | 1095.3643 |  | #N/A | #N/A | OK
|  |  | Cotação | 1133.832 | 1095.3643 | 1262.0542
|  |  | Link | ver proposta anexo | ver proposta anexo | ver proposta anexo
|  | UFF_COTAÇÃO 264 | COTAÇÃO CANCELADA
C | 15.2.40 | UFF_COTAÇÃO 265 | REGULADOR DE VAZÃO (NOVO) - MODELO EN - DIMENSÃO 500X300mm - MARCA TROX OU EQUIVALENTE TÉCNICO | SOLUTION* | ARCONET* | DANCOLD* |  |  | 1132.9551 |  | #N/A | #N/A | OK
|  |  | Cotação | 1172.592 | 1132.9551 | 1304.6871
|  |  | Link | ver proposta anexo | ver proposta anexo | ver proposta anexo
C | 15.2.41 | UFF_COTAÇÃO 266 | REGULADOR DE VAZÃO (NOVO) - MODELO EN - DIMENSÃO 525X300mm - MARCA TROX OU EQUIVALENTE TÉCNICO | SOLUTION* | ARCONET* | DANCOLD* |  |  | 1171.6838 |  | #N/A | #N/A | OK
|  |  | Cotação | 1212.5107 | 1171.6838 | 1348.604
|  |  | Link | ver proposta anexo | ver proposta anexo | ver proposta anexo
|  | UFF_COTAÇÃO 267 A 268 | COTAÇÕES CANCELADAS
C | 15.2.42 | UFF_COTAÇÃO 269 | REGULADOR DE VAZÃO (NOVO) - MODELO EN - DIMENSÃO 350X200mm - MARCA TROX OU EQUIVALENTE TÉCNICO | SOLUTION* | ARCONET* | DANCOLD* |  |  | 1206.738 |  | #N/A | #N/A | OK
|  |  | Cotação | 1357.3101 | 1432.5962 | 1206.738
|  |  | Link | ver proposta anexo | ver proposta anexo | ver proposta anexo
|  | UFF_COTAÇÃO 270 A 272 | COTAÇÕES CANCELADAS
C | 15.2.49 | UFF_COTAÇÃO 273 | DAMPER CORTA-FOGO COM MOTOR DE RETORNO POR MOLA (NOVO) - MODELO FKA-TA-BR-90 - DIMENSÃO 1200X600mm - MARCA TROX OU EQUIVALENTE TÉCNICO | SOLUTION* | ARCONET* | DANCOLD* |  |  | 6242.4907 |  | #N/A | #N/A | OK
|  |  | Cotação | 6439.9444 | 6242.4907 | 7098.1129
|  |  | Link | ver proposta anexo | ver proposta anexo | ver proposta anexo
C | 15.2.50 | UFF_COTAÇÃO 274 | DAMPER CORTA-FOGO COM MOTOR DE RETORNO POR MOLA (NOVO) - MODELO FKA-TA-BR-90 - DIMENSÃO 1300X600mm - MARCA TROX OU EQUIVALENTE TÉCNICO | SOLUTION* | ARCONET* | DANCOLD* |  |  | 6880.919 |  | #N/A | #N/A | OK
|  |  | Cotação | 7098.1129 | 6880.919 | 7822.1097
|  |  | Link | ver proposta anexo | ver proposta anexo | ver proposta anexo
|  | UFF_COTAÇÃO 275 A 299 | COTAÇÕES CANCELADAS
C | 17.1.9 | UFF_COTAÇÃO 300 | PAINEL DE LÂ DE VIDRO OPTIMA PISO 60 1200x1200, REF. ISOVER, e= 15MM | MAGAZINE LUIZA* | PORTAL DA ACÚSTICA* | ESPAÇO SMART* |  |  | 72.5093 |  | #N/A | #N/A | OK
|  |  | Cotação | 122.4286 | 90.0259 | 72.5093
|  |  | Link | https://www.magazineluiza.com.br/placa-la-de-vidro-forrovid-boreal-1250-x-625-x-15-mm-1-unidade-078m2-isover/p/kcdc0c1h7h/cj/lavd/ | https://www.portaldaacustica.com/produto/placa-la-de-vidro-optima-piso-1200-x-1200-x-15-mm-60kg-m-16-unidades-70244 | https://www.espacosmart.com.br/optima-piso-60-15-x-1200-x-1200mm/p
A | 19.2 | UFF_COTAÇÃO 301 | MANUTENÇÃO DOS ELEVADORES DE FABRICAÇÃO THYSSENKRUP COM SUBSTITUIÇÃO DOS PAINEIS DE FORÇA E CONTROLE NAS CASAS DE MÁQUINAS, SUBESTITUIÇÃO DOS TRANSFORMADORES, SUBSTITUIÇÃO DAS BOTOEIRAS EXTERNAS, SUBSTITUIÇÃO DOS PAINÉIS DE COMANDO INTERNO DAS CABINES, SUBSTIRUIÇÃO DOS CABOS DE COMANDO ENTRE OS PAINEIS E AS CABINES E SUBSTITUIÇÃO DAS PORTAS | TKE |  |  |  |  | R$ 399.237,20 |  | #N/A | #N/A | ok
|  |  | Cotação | R$ 399.237,20
|  |  | Link | NA PASTA
|  |  | Justificativa pela ausência de três orçamentos: | Justifica-se a ausência de três orçamentos para o item especificado acima, devido a empresa citada, possuir exclusividade para realização do serviço, impossibilitando a obtenção de mais cotações com outras empresas do ramo, com isso apenas essa empresa nos enviou sua cotação. Porém, justifico que o preço colhido junto ao fornecedor anexo ao processo está de acordo com os preços médios praticados por outras empresas do ramo específico/contratação, ou seja, comprometo-me que o valor divulgado está de acordo com o preço de mercado.
C | 21.3.10 | UFF_COTAÇÃO 302 | VINIL AUTO-ADESIVO FOSCO OU BRILHANTE C/ APLICAÇÃO | SEGUNDA VIA GRAFICA* | LOJA EXIPRINT* | GRAFICA IDEAL PRINT* |  |  | 99.1705 |  | #N/A | #N/A | OK
|  |  | Cotação | 99.1705 | 109.6095 | 110.6534
|  |  | Link | https://www.segundaviagrafica.com.br/produtos/adesivos-em-vinil-por-metro-quadrado/ | https://www.loja.exiprint.com.br/adesivo-vinil-transparente-por-m-uv-4-0-corte-reto | https://www.graficaidealprint.com.br/produto/adesivo-vinil-branco-vinil-branco-brilho-refilado-reto-4x0-grandes-formatos
C | 21.3.4 | UFF_COTAÇÃO 303 | PLACA DE PVC EXPANDIDO 4MM 1220X2440MM | ESCORREGA O PREÇO | BOLD* | PLASTOLÂNDIA |  |  | 156.1466 |  | #N/A | #N/A | OK
|  |  | Cotação | 342.7 | 156.1466 | 665.4
|  |  | Link | https://www.escorregaopreco.com.br/ofertas/mercadolivre/1036416 | https://www.bold.net/chapa-de-pvc-branco-expandido-bold-d0%2C55-1220x2440x4mm/T97000BR015122244040.html?lang=pt_BR&srsltid=AfmBOopOygNHOzZRvrJNkOp4-7mxR8sUtxqeBTNF-vEWusTAKXUtVrmO | https://www.plastolandia.com.br/chapa-pvc-rigida-branca-2000-x-1000-x-4-mm
C | 21.3.10 | UFF_COTAÇÃO 304 | PLACA DE PVC EXPANDIDO 2MM 1220X2440MM | DWGA* | LOJA DO POLI | VINIL E CIA* |  |  | 108 |  | #N/A | #N/A | OK
|  |  | Cotação | 114.3592 | 108 | 118.848
|  |  | Link | https://www.dwga.com.br/comunicacao-visual/pvc/expandido/chapa-pvc-expandido-branco-2mmx1220x2440mm | https://www.lojadopoli.com/pvc-expandido/chapa-de-pvc-expandido-branco-espessura-2mm-1220-x-2440mm-placa-de-pvc-expandido | https://vinilecia.commercesuite.com.br/chapas/chapa-de-pvc-expandido-2mm
C | 21.3.10 | UFF_COTAÇÃO 305 | LETRA DE PVC EXPANDIDO 10MM – 20CM | REIS GRAFICA | ARTE MAIZ | MARGARIDA SHOPP* |  |  | 5.89 |  | #N/A | #N/A | OK
|  |  | Cotação | 5.89 | 15 | 12.5268
|  |  | Link | https://www.revendareisgrafica.com.br/produto/letra-de-pvc-expandido-20cm-20cm-de-altura-pvc-expandido-sem-acabamento-branco | https://www.artemaiz.com/letras-pvc-expandido-letra-caixa-pvc-expandido-comunicacao-visual-letreiros-- | https://www.margaridashopp.com/letras-em-pvc-2023-11-20-14-02-39
NOVO | 14.1.2.7 | UFF_COTAÇÃO 306 | PAINEL REPETIDO DE SINAL / DISPLAY REPETIDOR 160 CARACTERES PORTUGUES | RDM | TRUE DIGITAL SYSTEMS | MI FIRE |  |  | 4525.03 |  | #N/A | #N/A | ok
|  |  | Cotação | 4811.09 | 5726.55 | 4525.03
|  |  | Link | PROPOSTA | PROPOSTA | PROPOSTA
NOVO | 12.4.18 | UFF_COTAÇÃO 307 | ESTABILIZADOR DE TENSÃO MICROPROCESSADO, TRIFÁSICO, TENSÃO IN/OUT 220/127 V, POTÊNCIA NOMINAL 40 kVA | TEASE | LOGMASTER | CS ELETRO | TEKO | RFK | 25000 |  | #N/A | #N/A | OK
|  |  | Cotação | 50900 | 71998 | 49515.39 | 25000 | 29980
|  |  | Link | PROPOSTA | PROPOSTA | PROPOSTA | PROPOSTA | PROPOSTA
OBS.: As propostas cujo o nome da empresa aparecem com * ao final foram atualizadas pelo índice INCC de 4,39% referente ao período de 12/2024 a 07/2025
OBS2: Foram solicitadas todas as propostas atualizadas as empresas consultadas, sendo em alguns poucos casos prospectados novas propostas, bem como acrescidos 2 itens. A metodologia de preço e justificativas técnicas são da empresa contratada Ecoômica
Note on F129: ====== ID#AAABrK09Vp4 Marcio William da Costa Junior (2025-09-16 21:54:09) aTUALIZADO INCC
Note on F138: ====== ID#AAABrK09VqA Marcio William da Costa Junior (2025-09-16 21:56:53) aTUALIZADO INCC
Note on G338: ====== ID#AAABrK09VmQ Marcio William da Costa Junior (2025-09-16 19:47:45) Atualizado pelo INCC - desinteresse da empresa em atualizar a proposta
Note on E409: ====== ID#AAABrK09VpU Marcio William da Costa Junior (2025-09-16 20:53:17) Atualizado INCC
Note on G431: ====== ID#AAABrLDeRvE Soraia Rodrigues Campos Coelho (2025-09-15 23:18:05) 7.882,59/27
Note on H431: ====== ID#AAABrLDeRvA Soraia Rodrigues Campos Coelho (2025-09-15 23:16:39) 8.534,57/27
Note on F435: ====== ID#AAABrLDeRvI Soraia Rodrigues Campos Coelho (2025-09-15 23:29:48) 9.207,64/27
Note on G435: ====== ID#AAABrLDeRvM Soraia Rodrigues Campos Coelho (2025-09-15 23:31:15) 8.080,24/27
Note on H435: ====== ID#AAABrLDeRvQ Soraia Rodrigues Campos Coelho (2025-09-15 23:33:50) 8.493,07/27
Note on F439: ====== ID#AAABrLDeRvg Soraia Rodrigues Campos Coelho (2025-09-15 23:42:08) 44.392,06/909
Note on G439: ====== ID#AAABrLDeRvk Soraia Rodrigues Campos Coelho (2025-09-15 23:43:58) 35.028,85/909
Note on H439: ====== ID#AAABrLDeRvo Soraia Rodrigues Campos Coelho (2025-09-15 23:45:15) 35.124,49/909
Note on F443: ====== ID#AAABrMs4l2o Soraia Rodrigues Campos Coelho (2025-09-17 14:14:47) 329767,11/760
Note on G443: ====== ID#AAABrMs4l2s Soraia Rodrigues Campos Coelho (2025-09-17 14:16:15) 197838,75/760
Note on H443: ====== ID#AAABrMs4l2w Soraia Rodrigues Campos Coelho (2025-09-17 14:17:41) 220898,64/760
Note on F447: ====== ID#AAABrK09Vn8 Soraia Rodrigues Campos Coelho (2025-09-16 20:49:16) 1.901,05/6
Note on G447: ====== ID#AAABrK09Vn4 Soraia Rodrigues Campos Coelho (2025-09-16 20:47:17) 1.365,17/6
Note on H447: ====== ID#AAABrK09VoA Soraia Rodrigues Campos Coelho (2025-09-16 20:51:02) 1.475,49/6
Note on E453: ====== ID#AAABrK09Vpk Soraia Rodrigues Campos Coelho (2025-09-16 21:23:07) 27.708,39/10
Note on F453: ====== ID#AAABrK09Vpc Soraia Rodrigues Campos Coelho (2025-09-16 21:12:03) 15.676,79/10
Note on G453: ====== ID#AAABrMhzE2c Seção de Orçamento (2025-09-17 15:04:29) Atualizado pelo INCC
Note on E457: ====== ID#AAABrK09Vpg Soraia Rodrigues Campos Coelho (2025-09-16 21:15:53) 7.170,64/2
Note on G457: ====== ID#AAABrK09VpY Soraia Rodrigues Campos Coelho (2025-09-16 21:03:49) 8.627,56/2
Note on F461: ====== ID#AAABrK09Vp0 Soraia Rodrigues Campos Coelho (2025-09-16 21:40:19) 10.274,26/25
Note on G461: ====== ID#AAABrK09Vps Soraia Rodrigues Campos Coelho (2025-09-16 21:37:54) 6.729,56/25
Note on H461: ====== ID#AAABrK09Vpw Soraia Rodrigues Campos Coelho (2025-09-16 21:39:10) 7.974,87/25
Note on F465: ====== ID#AAABrK09Vp8 Soraia Rodrigues Campos Coelho (2025-09-16 21:56:45) 8209,73+266,82/373
Note on F477: ====== ID#AAABrMhzE8M Soraia Rodrigues Campos Coelho (2025-09-17 17:49:45) 326,00/2 embalagem 600ml
Note on G477: ====== ID#AAABrK09VqE Soraia Rodrigues Campos Coelho (2025-09-16 22:26:59) 210,06*3+19,95(frete)/3
Note on E778: ====== ID#AAABrK09Vqk Soraia Rodrigues Campos Coelho (2025-09-16 23:25:53) 1890,96+2532,42+387,71
Note on F778: ====== ID#AAABrK09Vqg Soraia Rodrigues Campos Coelho (2025-09-16 23:25:10) 3996,51+1730,04

## BDI
PLANILHA DE MEMÓRIA DE CÁLCULO DE BDI - BÔNUS DE DESPESAS INDIRETAS
UFF- INSTITUTO DE QUIMICA |  |  |  | AUTOR: |  |  | FUNÇÃO:
LOCAL: CAMPUS PRAIA VERMELHA |  |  |  | PROCESSO: 23069.000000/0000-00 |  |  | ART/RRT:
NOME/APELIDO DA OBRA: |  |  |  | BDI | BDI EQUIP. | SIAPE | DATA | REVISÃO
BASE DE DADOS: SINAPI - 12/2024 - Rio de Janeiro; SBC - 12/2024 - Rio de Janeiro; EMOP - 12/2024 - Rio de Janeiro; SCO - 12/2024 - Rio de Janeiro - DESONERADO |  |  |  | 25.49% | 16.12% |  | 2025-10-01 | R21
Declaro que, de acordo com a legislação tributária do município de Niterói – RJ, considerando a natureza da obra discriminada, para cálculo do valor de ISS a ser cobrado da empresa construtora, é aplicada a alíquota de 3% sobre o valor total da obra.
Declaro para os devidos fins que o regime de Contribuição Previdenciária sobre a Receita Bruta adotado para elaboração do orçamento foi COM Desoneração, e que esta é a alternativa mais adequada para a Administração Pública.
DETALHAMENTO DO BDI
| PROPONENTE: | Universidade Federal Fluminense (UFF)
| OBRA: | Instituto de Química (Campus Praia Vermelha)
SERVIÇO
PLANILHA DESONERADA
1. Regime de Contribuição Previdenciária
Com Desoneração
2. Tipo de Intervenção
Edificações
3. Incidências sobre o custo
|  | Administração Central - AC | 3.4 | %
|  | Riscos - R | 1.27 | %
|  | Seguros e Garantias Contratuais - S+G | 0.8 | %
|  | Despesas e Encargos Financeiros - RJ | 0.59 | %
|  | Lucro - L | 6.16 | %
4 – Incidências sobre o preço de venda
|  | Despesas Tributárias - I | 10.25 | %
|  | ISS | 3 | %
|  | COFINS | 3 | %
|  | PIS | 0.65 | %
|  | INSS | 3.6 | %
5 – Demonstrativo de cálculo do BDI
|  | BDI= (1+(AC+S+R+G))(1+DF)(1+L)) -1 = | 25.49%
( 1- I )
Note on C34: ====== ID#AAABpdCWkts caixa (2025-08-19 15:37:54) Nome do Orgão ou Empresa Executante
Note on C41: ====== ID#AAABpdCWkuE Cremilson Inácio de Souza (2025-08-19 15:37:54) Escolha
Note on C45: ====== ID#AAABpdCWktU Cremilson Inácio de Souza (2025-08-19 15:37:54) Escolha
Note on D49: ====== ID#AAABpdCWkuU c094707 (2025-08-19 15:37:54) ADMINISTRAÇÃO CENTRAL Diretoria e secretarias Suprimentos e Compras Financeiro, incluindo Tesouraria e Contabilidade Jurídico Recursos Humanos Planejamento e Orçamentos Comercial Apoio e Deposito Despesas de instalação do Escritório Central Seguros do Escritório Central e Deposito Taxas para funcionamento Material de consumo (limpeza, higiene, escritório). Consumo de energia, água, telefone etc. Estes custos incidem na obra, pois a operação de uma empresa que tem em sua sede, uma estrutura montada para atender TODAS as obras em andamento é um custo que deverá ser reembolsado pela obra. A valoração destes custos deveria ser enfocada em função do faturamento anual da empresa, porém nem sempre estes dados estão disponíveis no momento de estabelecer-se o DI. Desta forma, usualmente rateia-se os custos acima do escritório central para a obra. Varia de empresa para empresa. Quando não é levantado são sugeridos valores entre 2% e 8% sobre o custo direto de produção (CD).
Note on D50: ====== ID#AAABpdCWkt0 c094707 (2025-08-19 15:37:54) Compreende os imprevistos que são ocasionados na obra, feriados extraordinários, substituição de materiais por outros de melhor qualidade, etc. TIPOS DE IMPREVISTOS FORÇA MAIOR: NATURAIS:ENCHENTES, RAIOS, VENDAVAIS ECONÔMICOS:CRIAÇAO DE NOVOS IMPOSTOS, JORNADAS DE TRABALHO DIFERENTES SÓCIO-POLÍTICOS: GREVES, GUERRAS, SAQUES DE PREVISIBILIDADE RELATIVA: NATURAIS:CHEIAS, CHUVAS ECONÔMICOS:ATRASO DE PAGAMENTO, AUMENTO DA INFLAÇÃO, ATRASOS DE TERCEIROS HUMANOS: VARIAÇÕES DE PRODUTIVIDADE, INTERRUPÇÕES DE TRABALHO, ACORDOS JUDICIAIS DE QUESTÕES TRABALHISTAS ALEATÓRIOS: DE DIFÍCIL PREVISÃO, TAIS COMO ACIDENTES, SUBSTITUIÇÕES DE MATERIAIS, FURTOS, PERDA DE MATERIAL POR VANDALISMO, ETC.
Note on D52: ====== ID#AAABpdCWktI c094707 (2025-08-19 15:37:54) Remuneração de recursos investidos pelo contratado na execução da obra em benefício de contratante. Se o contratante não dá um adiantamento para o início da obra, o contratado deverá investir um capital sobre o qual terá uma despesa financeira correspondente ao prazo entre o desembolso e o recebimento (consideramos 30 dias). É sugerido adotar o valor dos rendimentos do CDB.
Note on D54: ====== ID#AAABpdCWktY c094707 (2025-08-19 15:37:54) O lucro de uma determinada obra é o resultado financeiro positivo resultante da diferença entre todas as receitas e das despesas da obra. Este valor, após o recolhimento do Imposto de renda é o lucro da Empresa, ou sua remuneração.
Note on D58: ====== ID#AAABpdCWksI c094707 (2025-08-19 15:37:54) Referem-se aos tributos ou impostos cobrados sobre a receita total da obra e compreendem os impostos citados nas colunas abaixo. Segundo recomendação do TCU (Tribunal de Contas da União) o IRPJ (Imposto de Renda Pessoa Jurídica) e CSLL (Contribuição Social Sobre o Lucro Líquido) não devem ser incluídos nos orçamentos de obras, já que estão relacionados com o desempenho financeiro da empresa e não com a execução do serviço de construção civil que está sendo orçado.
Note on D60: ====== ID#AAABpdCWktw c094707 (2025-08-19 15:37:54) COFINS (Contribuição para Financiamento da Seguridade Socia Financia a seguridade social pelo sistema S (SESC, SESI, SENAC, SENAI, SEST, SENAT, SENAR E SEBRAE).
Note on D61: ====== ID#AAABpdCWksk c094707 (2025-08-19 15:37:54) PIS (Programa de Integração Social) - 0,65% : Financia o pagamento do seguro desemprego e do abono dos trabalhadores que ganham até dois salários mínimos, bem como o financiamento de programas de desenvolvimento econômico.

## BDI_DIF.
PLANILHA DE MEMÓRIA DE CÁLCULO DE BDI - BÔNUS DE DESPESAS INDIRETAS
UFF- INSTITUTO DE QUIMICA |  |  |  | AUTOR: |  |  | FUNÇÃO:
LOCAL: CAMPUS PRAIA VERMELHA |  |  |  | PROCESSO: 23069.000000/0000-00 |  |  | ART/RRT:
NOME/APELIDO DA OBRA: |  |  |  | BDI | BDI EQUIP. | SIAPE | DATA | REVISÃO
BASE DE DADOS: SINAPI - 12/2024 - Rio de Janeiro; SBC - 12/2024 - Rio de Janeiro; EMOP - 12/2024 - Rio de Janeiro; SCO - 12/2024 - Rio de Janeiro - DESONERADO |  |  |  | 16.12% | 16.12% |  | 2025-10-01 | R21
Declaro para os devidos fins que o regime de Contribuição Previdenciária sobre a Receita Bruta adotado para elaboração do orçamento foi COM Desoneração, e que esta é a alternativa mais adequada para a Administração Pública.
DETALHAMENTO DO BDI
| PROPONENTE: | Universidade Federal Fluminense (UFF)
| OBRA: | Instituto de Química (Campus Praia Vermelha)
SERVIÇO
PLANILHA DESONERADA
1. Regime de Contribuição Previdenciária
Com Desoneração
2. Tipo de Intervenção
Edificações
3. Incidências sobre o custo
|  | Administração Central - AC | 1.5 | %
|  | Riscos - R | 0.89 | %
|  | Seguros e Garantias Contratuais - S+G | 0.3 | %
|  | Despesas e Encargos Financeiros - RJ | 0.85 | %
|  | Lucro - L | 4 | %
4 – Incidências sobre o preço de venda
|  | Despesas Tributárias - I | 7.25 | %
|  | ISS | 0 | %
|  | COFINS | 3 | %
|  | PIS | 0.65 | %
|  | INSS | 3.6 | %
5 – Demonstrativo de cálculo do BDI
|  | BDI= (1+(AC+S+R+G))(1+DF)(1+L)) -1 = | 16.12%
( 1- I )
Note on C35: ====== ID#AAABpdCWktQ caixa (2025-08-19 15:37:54) Nome do Orgão ou Empresa Executante
Note on C42: ====== ID#AAABpdCWkuA Cremilson Inácio de Souza (2025-08-19 15:37:54) Escolha
Note on C46: ====== ID#AAABpdCWkuM Cremilson Inácio de Souza (2025-08-19 15:37:54) Escolha
Note on D50: ====== ID#AAABpdCWks8 c094707 (2025-08-19 15:37:54) ADMINISTRAÇÃO CENTRAL Diretoria e secretarias Suprimentos e Compras Financeiro, incluindo Tesouraria e Contabilidade Jurídico Recursos Humanos Planejamento e Orçamentos Comercial Apoio e Deposito Despesas de instalação do Escritório Central Seguros do Escritório Central e Deposito Taxas para funcionamento Material de consumo (limpeza, higiene, escritório). Consumo de energia, água, telefone etc. Estes custos incidem na obra, pois a operação de uma empresa que tem em sua sede, uma estrutura montada para atender TODAS as obras em andamento é um custo que deverá ser reembolsado pela obra. A valoração destes custos deveria ser enfocada em função do faturamento anual da empresa, porém nem sempre estes dados estão disponíveis no momento de estabelecer-se o DI. Desta forma, usualmente rateia-se os custos acima do escritório central para a obra. Varia de empresa para empresa. Quando não é levantado são sugeridos valores entre 2% e 8% sobre o custo direto de produção (CD).
Note on D51: ====== ID#AAABpdCWkr0 c094707 (2025-08-19 15:37:54) Compreende os imprevistos que são ocasionados na obra, feriados extraordinários, substituição de materiais por outros de melhor qualidade, etc. TIPOS DE IMPREVISTOS FORÇA MAIOR: NATURAIS:ENCHENTES, RAIOS, VENDAVAIS ECONÔMICOS:CRIAÇAO DE NOVOS IMPOSTOS, JORNADAS DE TRABALHO DIFERENTES SÓCIO-POLÍTICOS: GREVES, GUERRAS, SAQUES DE PREVISIBILIDADE RELATIVA: NATURAIS:CHEIAS, CHUVAS ECONÔMICOS:ATRASO DE PAGAMENTO, AUMENTO DA INFLAÇÃO, ATRASOS DE TERCEIROS HUMANOS: VARIAÇÕES DE PRODUTIVIDADE, INTERRUPÇÕES DE TRABALHO, ACORDOS JUDICIAIS DE QUESTÕES TRABALHISTAS ALEATÓRIOS: DE DIFÍCIL PREVISÃO, TAIS COMO ACIDENTES, SUBSTITUIÇÕES DE MATERIAIS, FURTOS, PERDA DE MATERIAL POR VANDALISMO, ETC.
Note on D53: ====== ID#AAABpdCWkr4 c094707 (2025-08-19 15:37:54) Remuneração de recursos investidos pelo contratado na execução da obra em benefício de contratante. Se o contratante não dá um adiantamento para o início da obra, o contratado deverá investir um capital sobre o qual terá uma despesa financeira correspondente ao prazo entre o desembolso e o recebimento (consideramos 30 dias). É sugerido adotar o valor dos rendimentos do CDB.
Note on D55: ====== ID#AAABpdCWkto c094707 (2025-08-19 15:37:54) O lucro de uma determinada obra é o resultado financeiro positivo resultante da diferença entre todas as receitas e das despesas da obra. Este valor, após o recolhimento do Imposto de renda é o lucro da Empresa, ou sua remuneração.
Note on D59: ====== ID#AAABpdCWksc c094707 (2025-08-19 15:37:54) Referem-se aos tributos ou impostos cobrados sobre a receita total da obra e compreendem os impostos citados nas colunas abaixo. Segundo recomendação do TCU (Tribunal de Contas da União) o IRPJ (Imposto de Renda Pessoa Jurídica) e CSLL (Contribuição Social Sobre o Lucro Líquido) não devem ser incluídos nos orçamentos de obras, já que estão relacionados com o desempenho financeiro da empresa e não com a execução do serviço de construção civil que está sendo orçado.
Note on D61: ====== ID#AAABpdCWktc c094707 (2025-08-19 15:37:54) COFINS (Contribuição para Financiamento da Seguridade Socia Financia a seguridade social pelo sistema S (SESC, SESI, SENAC, SENAI, SEST, SENAT, SENAR E SEBRAE).
Note on D62: ====== ID#AAABpdCWktE c094707 (2025-08-19 15:37:54) PIS (Programa de Integração Social) - 0,65% : Financia o pagamento do seguro desemprego e do abono dos trabalhadores que ganham até dois salários mínimos, bem como o financiamento de programas de desenvolvimento econômico.

## Enc. Sociais
ENCARGOS SOCIAIS
UFF- INSTITUTO DE QUIMICA | AUTOR: |  |  | FUNÇÃO:
LOCAL: CAMPUS PRAIA VERMELHA | PROCESSO: 23069.000000/0000-00 |  |  | ART/RRT:
NOME/APELIDO DA OBRA: | BDI | BDI EQUIP. | SIAPE | DATA | REVISÃO
BASE DE DADOS: SINAPI - 07/2025 - Rio de Janeiro; SBC - 07/2025 - Rio de Janeiro; EMOP - 07/2025 - Rio de Janeiro; SCO - 07/2025 - Rio de Janeiro - DESONERADO | 25.49% | 16.12% |  | 2025-10-01 | R21

## Curva ABC de Serviços
CURVA ABC DE SERVIÇOS
UFF- INSTITUTO DE QUIMICA |  |  |  |  | AUTOR: |  |  | FUNÇÃO:
LOCAL: CAMPUS PRAIA VERMELHA |  |  |  |  | PROCESSO: 23069.180351/2025-62 |  |  | ART/RRT:
NOME/APELIDO DA OBRA: |  |  |  |  | BDI | BDI EQUIP. | SIAPE | DATA | REVISÃO
BASE DE DADOS: SINAPI - 07/2025 - Rio de Janeiro; SBC - 07/2025 - Rio de Janeiro; EMOP - 07/2025 - Rio de Janeiro; SCO - 07/2025 - Rio de Janeiro - DESONERADO |  |  |  |  | 25.49% | 16.12% |  | 2025-10-01 | R21
Curva ABC de Serviços
Código | Banco | Descrição | Tipo | Und | Quant. | Valor Unit | Total | Peso (%) | Peso Acumulado (%)
UFF00066 | Próprio | ADMINISTRAÇÃO LOCAL | CANT - CANTEIRO DE OBRAS | UN | 1,0 | 1.439.486,86 | 1.439.486,86 | 7,21 | 7,21
UFF00266 (ADAPT_ORSE: 9728) | Próprio | PAINEL GERAL DE BAIXA TENSÃO, AUTOPORTANTE (QGBT-AC), FABRICADOS CONFORME IEC NBR 60439-1, TENSÃO 380V, BARRAMENTO TRIPOLAR+NEUTRO+TERRA DE 4000A, COM UM CIRCUITO DE ENTRADA COM DISJUNTOR GERAL ABERTO DE 4000A, 1 RELE DE MULTIFUNÇÃO, COM DISJUNTORES DE SAÍDA EM CAIXA MOLDADA ICC=100kA, COMPLETO. FORNECIMENTO. | 80 | un | 1,0 | 968.388,69 | 968.388,69 | 4,85 | 12,06
UFF00344 (ADAPT_CPOS:61.10.010) | Próprio | FORNECIMENTO - CHILLER CONDENSAÇÃO A AR COM COMPRESSOR PARAFUSO (EFETIVO) - MODELO 30XSB300 - CAPACIDADE 282,5TR - TBS EXT 38,1ºC - TBS INT 21ºC - UR EXTERNA 80% - UR INTERNA 50% - VAZÃO DE AR 168544,8m³/h - TEMP. DE ADMISSÃO 5ºC - TEMP. DE RETORNO 10,5ºC - VAZÃO DE ÁGUA 185m³/h - POTÊNCIA 325,6KW / 483A - PESO 6734kg - ALIMENTAÇÃO 3F/380V/60Hz - MARCA CARRIER OU EQUIVALENTE TÉCNICO | 61.1 | UN | 1,0 | 853.878,73 | 853.878,73 | 4,28 | 16,34
93002 | SINAPI | CABO DE COBRE FLEXÍVEL ISOLADO, 300 MM², ANTI-CHAMA 0,6/1,0 KV, PARA REDE ENTERRADA DE DISTRIBUIÇÃO DE ENERGIA ELÉTRICA - FORNECIMENTO E INSTALAÇÃO. AF_12/2021 | Redes Enterradas de Distribuição Elétrica | M | 2.180,7 | 350,84 | 765.076,78 | 3,83 | 20,17
UFF00264 (ADAPT_ORSE: 9728) | Próprio | PAINEL GERAL DE BAIXA TENSÃO, AUTOPORTANTE (QGBT-N), FABRICADOS CONFORME IEC NBR 60439-1, TENSÃO 220/127V, BARRAMENTO TRIPOLAR+NEUTRO+TERRA DE 5500A, COM DOIS CIRCUITOS DE ENTRADA COM DISJUNTORES GERAIS ABERTOS DE 3200A, 2 RELES DE MULTIFUNÇÃO, COM DISJUNTORES DE SAÍDA EM CAIXA MOLDADA ICC=100kA, COMPLETO. FORNECIMENTO. | 80 | un | 1,0 | 563.976,25 | 563.976,25 | 2,83 | 23,00
UFF00355 | Próprio | MANUTENÇÃO DOS ELEVADORES DE FABRICAÇÃO THYSSENKRUP COM SUBSTITUIÇÃO DOS PAINEIS DE FORÇA E CONTROLE NAS CASAS DE MÁQUINAS, SUBESTITUIÇÃO DOS TRANSFORMADORES, SUBSTITUIÇÃO DAS BOTOEIRAS EXTERNAS, SUBSTITUIÇÃO DOS PAINÉIS DE COMANDO INTERNO DAS CABINES, SUBSTIRUIÇÃO DOS CABOS DE COMANDO ENTRE OS PAINEIS E AS CABINES E SUBSTITUIÇÃO DAS PORTAS | SERT - SERVIÇOS TÉCNICOS | mês | 1,0 | 399.237,20 | 399.237,20 | 2,00 | 25,00
91926 | SINAPI | CABO DE COBRE FLEXÍVEL ISOLADO, 2,5 MM², ANTI-CHAMA 450/750 V, PARA CIRCUITOS TERMINAIS - FORNECIMENTO E INSTALAÇÃO. AF_03/2023 | Instalações Elétricas - Eletrodutos Embutidos, Cabos, Caixas, Tomadas e Interruptores | M | 70.714,0 | 4,98 | 352.155,72 | 1,76 | 26,76
112561 | SBC | GUARDA-CORPO EM TUBO DE AǏ INOX (NBR 9050) | ESQUADRIAS DE ALUMINIO | M | 401,4 | 854,54 | 343.012,35 | 1,72 | 28,48
101727 | SINAPI | PISO VINÍLICO SEMI-FLEXÍVEL EM PLACAS, PADRÃO LISO, ESPESSURA 3,2 MM, FIXADO COM COLA. AF_09/2020 | Pisos | m² | 1.366,0 | 223,57 | 305.396,62 | 1,53 | 30,01
13.193.0010-A | EMOP | FORRO EM PLACA TIPO COLMEIA,EM ALUMINIO PRE-PINTADO,MODULACA O DE (62X62)CM,MALHA MEDINDO APROXIMADAMENTE 5X5CM,FIXADO CO M PERFIL "T" APARENTE.FORNECIMENTO E COLOCACAO | 13 | m² | 670,74 | 442,66 | 296.909,76 | 1,49 | 31,49
UFF00028 (ADAPT_CPOS:50.05.430) | Próprio | FORNECIMENTO E INSTALAÇÃO - DETECTOR ENDEREÇÁVEL ÓPTICO DE FUMAÇA FSP-951 DE FABRICAÇÃO NOTIFIER OU SIMILAR TÉCNICO EXCLUSIVE BASE | INES - INSTALAÇÕES ESPECIAIS | UN | 882,0 | 327,73 | 289.057,86 | 1,45 | 32,94
UFF00549 | Próprio | BARRAMENTO BLINDADO DE ALUMÍNIO 400A (512 X 136 X 3000), INCLUSIVE QUADRO ELÉTRICO/CAIXA DE CABOS 400A (1,4 X 0,8 X 0,25), SEM PROTEÇÃO. FORNECIMENTO E INSTALAÇÃO. | INEL - INSTALAÇÃO ELÉTRICA/ELETRIFICAÇÃO E ILUMINAÇÃO EXTERNA | UN | 1,0 | 267.442,62 | 267.442,62 | 1,34 | 34,28
UFF00359 (ADAPT_CPOS:36.01.252) | Próprio | PAINEL DE MÉDIA TENSÃO DA SUBESTAÇÃO. FORNECIMENTO. | 36.01 | CJ | 1,0 | 267.355,80 | 267.355,80 | 1,34 | 35,62
UFF00444 (ADAPT_EMOP:15.029.0200-A) | Próprio | ATUADOR PARA VÁLVULA DE GAVETA DN=4" MOTORIZADA PROPORCIONAL | INEL - INSTALAÇÃO ELÉTRICA/ELETRIFICAÇÃO E ILUMINAÇÃO EXTERNA | UN | 4,0 | 61.302,17 | 245.208,68 | 1,23 | 36,85
UFF00030 (ADAPT_SBC: 120715) | Próprio | FORRO TERMOACÚSTICO EM FIBRA MINERAL APOIADAS SOBRE PERFIL EM AÇO TIPO "T", MODULAÇÃO 625X625MM. REF. LINHA ARMSTRONG, MODELO SAHRA, HUNTER DOUGLAS OU EQUIVALENTE TÉCNICO. | REVE - REVESTIMENTO E TRATAMENTO DE SUPERFÍCIES | m² | 1.064,17 | 203,32 | 216.367,04 | 1,08 | 37,93
98297 | SINAPI | CABO ELETRÔNICO CATEGORIA 6, INSTALADO EM EDIFICAÇÃO INSTITUCIONAL - FORNECIMENTO E INSTALAÇÃO. AF_11/2019 | INES - INSTALAÇÕES ESPECIAIS | M | 25.590,0 | 8,30 | 212.397,00 | 1,06 | 39,00
UFF00347 (ADAPT_CPOS:61.10.120) | Próprio | FORNECIMENTO - UNIDADE DE TRATAMENTO DE AR 100% AR EXTERNO COM MOTOR EC - MODELO TKZ - FILTROS G4 + F8 - CAPACIDADE 105,31TR - TBS EXT 38,1ºC - TBS INT. 21ºC - UR EXTERNA 80% - UR INTERNA 50% - VAZÃO DE INSUFLAMENTO 15644m³/h - TEMP. DE ADMISSÃO 5ºC - TEMP. DE RETORNO 10,5ºC - VAZÃO DE ÁGUA 57,9m³/h - Pd 100Pa - RESIST DE AQUECIMENTO 46,8kW - POTÊNCIA 6,55KW / 29,77A - PESO 1635kg - ALIMENTAÇÃO 3F/220V/60Hz - MARCA TROX OU EQUIVALENTE TÉCNICO | 61.1 | UN | 1,0 | 204.859,51 | 204.859,51 | 1,03 | 40,02
UFF00049 (ADAPT_AGESUL: 1202007081) | Próprio | CAMERA POE, FIXA, RESOLUÇÃO 4K, 8 MEGAPIXELS, ALCANCE DE ATÉ 60 METROS, USO INTERNO/EXTERNO, COM INFRAVERMELHO, CASE METÁLICO, INDICE DE PROTEÇÃO IP67, COM PROTEÇÃO ANTI-SURTO.ILAR- FORNECIMENTO E INSTALAÇÃO | REDE DE LOGICA E CFTV | UN | 113,0 | 1.711,95 | 193.450,35 | 0,97 | 40,99
UFF00268 (ADAPT_EMBASA: 60.14.06) | Próprio | PAINEL DE FORÇA E COMANDO PARA AS UTAS, 380V, INCLUINDO CONTROLE DO MOTOR DE 15CV POR INVERSOR DE FREQUENCIA, CONTROLE DE RESISTENCIAS POR MÓDULO DE POTENCIA ANALÓGICO ATÉ 100A E PROTEÇÃO TERMOMAGNÉTICA PARA OS CIRCUITO ALIMENTADOR E O CIRCUITO DA RESISTENACIA POR DISJUNTOR E DO MOTOR POR DISJUNTOR MOTOR E RELÉ TÉRMICO. FORNECIMENTO E INSTALAÇÃO. | INEL - INSTALAÇÃO ELÉTRICA/ELETRIFICAÇÃO E ILUMINAÇÃO EXTERNA | UN | 2,0 | 95.281,52 | 190.563,04 | 0,95 | 41,95
UFF00346 (ADAPT_CPOS:61.10.120) | Próprio | FORNECIMENTO - UNIDADE DE TRATAMENTO DE AR 100% AR EXTERNO COM MOTOR EC - MODELO TKZ - FILTROS G4 + F8 - CAPACIDADE 93,59TR - TBS EXT 38,1ºC - TBS INT. 21ºC - UR EXTERNA 80% - UR INTERNA 50% - VAZÃO DE INSUFLAMENTO 14340m³/h - TEMP. DE ADMISSÃO 5ºC - TEMP. DE RETORNO 10,5ºC - VAZÃO DE ÁGUA 51,46m³/h - Pd 100Pa - RESIST DE AQUECIMENTO 39kW - POTÊNCIA 6,29KW / 28,59A - PESO 1437kg - ALIMENTAÇÃO 3F/220V/60Hz - MARCA TROX OU EQUIVALENTE TÉCNICO | 61.1 | UN | 1,0 | 184.998,76 | 184.998,76 | 0,93 | 42,87
UFF00085 (ADAPT_EMOP:14.003.0231-A) | Próprio | PORTA DE ABRIR EM ALUMÍNIO COM 2 FOLHAS, ACABAMENTO PRETO FOSCO - 0,80X2,10M.(PA-10 - Conforme projeto de arquitetura) | ESQV - ESQUADRIAS/FERRAGENS/VIDROS | UN | 62,0 | 2.823,17 | 175.036,54 | 0,88 | 43,75
UFF00543 (ADAPT_SBC: 060588) | Próprio | LUMINARIA EMBUTIR ALETADA ALUMINIO BRILHANTE 4X9W LED. FORNECIMENTO E INSTALAÇÃO. | 60 | UN | 605,0 | 284,69 | 172.237,45 | 0,86 | 44,61
92988 | SINAPI | CABO DE COBRE FLEXÍVEL ISOLADO, 50 MM², ANTI-CHAMA 0,6/1,0 KV, PARA REDE ENTERRADA DE DISTRIBUIÇÃO DE ENERGIA ELÉTRICA - FORNECIMENTO E INSTALAÇÃO. AF_12/2021 | Redes Enterradas de Distribuição Elétrica | M | 2.768,7 | 59,86 | 165.734,38 | 0,83 | 45,44
UFF00345 (ADAPT_CPOS:43.08.004) | Próprio | FORNECIMENTO - UNIDADE CONDENSADORA VRF TIPO - MODELO INOVA MV6-850WV2DN1 - CAPACIDADE 290kBTU/h - POTÊNCIA 25,68kW / 116,73A - ALIMENTAÇÃO 3F/220V/60Hz - PESO 507kg - MARCA CARRIER OU EQUIVALENTE TÉCNICO | 43.08 | UN | 1,0 | 155.966,19 | 155.966,19 | 0,78 | 46,22
070963 | SBC | ISOLANTE TERMICO FLEXIVEL EM ESPUMA ELASTOMERICA, MANTA 25MM | INSTALACOES MECANICAS - AR CONDICIONADO | m² | 615,0 | 246,01 | 151.296,15 | 0,76 | 46,98
88496 | SINAPI | EMASSAMENTO COM MASSA LÁTEX, APLICAÇÃO EM TETO, DUAS DEMÃOS, LIXAMENTO MANUAL. AF_04/2023 | Pintura Interna | m² | 3.536,09 | 40,31 | 142.539,78 | 0,71 | 47,70
040628 | SBC | CONCRETO USINADO 35MPA PARA ESTRUTURA LANCAMENTO MECANICO | ESTRUTURA | m³ | 160,986 | 849,64 | 136.780,14 | 0,69 | 48,38
UFF00484 (ADAPT_EMOP: 18.028.0190-A) | Próprio | TRANSFORMADOR DE DISTRIBUICAO DE 1.000KVA,ABRIGADA,CLASSE 15 KV,A SECO,TENSAO PRIMARIA DE 13,8KV,TENSAO SECUNDARIA DE 220 /127V-60HZ.FORNECIMENTO. | 18 | UN | 1,0 | 132.000,00 | 132.000,00 | 0,66 | 49,04
070101 | SBC | ISOFLEX 4+ LàDE VIDRO PARA DUTOS DE AR-CONDICIONADO | INSTALACOES MECANICAS - AR CONDICIONADO | m² | 1.278,63 | 101,08 | 129.243,92 | 0,65 | 49,69
UFF00011 (ADAPT_SINAPI:102183) | Próprio | PORTA DE VIDRO TEMPERADO 10MM, COM 05 MÓDULOS COM EIXO PIVOTANTE DE 1,20mx2,40m E 02 MÓDULOS FÍXOS DE 0,525mx2,40m, COR TRANSPARENTE, COM PERFIS E INSERTOS EM ALUMÍNIO, ACABAMENTO PRETO FOSCO, MARCA DE REF. DORMA OU EQUIVALENTE TÉCNICO - COMPREENDENDO TAMANHO TOTAL DE 7,05mX2,40m. FORNECIMENTO E COLOCAÇÃO. (PA-01 - Conforme projeto de arquitetura) | ESQV - ESQUADRIAS/FERRAGENS/VIDROS | UN | 10,0 | 12.765,89 | 127.658,90 | 0,64 | 50,33
UFF00488 (ADAPT_CPOS: 39.06.084) | Próprio | CABO DE COBRE ISOLAMENTO EPR 8,7/15KV #120MM² | INEL - INSTALAÇÃO ELÉTRICA/ELETRIFICAÇÃO E ILUMINAÇÃO EXTERNA | M | 549,0 | 230,46 | 126.522,54 | 0,63 | 50,96
88497 | SINAPI | EMASSAMENTO COM MASSA LÁTEX, APLICAÇÃO EM PAREDE, DUAS DEMÃOS, LIXAMENTO MANUAL. AF_04/2023 | Pintura Interna | m² | 5.590,93 | 22,13 | 123.727,28 | 0,62 | 51,58
99054 | SINAPI | ACABAMENTOS PARA FORRO (SANCA DE GESSO, MONTADA NA OBRA). AF_08/2023_PS | Forros | m² | 1.529,63 | 73,05 | 111.739,47 | 0,56 | 52,14
94995 | SINAPI | EXECUÇÃO DE PASSEIO (CALÇADA) OU PISO DE CONCRETO COM CONCRETO MOLDADO IN LOCO, USINADO, ACABAMENTO CONVENCIONAL, ESPESSURA 8 CM, ARMADO. AF_08/2022 | Passeios de Concreto | m² | 1.229,03 | 90,35 | 111.042,86 | 0,56 | 52,70
UFF00021 (ADAPT_ORSE:12545) | Próprio | FIXAÇÃO - BARRA DE TIRANTE ROSQUEADA GALVANIZADA, DE Ø1/4" | INEL - INSTALAÇÃO ELÉTRICA/ELETRIFICAÇÃO E ILUMINAÇÃO EXTERNA | UN | 4.244,0 | 25,31 | 107.415,64 | 0,54 | 53,24
UFF00026 (ADAPT_SCO: RV 24.10.0050) | Próprio | Forro modulado liso, configurado por perfis em aço na forma de "t" invertido, modulação 625 x 625mm. ref. modelo tile tegular, hunter douglas ou equivalente técnico | RV | m² | 335,14 | 316,62 | 106.112,02 | 0,53 | 53,77
UFF00331 (ADAPT_EMOP: 18.017.0105-A) | Próprio | APROVEITAMENTO AGUA CHUVA (AAC) P/AREA DE TELHADO ATE 3000M2,COMPREENDENDO FORN.SEGUINTES EQUIPAMENTOS: FILTRO DO TIPO VORTEX DA WISY WFF 300 - FILTRO FLUTUANTE DE Ø 1" - KIT DE INTERLIGAÇÃO. FORNECIMENTO. | 18 | UN | 2,0 | 51.663,00 | 103.326,00 | 0,52 | 54,29
UFF00101 (ADAPT_EMOP: 15.018.0175-A) | Próprio | CANALETA PERFURADA ALTA(PERFILADOS),MEDINDO(38X38X6000)MM PRE-GALVANIZADA,INCLUSIVE SUPORTE E CONEXOES.DESMONTAGEM E LIMPEZA | 15 | M | 1.501,4 | 67,42 | 101.224,38 | 0,51 | 54,79
052532 | SBC | CURVA 90 GALVANIZADA 6"" | INSTALACOES HIDRAULICAS - AGUA | UN | 46,0 | 2.095,62 | 96.398,52 | 0,48 | 55,28
UFF00065 (ADAPT_CPOS:50.05.430) | Próprio | FORNECIMENTO E INSTALAÇÃO - BASE PARA SENSOR DE TEMPERATURA, FUMAÇÃO E MULTIFUNÇÃO ENDEREÇÁVEL | INES - INSTALAÇÕES ESPECIAIS | UN | 884,0 | 105,95 | 93.659,80 | 0,47 | 55,75
92994 | SINAPI | CABO DE COBRE FLEXÍVEL ISOLADO, 120 MM², ANTI-CHAMA 0,6/1,0 KV, PARA REDE ENTERRADA DE DISTRIBUIÇÃO DE ENERGIA ELÉTRICA - FORNECIMENTO E INSTALAÇÃO. AF_12/2021 | Redes Enterradas de Distribuição Elétrica | M | 672,1 | 138,56 | 93.126,17 | 0,47 | 56,21
01.002.0044-A | EMOP | PERFURACAO ROTATIVA COM COROA DE WIDIA,EM SOLO,DIAMETRO 12", VERTICAL,INCLUSIVE DESLOCAMENTO DENTRO DO CANTEIRO E INSTALA CAO DA SONDA EM CADA FURO | 1 | M | 272,0 | 334,70 | 91.038,40 | 0,46 | 56,67
UFF00025 (ADAPT_CPOS:39.12.510) | Próprio | FORNECIMENTO E INSTALAÇÃO - CABO 2X1,5MM2 PARA SISTEMA DE ALARME DE INCÊNDIO – TIPO MA AI CONDUTOR: ENCORDOAMENTO CLASSE 2 / ISOLAÇÃO: PVC/EB (105 °C) / 1 PAR OU 1 TERNA /BLINDAGEM ELETROSTÁTICA TOTAL (215 MA AI FR) | INES - INSTALAÇÕES ESPECIAIS | M | 6.604,0 | 13,02 | 85.984,08 | 0,43 | 57,10
88489 | SINAPI | PINTURA LÁTEX ACRÍLICA PREMIUM, APLICAÇÃO MANUAL EM PAREDES, DUAS DEMÃOS. AF_04/2023 | Pintura Interna | m² | 5.590,93 | 15,19 | 84.926,22 | 0,43 | 57,52
UFF00265 (ADAPT_ORSE: 9728) | Próprio | PAINEL GERAL DE BAIXA TENSÃO, AUTOPORTANTE (QGBT-SE-AC), FABRICADOS CONFORME IEC NBR 60439-1, TENSÃO 380V, BARRAMENTO TRIPOLAR+NEUTRO+TERRA DE 4000A, COM UM CIRCUITO DE ENTRADA COM DISJUNTOR GERAL ABERTO DE 4000A, 1 RELE DE MULTIFUNÇÃO, COM DISJUNTORES DE SAÍDA EM CAIXA MOLDADA ICC=100kA, COMPLETO. FORNECIMENTO E INSTALAÇÃO. | 80 | un | 1,0 | 83.948,65 | 83.948,65 | 0,42 | 57,94
UFF00489 (ADAPT_EMOP: 18.030.0206-A) | Próprio | DESMONTAGEM, TRANSPORTE E ELEVACAO VERTICAL DE EQUIPAMENTOS ATÉ 300TR-MEIO MECANICO | 18 | UN | 16,0 | 5.236,07 | 83.777,12 | 0,42 | 58,36
15.034.0021-A | EMOP | ELETRODUTO DE FERRO GALVANIZADO,TIPO MEDIO,DIAMETRO DE 1",IN CLUSIVE CONEXOES E EMENDAS,EXCLUSIVE ABERTURA E FECHAMENTO D E RASGO.FORNECIMENTO E ASSENTAMENTO | 15 | M | 3.905,75 | 21,39 | 83.543,99 | 0,42 | 58,78
104162 | SINAPI | PISO EM GRANILITE, MARMORITE OU GRANITINA EM AMBIENTES INTERNOS, COM ESPESSURA DE 8 MM, INCLUSO MISTURA EM BETONEIRA, COLOCAÇÃO DAS JUNTAS, APLICAÇÃO DO PISO, 4 POLIMENTOS COM POLITRIZ, ESTUCAMENTO, SELADOR E CERA. AF_06/2022 | Pisos | m² | 822,46 | 100,46 | 82.624,33 | 0,41 | 59,20
UFF00054 (ADAPT_SINAPI: 73800/001) | Próprio | POLIMENTO EM PISO GRANILITE, MARMORITE OU GRANITINA EM AMBIENTES INTERNOS | SEDI - SERVIÇOS DIVERSOS | m² | 1.342,49 | 61,23 | 82.200,66 | 0,41 | 59,61
14.002.0215-A | EMOP | CORRIMAO DUPLO EM TUBO DE ACO GALVANIZADO COM DIAMETRO DE 1. 1/4",BARRA SUPERIOR COM ALTURA DE 92CM E BARRA INFERIOR COM ALTURA DE 70CM,FIXADO NA PAREDE POR CHUMBADORES,CONFORME ABN T NBR 9050 PARA ACESSIBILIDADE.FORNECIMENTO E COLOCACAO | 14 | M | 324,1 | 252,74 | 81.913,03 | 0,41 | 60,02
92400 | SINAPI | EXECUÇÃO DE PAVIMENTO EM PISO INTERTRAVADO, COM BLOCO RETANGULAR DE 20 X 10 CM, ESPESSURA 10 CM. AF_10/2022 | Pavimento Intertravado | m² | 728,04 | 112,06 | 81.584,16 | 0,41 | 60,43
95696 | SINAPI | SPRINKLER TIPO PENDENTE, 68 °C, UNIÃO POR ROSCA DN 15 (1/2") - FORNECIMENTO E INSTALAÇÃO. AF_10/2020 | Instalações de Gás e Incêndio em Aço e Ferro Galvanizado | UN | 1.522,0 | 53,45 | 81.350,90 | 0,41 | 60,83
98547 | SINAPI | IMPERMEABILIZAÇÃO DE SUPERFÍCIE COM MANTA ASFÁLTICA, DUAS CAMADAS, INCLUSIVE APLICAÇÃO DE PRIMER ASFÁLTICO, E=3MM E E=4MM. AF_09/2023 | Impermeabilização, Proteção Mecânica e Tratamento de Junta | m² | 323,72 | 246,08 | 79.661,01 | 0,40 | 61,23
UFF00458 (ADAPT_CPOS: 61.15.196) | Próprio | MODULO DE EXPANSAO TM3 2 ENTRADAS ANALOGICAS ALTA RESISTENCIA OU SIMILAR TÉCNICO | 61.15 | UN | 39,0 | 2.033,13 | 79.292,07 | 0,40 | 61,63
UFF00321 (ADAPT_SBC:077205) | Próprio | FORNECIMENTO - BOMBA CENTRÍFUGA DE VOLUTA (RESERVA) - MONOCELULAR NÃO AUTO-FERRANTE - NBG 150-125-250/269 AASF2LESBQQETX4 - VAZÃO DE ÁGUA 277,50 m³/h - ALTURA MANOMÉTICA 25m - ROTAÇÃO 1782rpm - PRESSÃO MÁX. 16bar - POTÊNCIA 45KW / 80A - PESO 526kg - ALIMENTAÇÃO 3F/400/690V/60Hz - MARCA GRUNDFOS OU EQUIVALENTE TÉCNICO | 77 | UN | 1,0 | 79.111,54 | 79.111,54 | 0,40 | 62,03
UFF00320 (ADAPT_SBC:077205) | Próprio | FORNECIMENTO - BOMBA CENTRÍFUGA DE VOLUTA (EFETIVO) - MONOCELULAR NÃO AUTO-FERRANTE - NBG 150-125-250/269 AASF2LESBQQETX4 - VAZÃO DE ÁGUA 277,50 m³/h - ALTURA MANOMÉTICA 25m - ROTAÇÃO 1782rpm - PRESSÃO MÁX. 16bar - POTÊNCIA 45KW / 80A - PESO 526kg - ALIMENTAÇÃO 3F/400/690V/60Hz - MARCA GRUNDFOS OU EQUIVALENTE TÉCNICO | 77 | UN | 1,0 | 79.111,54 | 79.111,54 | 0,40 | 62,42
UFF00043 (ADAPT_CPOS: 50.05.312) | Próprio | Bloco autônomo de iluminação de emergência LED, com autonomia mínima de 2 horas, fluxo luminoso de 2.200 lúmens, equipado com 2 faróis | INEL - INSTALAÇÃO ELÉTRICA/ELETRIFICAÇÃO E ILUMINAÇÃO EXTERNA | UN | 253,0 | 312,41 | 79.039,73 | 0,40 | 62,82
92990 | SINAPI | CABO DE COBRE FLEXÍVEL ISOLADO, 70 MM², ANTI-CHAMA 0,6/1,0 KV, PARA REDE ENTERRADA DE DISTRIBUIÇÃO DE ENERGIA ELÉTRICA - FORNECIMENTO E INSTALAÇÃO. AF_12/2021 | Redes Enterradas de Distribuição Elétrica | M | 949,3 | 82,68 | 78.488,12 | 0,39 | 63,21
98302 | SINAPI | PATCH PANEL 24 PORTAS, CATEGORIA 6 - FORNECIMENTO E INSTALAÇÃO. AF_11/2019 | Redes de Lógica, Telefonia e Imagem | UN | 58,0 | 1.330,92 | 77.193,36 | 0,39 | 63,60
10.003.0050-A | EMOP | ESTACA RAIZ COM DIAMETRO DE 12" PARA CARGA DE 110T,INJECAO D E ARGAMASSA DE CIMENTO E AREIA,COM RESISTENCIA DE 20MPA,CONF ORME ABNT NBR 6122,INCLUSIVE FORNECIMENTO DOS MATERIAIS (CIM ENTO,AREIA E ACO),EXCLUSIVE PERFURACAO | 10 | M | 272,0 | 278,31 | 75.700,32 | 0,38 | 63,98
UFF00318 (ADAPT_SBC:077205) | Próprio | FORNECIMENTO - BOMBA CENTRÍFUGA DE VOLUTA (EFETIVO) - MONOCELULAR NÃO AUTO-FERRANTE - MODELO NBG 150-125-400/414 AASF2KESBQQE1X4 - VAZÃO DE ÁGUA 185 m³/h - ALTURA MANOMÉTICA 80m - ROTAÇÃO 1792rpm - PRESSÃO MÁX. 16bar - POTÊNCIA 110KW / 194A - PESO 1300kg - ALIMENTAÇÃO 3F/400/690V/60Hz - MARCA GRUNDFOS OU EQUIVALENTE TÉCNICO | 77 | UN | 1,0 | 75.550,80 | 75.550,80 | 0,38 | 64,36
UFF00319 (ADAPT_SBC:077205) | Próprio | FORNECIMENTO - BOMBA CENTRÍFUGA DE VOLUTA (RESERVA) - MONOCELULAR NÃO AUTO-FERRANTE - MODELO NBG 150-125-400/414 AASF2KESBQQE1X4 - VAZÃO DE ÁGUA 185 m³/h - ALTURA MANOMÉTICA 80m - ROTAÇÃO 1792rpm - PRESSÃO MÁX. 16bar - POTÊNCIA 110KW / 194A - PESO 1300kg - ALIMENTAÇÃO 3F/400/690V/60Hz - MARCA GRUNDFOS OU EQUIVALENTE TÉCNICO | 77 | UN | 1,0 | 75.550,80 | 75.550,80 | 0,38 | 64,74
UFF00078 (ADAPT_SINAPI:90790) | Próprio | PORTA EM DIVISÓRIA, 110 X 210 + 0,40 CM, 2 FOLHAS, REVESTIDA EM LAMINADO MELAMÍNICO DE ALTA PRESSÃO, COR GELO REFERÊNCIA L106, MARCA FÓRMICA OU EQUIVALENTE, INCLUSO BATENTE, ALIZAR, FERRAGENS E FECHADURA EM METAL CROMADO NA COR PRETA, VISOR COM VIDRO INCOLOR e= 4mm, BANDEIRA FIXA EM VIDRO INCOLOR, e= 4mm. (PM-06 - Conforme projeto de arquitetura) | ESQV - ESQUADRIAS/FERRAGENS/VIDROS | UN | 34,0 | 2.210,80 | 75.167,20 | 0,38 | 65,11
UFF00590 (ADAPT_SBC: 065025) | Próprio | GRUPO GERADOR 49,5/55 KVA REF. YBG55TE YANMAR. FORNECIMENTO. | 65 | UN | 1,0 | 72.410,00 | 72.410,00 | 0,36 | 65,47
UFF00310 (ADAPT_CPOS:61.10.230) | Próprio | FORNECIMENTO E INSTALAÇÃO COMPLETA - FANCOLETE TIPO BUILT-IN DE ALTA EFICIÊNCIA (NOVO) COM FILTRO G4 E KIT VÁLVULA 2 VIAS - MODELO 42BB 044 - CAPACIDADE 46319BTU/h - POTÊNCIA 684W - ALIMENTAÇÃO 1F/220V/60Hz - MARCA CARRIER OU EQUIVALENTE TÉCNICO | 61.1 | UN | 10,0 | 7.032,21 | 70.322,10 | 0,35 | 65,83
98553 | SINAPI | IMPERMEABILIZAÇÃO DE SUPERFÍCIE COM MEMBRANA À BASE DE POLIURETANO, 2 DEMÃOS. AF_09/2023 | Impermeabilização, Proteção Mecânica e Tratamento de Junta | m² | 335,9 | 207,82 | 69.806,73 | 0,35 | 66,18
UFF00077 (ADAPT_SINAPI:90790) | Próprio | PORTA EM DIVISÓRIA, 80 X 210 + 0,40 CM, 1 FOLHA REVESTIDA EM LAMINADO MELAMÍNICO DE ALTA PRESSÃO, COR GELO REFERÊNCIA L106, MARCA FÓRMICA OU EQUIVALENTE, INCLUSO BATENTE, ALIZAR, FERRAGENS E FECHADURA EM METAL CROMADO NA COR PRETA, VISOR COM VIDRO INCOLOR e= 4mm, BANDEIRA FIXA EM VIDRO INCOLOR, e= 4mm. (PM-05 - Conforme projeto de arquitetura) | ESQV - ESQUADRIAS/FERRAGENS/VIDROS | UN | 46,0 | 1.515,72 | 69.723,12 | 0,35 | 66,53
92986 | SINAPI | CABO DE COBRE FLEXÍVEL ISOLADO, 35 MM², ANTI-CHAMA 0,6/1,0 KV, PARA REDE ENTERRADA DE DISTRIBUIÇÃO DE ENERGIA ELÉTRICA - FORNECIMENTO E INSTALAÇÃO. AF_12/2021 | Redes Enterradas de Distribuição Elétrica | M | 1.622,5 | 41,42 | 67.203,95 | 0,34 | 66,86
UFF00311 (ADAPT_CPOS:61.10.230) | Próprio | FORNECIMENTO E INSTALAÇÃO COMPLETA - FANCOLETE TIPO BUILT-IN DE ALTA EFICIÊNCIA (NOVO) COM FILTRO G4 E KIT VÁLVULA 2 VIAS - MODELO 42BB 055 - CAPACIDADE 58316BTU/h - POTÊNCIA 870W - ALIMENTAÇÃO 1F/220V/60Hz - MARCA CARRIER OU EQUIVALENTE TÉCNICO | 61.1 | UN | 9,0 | 7.199,24 | 64.793,16 | 0,32 | 67,19
88488 | SINAPI | PINTURA LÁTEX ACRÍLICA PREMIUM, APLICAÇÃO MANUAL EM TETO, DUAS DEMÃOS. AF_04/2023 | Pintura Interna | m² | 3.536,09 | 18,24 | 64.498,28 | 0,32 | 67,51
14.002.0216-A | EMOP | CORRIMAO DUPLO EM TUBO DE ACO GALVANIZADO COM DIAMETRO DE 1. 1/4",BARRA SUPERIOR COM ALTURA DE 92CM E BARRA INFERIOR COM ALTURA DE 70CM,FIXADO EM MONTANTES DE ACO GALVANIZADO COM DI AMETRO DE 1.1/4",CONFORME ABNT NBR 9050 PARA ACESSIBILIDADE. FORNECIMENTO E COLOCACAO | 14 | M | 208,2 | 307,55 | 64.031,91 | 0,32 | 67,83
UFF00018 (ADAPT_EMOP:14.003.0226-A) | Próprio | PORTA DE ABRIR VENEZIANADA 2 FOLHAS EM ALUMÍNIO ANODIZADO PRETO FOSCO, NA DIMENSÃO 1,60X2,40 M. (PA-07 - Conforme projeto de arquitetura) | ESQV - ESQUADRIAS/FERRAGENS/VIDROS | UN | 10,0 | 6.232,12 | 62.321,20 | 0,31 | 68,14
97535 | SINAPI | TUBO DE AÇO GALVANIZADO COM COSTURA, CLASSE MÉDIA, CONEXÃO ROSQUEADA, DN 25 (1"), INSTALADO EM REDE DE ALIMENTAÇÃO PARA SPRINKLER - FORNECIMENTO E INSTALAÇÃO. AF_10/2020 | Instalações de Gás e Incêndio em Aço e Ferro Galvanizado | M | 1.151,6 | 53,47 | 61.576,05 | 0,31 | 68,45
87777 | SINAPI | EMBOÇO OU MASSA ÚNICA EM ARGAMASSA TRAÇO 1:2:8, PREPARO MANUAL, APLICADA MANUALMENTE EM PANOS DE FACHADA COM PRESENÇA DE VÃOS, ESPESSURA DE 25 MM. AF_08/2022 | Massa Única Externa | m² | 827,48 | 72,30 | 59.826,80 | 0,30 | 68,75
073351 | SBC | CHAPA DE ACO GALVANIZADO #24 (5,20kg/m2) PARA DUTOS EXAUSTAO | INSTALACOES MECANICAS - EXAUSTAO | KG | 3.301,27 | 18,03 | 59.521,89 | 0,30 | 69,05
UFF00553 (ADAPT_SBC: 061309) | Próprio | ENVELOPE CONCRETO 1:2:4 , PARA 12 ELETRODUTOS KANALEX 6"" | 61 | M | 65,0 | 915,20 | 59.488,00 | 0,30 | 69,35
112800 | SBC | CAIXILHO ALUMINIO VENEZIANA FIXA | ESQUADRIAS DE ALUMINIO | m² | 65,52 | 899,65 | 58.945,06 | 0,30 | 69,64
15.029.0202-A | EMOP | VALVULA DE DUAS VIAS COM ATUADOR ON/OFF,220V,DE 3/4".FORNECI MENTO E COLOCACAO | 15 | UN | 66,0 | 887,22 | 58.556,52 | 0,29 | 69,94
UFF00316 (ADAPT_AGETOP: 072661) | Próprio | FORNECIMENTO E INSTALAÇÃO COMPLETA - VERGALHÃO ROSCADO Ø5/16" | 726 | M | 2.486,0 | 23,54 | 58.520,44 | 0,29 | 70,23
UFF00490 (ADAPT_SINAPI: 96765) | Próprio | ABRIGO PARA HIDRANTE, 90X60X17CM, COM REGISTRO GLOBO ANGULAR 45 GRAUS 2 1/2", ADAPTADOR STORZ 2 1/2", 02 MANGUEIRAS DE INCÊNDIO 15M, REDUÇÃO 2 1/2" X 1 1/2" E ESGUICHO EM LATÃO 1 1/2" - FORNECIMENTO E INSTALAÇÃO. | INES - INSTALAÇÕES ESPECIAIS | UN | 24,0 | 2.383,07 | 57.193,68 | 0,29 | 70,52
05.006.0001-1 | EMOP | LOCACAO DE ANDAIME COM ELEMENTOS TUBULARES SOBRE SAPATAS FIX AS,CONSIDERANDO-SE A AREA DA PROJECAO VERTICAL DO ANDAIME E PAGO PELO TEMPO NECESSARIO A SUA UTILIZACAO,EXCLUSIVE TRANSP ORTE DOS ELEMENTOS DO ANDAIME ATE A OBRA,PLATAFORMA OU PASSA RELA DE PINHO,MONTAGEM E DESMONTAGEM DOS ANDAIMES | 5 | M2XMES | 1.344,0 | 39,66 | 53.303,04 | 0,27 | 70,78
UFF00333 (ADAPT_SINAPI: 92656) | Próprio | FORNECIMENTO E INSTALAÇÃO COMPLETA - TUBULAÇÃO DE AÇO GALVANIZADO DIM 2880 PARA ROSCA BSP - Ø6" | INHI - INSTALAÇÕES HIDROS SANITÁRIAS | M | 169,0 | 312,85 | 52.871,65 | 0,26 | 71,05
UFF00335 (ADAPT_SINAPI: 92650) | Próprio | FORNECIMENTO E INSTALAÇÃO COMPLETA - TUBULAÇÃO DE AÇO CARBONO NBR 5580/5590 PARA SOLDA - Ø4" | INHI - INSTALAÇÕES HIDROS SANITÁRIAS | M | 139,45 | 373,26 | 52.051,10 | 0,26 | 71,31
190396 | SBC | VASO SANITARIO CONVENCIONAL VOGUE PLUS COMPLETO COM ASSENTO | APARELHOS SANITARIOS | UN | 29,0 | 1.776,86 | 51.528,94 | 0,26 | 71,57
UFF00558 (ADAPT_CPOS: 69.05.230) | Próprio | ESTABILIZADOR DE TENSÃO MICROPROCESSADO, TRIFÁSICO, TENSÃO IN/OUT 220/127 V, POTÊNCIA NOMINAL 40 kVA | 69.05 | UN | 2,0 | 25.101,13 | 50.202,26 | 0,25 | 71,82
96973 | SINAPI | CORDOALHA DE COBRE NU 35 MM², NÃO ENTERRADA, COM ISOLADOR - FORNECIMENTO E INSTALAÇÃO. AF_08/2023 | Sistema de Proteção contra Descargas Atmosféricas - SPDA | M | 630,0 | 78,29 | 49.322,70 | 0,25 | 72,06
06.069.0050-A | EMOP | DUTO ANELAR FLEXIVEL,NA COR CINZA CONCRETO,SINGELO,DE POLIET ILENO DE ALTA DENSIDADE(PEAD),PARA PROTECAO DE CONDUTORES EL ETRICOS,COM DIAMETRO NOMINAL DE 6",SENDO O DIAMETRO INTERNO DE 138,0MM,COM FIO GUIA DE ACO E FORNECIDO COM 2 PLUGUES(TAM POES)NAS EXTREMIDADES,LANCADO DIRETAMENTE NO SOLO,INCLUSIVE CONEXOES E KIT VEDACAO | 6 | M | 1.305,0 | 36,49 | 47.619,45 | 0,24 | 72,30
15.018.0467-A | EMOP | ELETROCALHA PERFURADA,SEM TAMPA,TIPO "U",100X50MM,TRATAMENTO SUPERFICIAL PRE-ZINCADO A QUENTE,INCLUSIVE CONEXOES,ACESSOR IOS E FIXACAO SUPERIOR.FORNECIMENTO E COLOCACAO | 15 | M | 611,0 | 77,62 | 47.425,82 | 0,24 | 72,54
UFF00064 (ADAPT_ORSE:11820) | Próprio | FORNECIMENTO, INSTALAÇÃO E PROGRAMAÇÃO DE CENTRAL DE ALARME DE INCENDIO INDEREÇAVEL INTELIGENTE PARA ATÉ 10 LAÇOS, COM 159 DETECTORES POR LAÇO, E 318 DISPOSITIVOS POR LAÇO, MODELO NFS2-3030 DE FABRICAÇÃO NOTIFIER OU SIMILAR TÉCNICO. | INES - INSTALAÇÕES ESPECIAIS | UN | 1,0 | 47.319,59 | 47.319,59 | 0,24 | 72,78
UFF00017 (ADAPT_EMOP:14.003.0206-A) | Próprio | PORTA DE ABRIR EM ALUMÍNIO COM 2 FOLHAS E BANDEIRA FIXA LATERAL, ACABAMENTO PRETO FOSCO COM VISOR EM VIDRO TEMPERADO 6MM, COR TRANSPARENTE - 2,80X2,40M. (PA-06 - Conforme projeto de arquitetura) | ESQV - ESQUADRIAS/FERRAGENS/VIDROS | UN | 4,0 | 11.655,14 | 46.620,56 | 0,23 | 73,01
94216 | SINAPI | TELHAMENTO COM TELHA METÁLICA TERMOACÚSTICA E = 30 MM, COM ATÉ 2 ÁGUAS, INCLUSO IÇAMENTO. AF_07/2019 | Telhamento para Cobertura | m² | 194,9 | 237,37 | 46.263,41 | 0,23 | 73,24
93109 | SINAPI | JUNTA DE EXPANSÃO EM COBRE, DN 22 MM, PONTA X PONTA, INSTALADO EM RAMAL E SUB-RAMAL DE HIDRÁULICA PREDIAL - FORNECIMENTO E INSTALAÇÃO. AF_04/2022 | Instalações em Cobre | UN | 82,0 | 560,17 | 45.933,94 | 0,23 | 73,47
13.385.0005-0 | EMOP | RODAPE DE ALTA RESISTENCIA,EM ARGAMASSA DE CIMENTO E AGREGAD OS MINERAIS, COM 10CM DE ALTURA, NA COR NATURAL DO CIMENTO, INCLUSIVE 3 POLIMENTOS,SENDO OS CANTOS SALIENTES BOLEADOS,E OS REENTRANTES E JUNTO AO PISO EM MEIA CANA | 13 | M | 567,0 | 80,82 | 45.824,94 | 0,23 | 73,70
UFF00480 (ADAPT_EMOP: 18.030.0206-A) | Próprio | INSTALAÇÃO COMPLETA - CHILLER CONDENSAÇÃO A AR COM COMPRESSOR PARAFUSO (EFETIVO) - MODELO 30XSB300 - CAPACIDADE 282,5TR - TBS EXT 38,1ºC - TBS INT 21ºC - UR EXTERNA 80% - UR INTERNA 50% - VAZÃO DE AR 168544,8m³/h - TEMP. DE ADMISSÃO 5ºC - TEMP. DE RETORNO 10,5ºC - VAZÃO DE ÁGUA 185m³/h - POTÊNCIA 325,6KW / 483A - PESO 6734kg - ALIMENTAÇÃO 3F/380V/60Hz - MARCA CARRIER OU EQUIVALENTE TÉCNICO | INES - INSTALAÇÕES ESPECIAIS | UN | 1,0 | 45.700,66 | 45.700,66 | 0,23 | 73,93
104658 | SINAPI | PISO PODOTÁTIL DE ALERTA OU DIRECIONAL, DE CONCRETO, ASSENTADO SOBRE ARGAMASSA. AF_03/2024 | Acessibilidade | m² | 256,59 | 176,14 | 45.195,76 | 0,23 | 74,16
073352 | SBC | CHAPA DE ACO GALVANIZADO #26 (4,00kg/m2) PARA DUTOS EXAUSTAO | INSTALACOES MECANICAS - EXAUSTAO | KG | 2.512,57 | 17,97 | 45.150,88 | 0,23 | 74,38
UFF00057 (ADAPT_EMOP: 14.003.0206-A) | Próprio | PORTA DE ABRIR EM ALUMÍNIO COM 2 FOLHAS, EM ALUMÍNIO ANODIZADO PRETO FOSCO COM TELA METÁLICA GALVANIZADA - (PA-08; PA-09A - Conforme projeto de arquitetura). | ESQV - ESQUADRIAS/FERRAGENS/VIDROS | m² | 23,28 | 1.923,02 | 44.767,90 | 0,22 | 74,61
UFF00115 (ADAPT_SINAPI: 104403) | Próprio | PORTA EQUIPAMENTOS PARA CANALETA DE ALUMINIO 90X35MM. FORNECIMENTO E COLOCAÇÃO. | INEL - INSTALAÇÃO ELÉTRICA/ELETRIFICAÇÃO E ILUMINAÇÃO EXTERNA | UN | 785,0 | 55,50 | 43.567,50 | 0,22 | 74,83
112116 | SBC | JANELA ALUMINIO MAXIN AR | ESQUADRIAS DE ALUMINIO | m² | 42,3 | 1.010,76 | 42.755,14 | 0,21 | 75,04
UFF00050 (ADAPT_SINAPI: 9537) | Próprio | LIMPEZA FINAL DA OBRA | SEDI - SERVIÇOS DIVERSOS | m² | 8.503,41 | 4,96 | 42.176,91 | 0,21 | 75,25
01.050.0812-A | EMOP | PROJETO DE AS BUILT DE ARQUITETURA PARA PREDIOS ESCOLARES E/ OU ADMINISTRATIVOS ACIMA DE 3000M2,APRESENTADO NOS PADROES D A CONTRATANTE,INCLUSIVE COORDENACAO E COMPATIBILIZACAO COM O S PROJETOS COMPLEMENTARES | 1 | m² | 5.503,41 | 7,55 | 41.550,74 | 0,21 | 75,46
UFF00013 (ADAPT_EMOP:14.003.0206-A) | Próprio | PORTA DE VIDRO TEMPERADO 6MM, COM 2 FOLHAS DE ABRIR COM BANDEIRA LATERAL FIXA, COR TRANSPARENTE, COM PERFIS E INSERTOS EM ALUMÍNIO, ACABAMENTO PRETO FOSCO - 2,30X2,40M. (PA-02 - Conforme projeto de arquitetura). | ESQV - ESQUADRIAS/FERRAGENS/VIDROS | UN | 4,0 | 10.121,34 | 40.485,36 | 0,20 | 75,66
UFF00498 (ADAPT_SBC: 061309) | Próprio | ENVELOPE CONCRETO 1:2:4 570x310mm P/3 ELETRODUTOS KANALEX 6"" | 61 | M | 175,0 | 228,81 | 40.041,75 | 0,20 | 75,86
UFF00045 (ADAPT_AGESUL: 1401000160) | Próprio | BLOCO AUTÔNOMO BALIZAMENTO (SINALIZAÇÃO DE SAÍDA- COM SETA- DUPLA FACE) COM INDICAÇÃO ESCRITA DE "SAÍDA" NA COR VERDE E SETA INDICADORA DIRECIONAL NAS DUAS FACES, COM LEDS SMD E AUTONOMIA MÍNIMA DE 3 HORAS | INES - INSTALAÇÕES ESPECIAIS | UN | 48,0 | 833,88 | 40.026,24 | 0,20 | 76,06
UFF00542 (ADAPT_SBC: 060588) | Próprio | INSTALAÇÃO DE LUMINARIA EMBUTIR ALETADA ALUMINIO BRILHANTE 4X9W LED, EXCETO O FORNECIMENTO DA LUMINÁRIA, INCLUSIVE LÂMPADAS E ACESSÓRIOS. | 60 | UN | 379,0 | 105,47 | 39.973,13 | 0,20 | 76,26
UFF00442 (ADAPT_SINAPI:91927) | Próprio | CABO DE INSTRUMENTAÇÃO 2X#1,0MM² | INEL - INSTALAÇÃO ELÉTRICA/ELETRIFICAÇÃO E ILUMINAÇÃO EXTERNA | M | 5.244,0 | 7,61 | 39.906,84 | 0,20 | 76,46
UFF00473 (ADAPT_CPOS: 42.05.440) | Próprio | Barra condutora chata em alumínio de 3/4´ x 1/4´ x 3 m | INES - INSTALAÇÕES ESPECIAIS | M | 830,0 | 47,35 | 39.300,50 | 0,20 | 76,66
92992 | SINAPI | CABO DE COBRE FLEXÍVEL ISOLADO, 95 MM², ANTI-CHAMA 0,6/1,0 KV, PARA REDE ENTERRADA DE DISTRIBUIÇÃO DE ENERGIA ELÉTRICA - FORNECIMENTO E INSTALAÇÃO. AF_12/2021 | Redes Enterradas de Distribuição Elétrica | M | 363,0 | 106,78 | 38.761,14 | 0,19 | 76,86
UFF00457 (ADAPT_CPOS: 61.15.201) | Próprio | MODULO X80 - 16 SAIDAS DIGITAIS A RELE - 2A - CONECT BORNE OU SIMILAR TÉCNICO | 61.15 | UN | 9,0 | 4.281,52 | 38.533,68 | 0,19 | 77,05
UFF00530 (ADAPT_SBC: 061307) | Próprio | ENVELOPE CONCRETO 1:2:4 , PARA 2 ELETRODUTOS KANALEX 4"" | 61 | M | 241,0 | 158,93 | 38.302,13 | 0,19 | 77,24
UFF00453 (ADAPT_SBC: 70127) | Próprio | TERMOSTATO DE SEGURANÇA | 70 | UN | 65,0 | 588,85 | 38.275,25 | 0,19 | 77,43
130302 | SBC | RODAPE 7,5CM VINILICO CURVO FADEMAC | RODAPES, SOLEIRAS E PEITORIS | M | 1.375,0 | 27,57 | 37.908,75 | 0,19 | 77,62
95946 | SINAPI | ARMAÇÃO DE ESCADA, DE UMA ESTRUTURA CONVENCIONAL DE CONCRETO ARMADO UTILIZANDO AÇO CA-50 DE 10,0 MM - MONTAGEM. AF_11/2020 | Escadas | KG | 2.600,4 | 14,24 | 37.029,69 | 0,19 | 77,81
103324 | SINAPI | ALVENARIA DE VEDAÇÃO DE BLOCOS CERÂMICOS FURADOS NA VERTICAL DE 14X19X39 CM (ESPESSURA 14 CM) E ARGAMASSA DE ASSENTAMENTO COM PREPARO EM BETONEIRA. AF_12/2021 | Alvenaria de Vedação | m² | 413,74 | 88,74 | 36.715,28 | 0,18 | 77,99
UFF00544 (ADAPT_SBC: 063459) | Próprio | CONECTOR MODULAR PLUG MACHO 2P + T | 63 | UN | 984,0 | 36,85 | 36.260,40 | 0,18 | 78,17
92769 | SINAPI | ARMAÇÃO DE LAJE DE ESTRUTURA CONVENCIONAL DE CONCRETO ARMADO UTILIZANDO AÇO CA-50 DE 6,3 MM - MONTAGEM. AF_06/2022 | Armação para Estruturas de Concreto Armado | KG | 2.556,32 | 14,11 | 36.069,67 | 0,18 | 78,35
UFF00461 (ADAPT_SINAPI: 100555) | Próprio | RACK PARA CONTROLADOR M580 - 12 SLOTS OU SIMILAR TÉCNICO | INES - INSTALAÇÕES ESPECIAIS | UN | 8,0 | 4.469,49 | 35.755,92 | 0,18 | 78,53
UFF00348 (ADAPT_CPOS:61.14.051) | Próprio | FORNECIMENTO E INSTALAÇÃO COMPLETA - VENTILADOR CENTRÍFUGO DE SIMPLES ASPIRAÇÃO COM PÁS CURVASDAS PARA TRÁS - MODELO GTS 800 - VAZÃO MÁX 13596m³/h - Pd 100mmCA - POTÊNCIA 7,5W / 34,09A - PESO 523kg - ALIMENTAÇÃO 3F/380V/60Hz - MARCA BERLINERLUFT OU EQUIVALENTE TÉCNICO | 61.14 | UN | 1,0 | 35.153,74 | 35.153,74 | 0,18 | 78,71
04.014.0095-A | EMOP | RETIRADA DE ENTULHO DE OBRA COM CACAMBA DE ACO TIPO CONTAINE R COM 5M3 DE CAPACIDADE,INCLUSIVE CARREGAMENTO,TRANSPORTE E DESCARREGAMENTO.CUSTO POR UNIDADE DE CACAMBA E INCLUI A TAX A PARA DESCARGA EM LOCAIS AUTORIZADOS | 4 | UN | 96,0 | 361,84 | 34.736,64 | 0,17 | 78,88
92984 | SINAPI | CABO DE COBRE FLEXÍVEL ISOLADO, 25 MM², ANTI-CHAMA 0,6/1,0 KV, PARA REDE ENTERRADA DE DISTRIBUIÇÃO DE ENERGIA ELÉTRICA - FORNECIMENTO E INSTALAÇÃO. AF_12/2021 | Redes Enterradas de Distribuição Elétrica | M | 1.142,15 | 30,11 | 34.390,13 | 0,17 | 79,05
18.027.0494-A | EMOP | LUMINARIA LED TUBULAR DE SOBREPOR, 2X18W (INCLUSIVE LAMPADAS ),CORPO EM CHAPA DE ACO TRATADA E PINTURA ELETROSTATICA BRAN CA, REFLETOR EM ALUMINIO DE ALTO BRILHO, COM ALETAS, SEM REA TOR. FORNECIMENTO E COLOCACAO | 18 | UN | 132,0 | 257,12 | 33.939,84 | 0,17 | 79,22
15.034.0020-A | EMOP | ELETRODUTO DE FERRO GALVANIZADO,TIPO MEDIO,DIAMETRO DE 3/4", INCLUSIVE CONEXOES E EMENDAS,EXCLUSIVE ABERTURA E FECHAMENTO DE RASGO.FORNECIMENTO E ASSENTAMENTO | 15 | M | 1.855,0 | 17,72 | 32.870,60 | 0,16 | 79,39
UFF00040 (ADAPT_SBC:180787) | Próprio | LIXAMENTO DAS TUBULAÇÕES, APLICAÇÃO DE PRIME ANTECORROSIVO E PINTURA DE TUBULAÇÃO NA COR VERMELHO SEGURANÇA DN=4". | PINT - PINTURAS | M | 796,0 | 40,64 | 32.349,44 | 0,16 | 79,55
UFF00455 (ADAPT_CPOS: 61.15.181) | Próprio | CONTROLADOR LOGICO PROGRAMAVEL M241 24IO OU SIMILAR TÉCNICO COM TODOS OS ACESSÓRIOS NECESSÁRIOS | 61.15 | UN | 3,0 | 10.765,68 | 32.297,04 | 0,16 | 79,71
98689 | SINAPI | SOLEIRA EM GRANITO, LARGURA 15 CM, ESPESSURA 2,0 CM. AF_09/2020 | Pisos | M | 235,46 | 135,20 | 31.834,19 | 0,16 | 79,87
93106 | SINAPI | JUNTA DE EXPANSÃO EM COBRE, DN 15 MM, PONTA X PONTA, INSTALADO EM RAMAL E SUB-RAMAL DE HIDRÁULICA PREDIAL - FORNECIMENTO E INSTALAÇÃO. AF_04/2022 | Instalações em Cobre | UN | 66,0 | 480,41 | 31.707,06 | 0,16 | 80,03
UFF00035 (ADAPT_SBC:180787) | Próprio | LIXAMENTO DAS TUBULAÇÕES, APLICAÇÃO DE PRIME ANTECORROSIVO E PINTURA DE TUBULAÇÃO NA COR VERMELHO SEGURANÇA DN=1". | PINT - PINTURAS | M | 3.070,0 | 10,25 | 31.467,50 | 0,16 | 80,19
15.008.0157-A | EMOP | CABO DE COBRE COM ISOLACAO SOLIDA EXTRUDADA,COM BAIXA EMISSA O DE FUMACA,BIPOLAR,2X2,5MM2,ISOLAMENTO 0,6/1KV,COMPREENDEND O:PREPARO,CORTE E ENFIACAO EM ELETRODUTOS.FORNECIMENTO E COL OCACAO | 15 | M | 3.936,0 | 7,94 | 31.251,84 | 0,16 | 80,35
88485 | SINAPI | FUNDO SELADOR ACRÍLICO, APLICAÇÃO MANUAL EM PAREDE, UMA DEMÃO. AF_04/2023 | Pintura Interna | m² | 5.590,93 | 5,46 | 30.526,47 | 0,15 | 80,50
UFF00572 (ADAPT_SINAPI: 104785) | Próprio | FIXAÇÃO DE ELETRODUTOS, DIÂMETRO DE 25 MM, COM ABRAÇADEIRA METÁLICA RÍGIDA TIPO D E CUNHA DE FIXAÇÃO. | INEL - INSTALAÇÃO ELÉTRICA/ELETRIFICAÇÃO E ILUMINAÇÃO EXTERNA | UN | 2.600,0 | 11,59 | 30.134,00 | 0,15 | 80,65
UFF00075 (ADAPT_EMOP:14.003.0226-A) | Próprio | PORTA DE ABRIR VENEZIANADA 1 FOLHA EM ALUMÍNIO ANODIZADO PRETO FOSCO, NA DIMENSÃO 0,80X2,10 M. (PM-03a - Conforme projeto de arquitetura) | ESQV - ESQUADRIAS/FERRAGENS/VIDROS | UN | 11,0 | 2.680,71 | 29.487,81 | 0,15 | 80,80
UFF00367 (ADAPT_SBC: 070486) | Próprio | FORNECIMENTO E INSTALAÇÃO COMPLETA - MÓDULO DE FILTRAGEM FABRICADO EM POLIPROPILENO COM FILTRO DE CARVÃO ATIVADO (NOVO) - MODELO CFD - DIMENSÃO 3300X3300mm - VAZÃO 88780m³/h - MARCA DIFUSTHERM OU EQUIVALENTE TÉCNICO | 70 | UN | 1,0 | 29.340,02 | 29.340,02 | 0,15 | 80,94
UFF00474 (ADAPT_FDE: 06.03.016) | Próprio | BP-01 BARRA ANTIPANICO SIMPLES | ESQV - ESQUADRIAS/FERRAGENS/VIDROS | UN | 37,0 | 791,35 | 29.279,95 | 0,15 | 81,09
91994 | SINAPI | TOMADA MÉDIA DE EMBUTIR (1 MÓDULO), 2P+T 10 A, SEM SUPORTE E SEM PLACA - FORNECIMENTO E INSTALAÇÃO. AF_03/2023 | Instalações Elétricas - Eletrodutos Embutidos, Cabos, Caixas, Tomadas e Interruptores | UN | 1.040,0 | 28,14 | 29.265,60 | 0,15 | 81,24
92762 | SINAPI | ARMAÇÃO DE PILAR OU VIGA DE ESTRUTURA CONVENCIONAL DE CONCRETO ARMADO UTILIZANDO AÇO CA-50 DE 10,0 MM - MONTAGEM. AF_06/2022 | Armação para Estruturas de Concreto Armado | KG | 2.415,06 | 12,03 | 29.053,17 | 0,15 | 81,38
063452 | SBC | CAIXA COM TOMADA 10A PARA PERFILADO 38x38mm | INSTALACOES ELETRICAS - LEITOS E CABOS | UN | 1.493,0 | 18,85 | 28.143,05 | 0,14 | 81,52
96977 | SINAPI | CORDOALHA DE COBRE NU 50 MM², ENTERRADA - FORNECIMENTO E INSTALAÇÃO. AF_08/2023 | Sistema de Proteção contra Descargas Atmosféricas - SPDA | M | 458,0 | 61,15 | 28.006,70 | 0,14 | 81,66
92760 | SINAPI | ARMAÇÃO DE PILAR OU VIGA DE ESTRUTURA CONVENCIONAL DE CONCRETO ARMADO UTILIZANDO AÇO CA-50 DE 6,3 MM - MONTAGEM. AF_06/2022 | Armação para Estruturas de Concreto Armado | KG | 1.881,0 | 14,82 | 27.876,42 | 0,14 | 81,80
103946 | SINAPI | PLANTIO DE GRAMA ESMERALDA OU SÃO CARLOS OU CURITIBANA, EM PLACAS. AF_05/2022 | Paisagismo - Plantio | m² | 1.216,17 | 22,37 | 27.205,72 | 0,14 | 81,94
UFF00097 (ADAPT_EMOP: 15.018.0467-A) | Próprio | ELETROCALHA PERFURADA,SEM TAMPA,TIPO "U",100X50MM,TRATAMENTOSUPERFICIAL PRE-ZINCADO A QUENTE,INCLUSIVE CONEXOES,ACESSORIOS E FIXACAO SUPERIOR. COLOCACAO | 15 | M | 344,0 | 78,73 | 27.083,12 | 0,14 | 82,08
UFF00014 (ADAPT_EMOP:14.003.0206-A) | Próprio | PORTA DE ABRIR EM ALUMÍNIO COM 2 FOLHAS, ACABAMENTO PRETO FOSCO COM VISOR EM VIDRO TEMPERADO 6MM, COR TRANSPARENTE, 1,60X2,40M.(PA-03 - Conforme projeto de arquitetura) | ESQV - ESQUADRIAS/FERRAGENS/VIDROS | UN | 4,0 | 6.755,40 | 27.021,60 | 0,14 | 82,21
97961 | SINAPI | CAIXA PARA BOCA DE LOBO COMBINADA COM GRELHA RETANGULAR, EM ALVENARIA COM BLOCOS DE CONCRETO, DIMENSÕES INTERNAS: 1,3X1X1,2 M. AF_12/2020 | Poços de Visita e Caixas para Bocas de Lobo | UN | 10,0 | 2.696,24 | 26.962,40 | 0,14 | 82,35
060630 | SBC | LUMINARIA EMBUTIR DIRECIONAVEL LED DICROICA 12W BASE BRANCA | INSTALACOES ELETRICAS - LUMINARIAS | UN | 287,0 | 93,50 | 26.834,50 | 0,13 | 82,48
UFF00459 (ADAPT_CPOS: 61.15.181) | Próprio | CONTROLLER M251 ETHERNET PROC. UNIT OU SIMILAR TÉCNICO | 61.15 | UN | 4,0 | 6.673,05 | 26.692,20 | 0,13 | 82,61
96358 | SINAPI | PAREDE COM SISTEMA EM CHAPAS DE GESSO PARA DRYWALL, USO INTERNO, COM DUAS FACES SIMPLES E ESTRUTURA METÁLICA COM GUIAS SIMPLES, SEM VÃOS. AF_07/2023_PS | Paredes em Drywall | m² | 263,42 | 98,86 | 26.041,70 | 0,13 | 82,74
UFF00541 (ADAPT_SCO: DR 54.05.0110) | Próprio | Canaleta para rede elétrica, com secao de (0,60x0,60)m, em blocos de concreto prensado de (10x20x40)cm, utilizando no preenchimento dos vazios dos blocos concreto para camada preparatoria, assentes e revestidos internamente com argamassa de cimento e areia, no traco 1:3, sendo o fundo em concreto armado, inclusive escavacao em material de 1a categoria, reaterro e fornecimento de todos os materiais, exclusive carga, descarga e transporte.(desonerado) | DR | m | 34,8 | 742,26 | 25.830,64 | 0,13 | 82,87
98305 | SINAPI | RACK FECHADO PARA SERVIDOR - FORNECIMENTO E INSTALAÇÃO. AF_11/2019 | Redes de Lógica, Telefonia e Imagem | UN | 9,0 | 2.843,10 | 25.587,90 | 0,13 | 83,00
UFF00366 (ADAPT_SBC: 070486) | Próprio | FORNECIMENTO E INSTALAÇÃO COMPLETA - MÓDULO DE FILTRAGEM FABRICADO EM POLIPROPILENO COM FILTRO DE CARVÃO ATIVADO (NOVO) - MODELO CFD - DIMENSÃO 2676X2676mm - VAZÃO 39700m³/h - MARCA DIFUSTHERM OU EQUIVALENTE TÉCNICO | 70 | UN | 1,0 | 25.514,35 | 25.514,35 | 0,13 | 83,13
UFF00074 (ADAPT_EMOP:14.003.0226-A) | Próprio | PORTA DE ABRIR VENEZIANADA 1 FOLHA EM ALUMÍNIO ANODIZADO PRETO FOSCO, NA DIMENSÃO 0,80X2,10+0,40 M. (PM-03 - Conforme projeto de arquitetura) | ESQV - ESQUADRIAS/FERRAGENS/VIDROS | UN | 8,0 | 3.181,52 | 25.452,16 | 0,13 | 83,26
UFF00349 (ADAPT_CPOS:61.14.051) | Próprio | FORNECIMENTO E INSTALAÇÃO COMPLETA - VENTILADOR CENTRÍFUGO DE SIMPLES ASPIRAÇÃO COM PÁS CURVASDAS PARA TRÁS - MODELO GTS 630 - VAZÃO MÁX 9816m³/h - Pd 100mmCA - POTÊNCIA 4,5W / 20,45A - PESO 274kg - ALIMENTAÇÃO 3F/380V/60Hz - MARCA BERLINERLUFT OU EQUIVALENTE TÉCNICO | 61.14 | UN | 1,0 | 25.387,53 | 25.387,53 | 0,13 | 83,38
96113 | SINAPI | FORRO EM PLACAS DE GESSO, PARA AMBIENTES COMERCIAIS. AF_08/2023_PS | Forros | m² | 428,66 | 56,68 | 24.296,44 | 0,12 | 83,51
073350 | SBC | CHAPA DE ACO GALVANIZADO #22 (6,4kg/m2) PARA DUTOS EXAUSTAO | INSTALACOES MECANICAS - EXAUSTAO | KG | 1.350,97 | 17,97 | 24.276,93 | 0,12 | 83,63
91933 | SINAPI | CABO DE COBRE FLEXÍVEL ISOLADO, 10 MM², ANTI-CHAMA 0,6/1,0 KV, PARA CIRCUITOS TERMINAIS - FORNECIMENTO E INSTALAÇÃO. AF_03/2023 | Instalações Elétricas - Eletrodutos Embutidos, Cabos, Caixas, Tomadas e Interruptores | M | 1.318,75 | 18,06 | 23.816,62 | 0,12 | 83,75
88484 | SINAPI | FUNDO SELADOR ACRÍLICO, APLICAÇÃO MANUAL EM TETO, UMA DEMÃO. AF_04/2023 | Pintura Interna | m² | 3.536,09 | 6,71 | 23.727,16 | 0,12 | 83,87
UFF00302 (ADAPT_CPOS:61.10.250) | Próprio | INSTALAÇÃO COMPLETA - FANCOLETE TIPO BUILT-IN DE ALTA EFICIÊNCIA (EXISTENTE) COM FILTRO G4 E KIT VÁLVULA 2 VIAS - MODELO 42BB 018 - CAPACIDADE 18000BTU/h - POTÊNCIA 190W - ALIMENTAÇÃO 1F/220V/60Hz - MARCA CARRIER OU EQUIVALENTE TÉCNICO | 61.1 | UN | 35,0 | 676,39 | 23.673,65 | 0,12 | 83,98
01.050.0811-A | EMOP | PROJETO DE AS BUILT DE ARQUITETURA PARA PREDIOS ESCOLARES E/ OU ADMINISTRATIVOS DE 501 ATE 3000M2,APRESENTADO NOS PADROES DA CONTRATANTE,INCLUSIVE COORDENACAO E COMPATIBILIZACAO COM OS PROJETOS COMPLEMENTARES | 1 | m² | 2.500,0 | 9,40 | 23.500,00 | 0,12 | 84,10
UFF00565 (ADAPT_IOPES: 151017) | Próprio | CAIXA DE PASSAGEM DE ALVENARIA DE BLOCOS DE CONCRETO 9x19x39 CM, DIMENSÕES 60x60x60 CM, COM REVESTIMENTO INTERNO EM CHAPISCO E RECOBO, TAMPA DE FERRO FUNDIDO PESADO DIAM. 60 CM, COM DRENO DE BRITA NO FUNDO. | ASTU - ASSENTAMENTO DE TUBOS E PECAS | UN | 21,0 | 1.081,08 | 22.702,68 | 0,11 | 84,22
UFF00460 (ADAPT_CPOS: 61.15.201) | Próprio | MODULO X80 - COMUNICACAO COM 2 PORTAS RS OU SIMILAR TÉCNICO | 61.15 | UN | 2,0 | 11.296,13 | 22.592,26 | 0,11 | 84,33
15.029.0219-A | EMOP | VALVULA DE BALANCEAMENTO ROSQUEADA DE 3/4".FORNECIMENTO E CO LOCACAO | 15 | UN | 33,0 | 681,39 | 22.485,87 | 0,11 | 84,44
UFF00086 (ADAPT_SINAPI:90838) | Próprio | PORTA CORTA-FOGO 140X210X4CM - 02 FOLHAS - FORNECIMENTO E INSTALAÇÃO. | ESQV - ESQUADRIAS/FERRAGENS/VIDROS | UN | 8,0 | 2.779,64 | 22.237,12 | 0,11 | 84,55
055863 | SBC | EXTINTOR PO QUIMICO SECO 6kg ABC NBR 15808:2017 | INSTALACOES HIDRAULICAS - INCENDIO | UN | 110,0 | 200,72 | 22.079,20 | 0,11 | 84,66
UFF00309 (ADAPT_CPOS:61.10.220) | Próprio | FORNECIMENTO E INSTALAÇÃO COMPLETA - FANCOLETE TIPO BUILT-IN DE ALTA EFICIÊNCIA (NOVO) COM FILTRO G4 E KIT VÁLVULA 2 VIAS - MODELO 42BB 036 - CAPACIDADE 39280BTU/h - POTÊNCIA 290W - ALIMENTAÇÃO 1F/220V/60Hz - MARCA CARRIER OU EQUIVALENTE TÉCNICO | 61.1 | UN | 4,0 | 5.395,98 | 21.583,92 | 0,11 | 84,77
UFF00425 (ADAPT_SBC:073350) | Próprio | FORNECIMENTO E INSTALAÇÃO COMPLETA - CHAPA DE AÇO GALVANIZADO #20 | 73 | KG | 1.115,23 | 19,34 | 21.568,54 | 0,11 | 84,88
063300 | SBC | CABO PP 2 CONDUTORES 500V 1,0mm2 | INSTALACOES ELETRICAS - LEITOS E CABOS | M | 5.612,0 | 3,84 | 21.550,08 | 0,11 | 84,99
91935 | SINAPI | CABO DE COBRE FLEXÍVEL ISOLADO, 16 MM², ANTI-CHAMA 0,6/1,0 KV, PARA CIRCUITOS TERMINAIS - FORNECIMENTO E INSTALAÇÃO. AF_03/2023 | Instalações Elétricas - Eletrodutos Embutidos, Cabos, Caixas, Tomadas e Interruptores | M | 750,5 | 28,25 | 21.201,62 | 0,11 | 85,09
UFF-AT002 | Próprio | SERVIÇO PRELIMINAR (ANTERIOR A MOBILIZAÇÃO DO CANTEIRO) DE LEVANTAMENTO E INVENTÁRIO DOS MATERIAIS DEPOSITADOS NO CANTEIRO E NA OBRA. INCLUSIVE RELATÓRIO E DOCUMENTOS TÉCNICOS PERTINENTES | SERT - SERVIÇOS TÉCNICOS | UN | 1,0 | 21.065,96 | 21.065,96 | 0,11 | 85,20
190464 | SBC | ESPELHO CRISTAL 4mm COM MOLDURA DE ALUMINIO | APARELHOS SANITARIOS | m² | 37,08 | 568,06 | 21.063,66 | 0,11 | 85,31
UFF00337 (ADAPT_SINAPI: 92650) | Próprio | FORNECIMENTO E INSTALAÇÃO COMPLETA - TUBULAÇÃO DE AÇO CARBONO NBR 5580/5590 PARA SOLDA - Ø6" | INHI - INSTALAÇÕES HIDROS SANITÁRIAS | M | 32,5 | 643,95 | 20.928,37 | 0,10 | 85,41
UFF00095 (ADAPT_EMOP: 14.003.0201-A) | Próprio | PORTA DE ABRIR EM ALUMÍNIO COM 1 FOLHA, EM ALUMÍNIO ANODIZADO PRETO FOSCO COM TELA METÁLICA GALVANIZADA - (PA-08B - Conforme projeto de arquitetura). | ESQV - ESQUADRIAS/FERRAGENS/VIDROS | m² | 11,76 | 1.778,90 | 20.919,86 | 0,10 | 85,52
061551 | SBC | ELETRODUTO FLEXIVEL SEALTUBE 1"" | INSTALACOES ELETRICAS - ELETRODUTOS | M | 742,0 | 27,96 | 20.746,32 | 0,10 | 85,62
UFF00524 (ADAPT_EMOP: 15.034.0021-A) | Próprio | REMOÇÃO/DESINSTALAÇÃO DE REDE SISTEMA DETECÇÃO E ALARME DE INCÊNDIO (SDAI). | 15 | M | 1.952,0 | 10,55 | 20.593,60 | 0,10 | 85,72
UFF00129 (ADAPT_EMOP:15.007.0430-A) | Próprio | QUADRO DE DISTRIBUIÇÃO DE SOBREPOR CDE-5, EM CAIXA EM CHAPA DE AÇO, COM TRATAMENTO ANTI-CORROSIVO, COM PINTURA ELETROSTÁTICA EM EPÓXI-PÓ CORRUGADO, NA COR CINZA RAL, PORTA COM FECHO ESCAMOTEAVEL CREMONA YALE COM LINGUETA, COM BARRAMENTO TRIFÁSICO+NEUTRO+ TERRA MONTADO SOBRE PLACA DE MONTAGEM, CORRENTE NOMINAL 125A, CORRENTE DE CURTO CIRCUITO DE 20kA, CONFORME DIAGRAMA TRIFILAR E MEMORIAL DESCRITIVO, COMPLETO. FORNECIMENTO E INSTALAÇÃO. | INEL - INSTALAÇÃO ELÉTRICA/ELETRIFICAÇÃO E ILUMINAÇÃO EXTERNA | UN | 1,0 | 20.323,54 | 20.323,54 | 0,10 | 85,82
UFF00071 (ADAPT_SINAPI:90790) | Próprio | PORTA EM MADEIRA LISA, DE 1ª QUALIDADE, 80 X 210 + 0,40 CM, 1 FOLHA, REVESTIDA EM LAMINADO MELAMÍNICO DE ALTA PRESSÃO, COR GELO REFERÊNCIA L106, MARCA FÓRMICA OU EQUIVALENTE, INCLUSO BATENTE, ALIZAR, FERRAGENS E FECHADURA EM METAL CROMADO NA COR PRETA, BANDEIRA FIXA EM VIDRO INCOLOR, e= 4mm. (PM-01 - Conforme projeto de arquitetura) | ESQV - ESQUADRIAS/FERRAGENS/VIDROS | UN | 14,0 | 1.441,92 | 20.186,88 | 0,10 | 85,93
96555 | SINAPI | CONCRETAGEM DE BLOCO DE COROAMENTO OU VIGA BALDRAME, FCK 30 MPA, COM USO DE JERICA - LANÇAMENTO, ADENSAMENTO E ACABAMENTO. AF_01/2024 | Fundações Rasas (Blocos, Sapatas, Vigas Baldrame) | m³ | 26,985 | 732,30 | 19.761,11 | 0,10 | 86,02
93358 | SINAPI | ESCAVAÇÃO MANUAL DE VALA COM PROFUNDIDADE MENOR OU IGUAL A 1,30 M. AF_02/2021 | Escavação de Valas | m³ | 171,1716 | 115,31 | 19.737,79 | 0,10 | 86,12
06.017.0007-A | EMOP | POCO DE VISITA,DE ANEIS DE CONCRETO PRE-MOLDADOS,PARA ESGOTO S SANITARIOS,SEGUNDO ESPECIFICACOES DA CEDAE,INCLUSIVE DEGRA US,EXCLUSIVE TAMPAO DE FERRO FUNDIDO,COM PROFUNDIDADE DE 1,5 0M | 6 | UN | 8,0 | 2.466,18 | 19.729,44 | 0,10 | 86,22
92770 | SINAPI | ARMAÇÃO DE LAJE DE ESTRUTURA CONVENCIONAL DE CONCRETO ARMADO UTILIZANDO AÇO CA-50 DE 8,0 MM - MONTAGEM. AF_06/2022 | Armação para Estruturas de Concreto Armado | KG | 1.513,49 | 12,99 | 19.660,23 | 0,10 | 86,32
92468 | SINAPI | MONTAGEM E DESMONTAGEM DE FÔRMA DE VIGA, ESCORAMENTO METÁLICO, PÉ-DIREITO SIMPLES, EM CHAPA DE MADEIRA PLASTIFICADA, 10 UTILIZAÇÕES. AF_09/2020 | Fôrmas para Estruturas de Concreto Armado | m² | 137,46 | 139,40 | 19.161,92 | 0,10 | 86,42
UFF00046 (ADAPT_SIURB: 10003013) | Próprio | CONJUNTO MOTOR BOMBA 20CV | INES - INSTALAÇÕES ESPECIAIS | UN | 2,0 | 9.579,90 | 19.159,80 | 0,10 | 86,51
UFF00024 (ADAPT_SBC:055221) | Próprio | CONECTOR MACHO GIRATORIO 1" POLEGADA ZINCADO | INES - INSTALAÇÕES ESPECIAIS | UN | 1.302,0 | 14,24 | 18.540,48 | 0,09 | 86,61
UFF00136 (ADAPT_EMOP:15.007.0430-A) | Próprio | QUADRO DE DISTRIBUIÇÃO DE SOBREPOR CDE-4, EM CAIXA EM CHAPA DE AÇO, COM TRATAMENTO ANTI-CORROSIVO, COM PINTURA ELETROSTÁTICA EM EPÓXI-PÓ CORRUGADO, NA COR CINZA RAL, PORTA COM FECHO ESCAMOTEAVEL CREMONA YALE COM LINGUETA, COM BARRAMENTO TRIFÁSICO+NEUTRO+ TERRA MONTADO SOBRE PLACA DE MONTAGEM, CORRENTE NOMINAL 125A, CORRENTE DE CURTO CIRCUITO DE 20kA, CONFORME DIAGRAMA TRIFILAR E MEMORIAL DESCRITIVO, COMPLETO. FORNECIMENTO E INSTALAÇÃO. | INEL - INSTALAÇÃO ELÉTRICA/ELETRIFICAÇÃO E ILUMINAÇÃO EXTERNA | UN | 1,0 | 18.487,68 | 18.487,68 | 0,09 | 86,70
UFF00004 (ADAPT_SBC:190066) | Próprio | TORNEIRA P/LAVATORIO, DE PAREDE, ACIONAMENTO HIDROMECANICO MANUAL E FECHAMENTO AUTOMATICO, ANTIVANDALISMO, DE 135MM, CROMADA. FORNECIMENTO E INSTALAÇÃO. | INHI - INSTALAÇÕES HIDROS SANITÁRIAS | UN | 47,0 | 390,50 | 18.353,50 | 0,09 | 86,79
UFF00496 (ADAPT_EMOP: 15.018.0470-A) | Próprio | ELETROCALHA PERFURADA,SEM TAMPA,TIPO "U",300X50MM,TRATAMENTOSUPERFICIAL PRE-ZINCADO A QUENTE,INCLUSIVE CONEXOES, ACESSORIOS E FIXACAO SUPERIOR.COLOCAÇÃO | 15 | M | 221,0 | 82,94 | 18.329,74 | 0,09 | 86,88
UFF00288 (ADAPT_SBC: 202108) | Próprio | PLACA INDICATIVA DE AMBIENTES EM BRAILE - COM SINALIZAÇÃO TÁTIL EM BRAILLE OU TEXTO EM RELEVO. DIM.: 30X10 CM SITUADA A 0,90M DO PISO | 202 | UN | 125,0 | 145,89 | 18.236,25 | 0,09 | 86,97
104734 | SINAPI | REATERRO MECANIZADO DE VALA COM RETROESCAVADEIRA (CAPACIDADE DA CAÇAMBA DA RETRO: 0,26 M³/POTÊNCIA: 88 HP), LARGURA DE 0,8 A 1,5 M, PROFUNDIDADE ATÉ 1,5 M, COM SOLO (SEM SUBSTITUIÇÃO) DE 1ª CATEGORIA, COM PLACA VIBRATÓRIA. AF_08/2023 | Aterro e Reaterro de Valas | m³ | 1.125,21 | 16,00 | 18.003,36 | 0,09 | 87,06
14.002.0162-A | EMOP | GRADE PARA PROTECAO DE SUBESTACAO ELETRICA OU EQUIVALENTE,EM TELA DE ARAME GALVANIZADO Nº12,MALHA QUADRANGULAR DE (25X25) MM,FORMANDO QUADROS CONTORNADOS POR CANTONEIRAS DE FERRO DE 3/4"X3/4"X1/8",FIXADOS EM MONTANTES DE TUBOS GALVANIZADOS CO M DIAMETRO DE 2".FORNECIMENTO E COLOCACAO | 14 | m² | 28,35 | 628,92 | 17.829,88 | 0,09 | 87,15
UFF00448 (ADAPT_CPOS: 61.15.170) | Próprio | MEDIDOR DE VAZÃO PARA ÁGUA GELADA DN=6" | 61.15 | UN | 1,0 | 17.561,97 | 17.561,97 | 0,09 | 87,24
UFF00047 (ADAPT_SIURB: 10003010) | Próprio | CONJUNTO MOTOR BOMBA 7,5CV | INES - INSTALAÇÕES ESPECIAIS | UN | 2,0 | 8.753,93 | 17.507,86 | 0,09 | 87,33
UFF00329 (ADAPT_EMOP: 18.016.0344-A) | Próprio | FORNECIMENTO E INSTALAÇÃO COMPLETA - DIFUSOR DE INSUFLAMENTO COM REGISTRO E CAIXA PLENUM (NOVO) - MODELO ADLQ-AG - TAMANHO 5 - MARCA TROX OU EQUIVALENTE TÉCNICO | ASTU - ASSENTAMENTO DE TUBOS E PECAS | UN | 35,0 | 498,56 | 17.449,60 | 0,09 | 87,42
15.019.0095-A | EMOP | TOMADA TIPO RJ45,DE EMBUTIR,COMPLETA,PARA LOGICA.FORNECIMENT O E COLOCACAO | 15 | UN | 730,0 | 23,86 | 17.417,80 | 0,09 | 87,50
UFF00102 (ADAPT_FDE: 09.62.012) | Próprio | CANALETA PERFURADA ALTA(PERFILADOS),MEDINDO(38X38X6000)MM PRE-GALVANIZADA,INCLUSIVE SUPORTE E CONEXOES. COLOCACAO | 15 | M | 644,0 | 26,96 | 17.362,24 | 0,09 | 87,59
98459 | SINAPI | TAPUME COM TELHA METÁLICA. AF_03/2024 | Instalações para Canteiros de Obras | m² | 165,0 | 105,08 | 17.338,20 | 0,09 | 87,68
94264 | SINAPI | GUIA (MEIO-FIO) CONCRETO, MOLDADA IN LOCO EM TRECHO CURVO COM EXTRUSORA, 13 CM BASE X 22 CM ALTURA. AF_01/2024 | Guias e sarjetas | M | 374,56 | 45,60 | 17.079,93 | 0,09 | 87,76
UFF00536 (ADAPT_ORSE:13341) | Próprio | QF-RECR - QUADRO DE COMANDO PARA 02 BOMBAS INCÊNDIO 7,5CV/220V. FORNECIMENTO E INSTALAÇÃO. | INES - INSTALAÇÕES ESPECIAIS | UN | 1,0 | 16.735,23 | 16.735,23 | 0,08 | 87,85
UFF00535 (ADAPT_ORSE:13341) | Próprio | QF-RECP - QUADRO DE COMANDO PARA 02 BOMBAS INCÊNDIO 7,5CV/220V. FORNECIMENTO E INSTALAÇÃO. | INES - INSTALAÇÕES ESPECIAIS | UN | 1,0 | 16.735,23 | 16.735,23 | 0,08 | 87,93
UFF00060 (ADAPT_ORSE:13341) | Próprio | QUADRO DE COMANDO PARA 02 BOMBAS INCÊNDIO 7,5CV/220V SISTEMA HIDRANTES. FORNECIMENTO E INSTALAÇÃO. | INES - INSTALAÇÕES ESPECIAIS | UN | 1,0 | 16.674,44 | 16.674,44 | 0,08 | 88,01
95789 | SINAPI | CONDULETE DE ALUMÍNIO, TIPO LR, PARA ELETRODUTO DE AÇO GALVANIZADO DN 25 MM (1''), APARENTE - FORNECIMENTO E INSTALAÇÃO. AF_10/2022 | Instalações Elétricas - Eletrodutos, Conexões e Conduletes Aparentes | UN | 371,0 | 44,86 | 16.643,06 | 0,08 | 88,10
101094 | SINAPI | PISO PODOTÁTIL DE ALERTA OU DIRECIONAL, DE BORRACHA, ASSENTADO SOBRE ARGAMASSA. AF_05/2020 | Pisos | M | 86,94 | 191,30 | 16.631,62 | 0,08 | 88,18
UFF00002 (ADAPT_SBC: 202164) | Próprio | ACABAMENTO PARA VALVULA DE DESCARGA ANTIVANDALISMO EM METAL CROMADO DOCOL | INHI - INSTALAÇÕES HIDROS SANITÁRIAS | UN | 44,0 | 373,74 | 16.444,56 | 0,08 | 88,26
UFF00042 (ADAPT_SINAPI:101909) | Próprio | EXTINTOR DE ESPUMA MECÂNICA (EM) 10L, CARGA EXTINTORA 2-A 10-B. | INES - INSTALAÇÕES ESPECIAIS | UN | 32,0 | 512,77 | 16.408,64 | 0,08 | 88,34
95945 | SINAPI | ARMAÇÃO DE ESCADA, DE UMA ESTRUTURA CONVENCIONAL DE CONCRETO ARMADO UTILIZANDO AÇO CA-50 DE 8,0 MM - MONTAGEM. AF_11/2020 | Escadas | KG | 884,4 | 18,46 | 16.326,02 | 0,08 | 88,43
UFF00031 (ADAPT_CPOS:50.05.214) | Próprio | FORNECIMENTO E INSTALAÇÃO - DETECTOR ENDEREÇÁVEL DE GÁS | INES - INSTALAÇÕES ESPECIAIS | UN | 10,0 | 1.617,79 | 16.177,90 | 0,08 | 88,51
97086 | SINAPI | FABRICAÇÃO, MONTAGEM E DESMONTAGEM DE FORMA PARA RADIER, PISO DE CONCRETO OU LAJE SOBRE SOLO, EM MADEIRA SERRADA, 4 UTILIZAÇÕES. AF_09/2021 | Radier, Piso de Concreto e Laje sobre Solo | m² | 95,0 | 167,61 | 15.922,95 | 0,08 | 88,59
UFF00500 (ADAPT_ORSE:13341) | Próprio | QUADRO DE COMANDO PARA 02 BOMBAS INCÊNDIO 20CV/220V SISTEMA SPRINKLER. FORNECIMENTO E INSTALAÇÃO. | INES - INSTALAÇÕES ESPECIAIS | UN | 1,0 | 15.723,31 | 15.723,31 | 0,08 | 88,67
061307 | SBC | ENVELOPE CONCRETO 1:2:4 P/2 ELETRODUTOS KANALEX 2"" | INSTALACOES ELETRICAS - ELETRODUTOS | M | 205,0 | 76,33 | 15.647,65 | 0,08 | 88,74
UFF00365 (ADAPT_SBC: 070486) | Próprio | FORNECIMENTO E INSTALAÇÃO COMPLETA - MÓDULO DE FILTRAGEM COM FILTRO DE CARVÃO ATIVADO (NOVO) - MODELO F383 A23 - DIMENSÃO 2676X1428mm - VAZÃO 13589m³/h - MARCA TROX OU EQUIVALENTE TÉCNICO | 70 | UN | 1,0 | 15.517,25 | 15.517,25 | 0,08 | 88,82
UFF00126 (ADAPT_EMOP:15.007.0430-A) | Próprio | QUADRO DE DISTRIBUIÇÃO DE SOBREPOR CDS-5.2, EM CAIXA EM CHAPA DE AÇO, COM TRATAMENTO ANTI-CORROSIVO, COM PINTURA ELETROSTÁTICA EM EPÓXI-PÓ CORRUGADO, NA COR CINZA RAL, PORTA COM FECHO ESCAMOTEAVEL CREMONA YALE COM LINGUETA, COM BARRAMENTO TRIFÁSICO+NEUTRO+ TERRA MONTADO SOBRE PLACA DE MONTAGEM, CORRENTE NOMINAL 125A, CORRENTE DE CURTO CIRCUITO DE 20kA, CONFORME DIAGRAMA TRIFILAR E MEMORIAL DESCRITIVO, COMPLETO. FORNECIMENTO E INSTALAÇÃO. | INEL - INSTALAÇÃO ELÉTRICA/ELETRIFICAÇÃO E ILUMINAÇÃO EXTERNA | UN | 1,0 | 15.513,85 | 15.513,85 | 0,08 | 88,90
UFF00443 (ADAPT_SINAPI:91927) | Próprio | CABO DE COMUNICAÇÃO RS485 2x24AWG | INEL - INSTALAÇÃO ELÉTRICA/ELETRIFICAÇÃO E ILUMINAÇÃO EXTERNA | M | 640,0 | 24,19 | 15.481,60 | 0,08 | 88,98
UFF00016 (ADAPT_EMOP:14.003.0206-A) | Próprio | PORTA DE ABRIR EM ALUMÍNIO COM 2 FOLHAS E BANDEIRA FIXA LATERAL, ACABAMENTO PRETO FOSCO COM VISOR EM VIDRO TEMPERADO 6MM, COR TRANSPARENTE - 1,20X2,40M.(PA-05 - Conforme projeto de arquitetura) | ESQV - ESQUADRIAS/FERRAGENS/VIDROS | UN | 3,0 | 5.122,16 | 15.366,48 | 0,08 | 89,05
UFF00036 (ADAPT_SBC:180787) | Próprio | LIXAMENTO DAS TUBULAÇÕES, APLICAÇÃO DE PRIME ANTECORROSIVO E PINTURA DE TUBULAÇÃO NA COR VERMELHO SEGURANÇA DN=11/4". | PINT - PINTURAS | M | 1.195,0 | 12,71 | 15.188,45 | 0,08 | 89,13
UFF00027 (ADAPT_SBC:058610) | Próprio | FORNECIMENTO E INSTALAÇÃO - ACIONADOR MANUAL ENDEREÇÁVEL | INES - INSTALAÇÕES ESPECIAIS | UN | 30,0 | 505,58 | 15.167,40 | 0,08 | 89,21
96116 | SINAPI | FORRO EM RÉGUAS DE PVC, FRISADO, PARA AMBIENTES COMERCIAIS, INCLUSIVE ESTRUTURA BIDIRECIONAL DE FIXAÇÃO. AF_08/2023_PS | Forros | m² | 190,5 | 78,90 | 15.030,45 | 0,08 | 89,28
103290 | SINAPI | TUBO EM COBRE FLEXÍVEL, DN 3/8", COM ISOLAMENTO, INSTALADO EM FORRO, PARA RAMAL DE ALIMENTAÇÃO DE AR CONDICIONADO, INCLUSO FIXADOR. AF_11/2021_PA | Instalações de ar condicionado | M | 283,8 | 52,04 | 14.768,95 | 0,07 | 89,36
UFF00099 (ADAPT_EMOP: 15.018.0468-A) | Próprio | ELETROCALHA PERFURADA,SEM TAMPA,TIPO "U",150X50MM,TRATAMENTOSUPERFICIAL PRE-ZINCADO A QUENTE,INCLUSIVE CONEXOES,ACESSORIOS E FIXACAO SUPERIOR. COLOCACAO | 15 | M | 182,0 | 79,66 | 14.498,12 | 0,07 | 89,43
UFF00130 (ADAPT_EMOP:15.007.0435-A) | Próprio | QUADRO DE DISTRIBUIÇÃO DE SOBREPOR CDS-4.1, EM CAIXA EM CHAPA DE AÇO, COM TRATAMENTO ANTI-CORROSIVO, COM PINTURA ELETROSTÁTICA EM EPÓXI-PÓ CORRUGADO, NA COR CINZA RAL, PORTA COM FECHO ESCAMOTEAVEL CREMONA YALE COM LINGUETA, COM BARRAMENTO TRIFÁSICO+NEUTRO+ TERRA MONTADO SOBRE PLACA DE MONTAGEM, CORRENTE NOMINAL 150A, CORRENTE DE CURTO CIRCUITO DE 20kA, CONFORME DIAGRAMA TRIFILAR E MEMORIAL DESCRITIVO, COMPLETO. FORNECIMENTO E INSTALAÇÃO. | INEL - INSTALAÇÃO ELÉTRICA/ELETRIFICAÇÃO E ILUMINAÇÃO EXTERNA | UN | 1,0 | 14.266,68 | 14.266,68 | 0,07 | 89,50
UFF00571 (ADAPT_SINAPI: 104785) | Próprio | FIXAÇÃO DE ELETRODUTOS, DIÂMETRO DE 20 MM, COM ABRAÇADEIRA METÁLICA RÍGIDA TIPO D E CUNHA DE FIXAÇÃO. | INEL - INSTALAÇÃO ELÉTRICA/ELETRIFICAÇÃO E ILUMINAÇÃO EXTERNA | UN | 1.239,0 | 11,38 | 14.099,82 | 0,07 | 89,57
95796 | SINAPI | CONDULETE DE ALUMÍNIO, TIPO T, PARA ELETRODUTO DE AÇO GALVANIZADO DN 25 MM (1''), APARENTE - FORNECIMENTO E INSTALAÇÃO. AF_10/2022 | Instalações Elétricas - Eletrodutos, Conexões e Conduletes Aparentes | UN | 266,0 | 52,68 | 14.012,88 | 0,07 | 89,64
UFF00364 (ADAPT_SBC: 070486) | Próprio | FORNECIMENTO E INSTALAÇÃO COMPLETA - MÓDULO DE FILTRAGEM COM FILTRO DE CARVÃO ATIVADO (NOVO) - MODELO F383 A22 - DIMENSÃO 2052X1428mm - VAZÃO 9816m³/h - MARCA TROX OU EQUIVALENTE TÉCNICO | 70 | UN | 1,0 | 13.966,52 | 13.966,52 | 0,07 | 89,71
UFF00038 (ADAPT_SBC:180787) | Próprio | LIXAMENTO DAS TUBULAÇÕES, APLICAÇÃO DE PRIME ANTECORROSIVO E PINTURA DE TUBULAÇÃO NA COR VERMELHO SEGURANÇA DN=2" a 2.1/2". | PINT - PINTURAS | M | 687,0 | 20,30 | 13.946,10 | 0,07 | 89,78
UFF00315 (ADAPT_FDE:06.03.017) | Próprio | BP-02 BARRA ANTIPANICO DUPLA | ESQV - ESQUADRIAS/FERRAGENS/VIDROS | UN | 8,0 | 1.742,79 | 13.942,32 | 0,07 | 89,85
UFF00123 (ADAPT_EMOP:15.007.0435-A) | Próprio | QUADRO DE DISTRIBUIÇÃO DE SOBREPOR CDS-5.1, EM CAIXA EM CHAPA DE AÇO, COM TRATAMENTO ANTI-CORROSIVO, COM PINTURA ELETROSTÁTICA EM EPÓXI-PÓ CORRUGADO, NA COR CINZA RAL, PORTA COM FECHO ESCAMOTEAVEL CREMONA YALE COM LINGUETA, COM BARRAMENTO TRIFÁSICO+NEUTRO+ TERRA MONTADO SOBRE PLACA DE MONTAGEM, CORRENTE NOMINAL 150A, CORRENTE DE CURTO CIRCUITO DE 20kA, CONFORME DIAGRAMA TRIFILAR E MEMORIAL DESCRITIVO, COMPLETO. FORNECIMENTO E INSTALAÇÃO. | INEL - INSTALAÇÃO ELÉTRICA/ELETRIFICAÇÃO E ILUMINAÇÃO EXTERNA | UN | 1,0 | 13.850,21 | 13.850,21 | 0,07 | 89,92
UFF00133 (ADAPT_EMOP:15.007.0430-A) | Próprio | QUADRO DE DISTRIBUIÇÃO DE SOBREPOR CDS-4.2, EM CAIXA EM CHAPA DE AÇO, COM TRATAMENTO ANTI-CORROSIVO, COM PINTURA ELETROSTÁTICA EM EPÓXI-PÓ CORRUGADO, NA COR CINZA RAL, PORTA COM FECHO ESCAMOTEAVEL CREMONA YALE COM LINGUETA, COM BARRAMENTO TRIFÁSICO+NEUTRO+ TERRA MONTADO SOBRE PLACA DE MONTAGEM, CORRENTE NOMINAL 125A, CORRENTE DE CURTO CIRCUITO DE 20kA, CONFORME DIAGRAMA TRIFILAR E MEMORIAL DESCRITIVO, COMPLETO. FORNECIMENTO E INSTALAÇÃO. | INEL - INSTALAÇÃO ELÉTRICA/ELETRIFICAÇÃO E ILUMINAÇÃO EXTERNA | UN | 1,0 | 13.808,56 | 13.808,56 | 0,07 | 89,99
UFF00482 (ADAPT_EMOP: 18.030.0256-A) | Próprio | INSTALAÇÃO COMPLETA - UNIDADE DE TRATAMENTO DE AR 100% AR EXTERNO COM MOTOR EC - MODELO TKZ - FILTROS G4 + F8 - CAPACIDADE 93,59TR - TBS EXT 38,1ºC - TBS INT. 21ºC - UR EXTERNA 80% - UR INTERNA 50% - VAZÃO DE INSUFLAMENTO 14340m³/h - TEMP. DE ADMISSÃO 5ºC - TEMP. DE RETORNO 10,5ºC - VAZÃO DE ÁGUA 51,46m³/h - Pd 100Pa - RESIST DE AQUECIMENTO 39kW - POTÊNCIA 6,29KW / 28,59A - PESO 1437kg - ALIMENTAÇÃO 3F/220V/60Hz - MARCA TROX OU EQUIVALENTE TÉCNICO | INES - INSTALAÇÕES ESPECIAIS | UN | 1,0 | 13.688,84 | 13.688,84 | 0,07 | 90,06
UFF00483 (ADAPT_EMOP: 18.030.0256-A) | Próprio | INSTALAÇÃO COMPLETA - UNIDADE DE TRATAMENTO DE AR 100% AR EXTERNO COM MOTOR EC - MODELO TKZ - FILTROS G4 + F8 - CAPACIDADE 105,31TR - TBS EXT 38,1ºC - TBS INT. 21ºC - UR EXTERNA 80% - UR INTERNA 50% - VAZÃO DE INSUFLAMENTO 15644m³/h - TEMP. DE ADMISSÃO 5ºC - TEMP. DE RETORNO 10,5ºC - VAZÃO DE ÁGUA 57,9m³/h - Pd 100Pa - RESIST DE AQUECIMENTO 46,8kW - POTÊNCIA 6,55KW / 29,77A - PESO 1635kg - ALIMENTAÇÃO 3F/220V/60Hz - MARCA TROX OU EQUIVALENTE TÉCNICO | INES - INSTALAÇÕES ESPECIAIS | UN | 1,0 | 13.688,84 | 13.688,84 | 0,07 | 90,13
97670 | SINAPI | ELETRODUTO FLEXÍVEL CORRUGADO, PEAD, DN 100 (4"), PARA REDE ENTERRADA DE DISTRIBUIÇÃO DE ENERGIA ELÉTRICA - FORNECIMENTO E INSTALAÇÃO. AF_12/2021 | Redes Enterradas de Distribuição Elétrica | M | 482,0 | 28,07 | 13.529,74 | 0,07 | 90,19
14.003.0164-A | EMOP | CAIXILHO FIXO DE ALUMINIO ANODIZADO PARA VIDRO EM BRONZE OU PRETO,SERIE 28.FORNECIMENTO E COLOCACAO | 14 | m² | 28,0 | 482,76 | 13.517,28 | 0,07 | 90,26
00004718 | SINAPI | PEDRA BRITADA N. 2 (19 A 38 MM) POSTO PEDREIRA/FORNECEDOR, SEM FRETE | Material | m³ | 122,71 | 108,75 | 13.344,71 | 0,07 | 90,33
96135 | SINAPI | APLICAÇÃO MANUAL DE MASSA ACRÍLICA EM PAREDES EXTERNAS DE CASAS, DUAS DEMÃOS. AF_03/2024 | Pintura Externa | m² | 365,0 | 36,19 | 13.209,35 | 0,07 | 90,39
92524 | SINAPI | MONTAGEM E DESMONTAGEM DE FÔRMA DE LAJE MACIÇA, PÉ-DIREITO DUPLO, EM CHAPA DE MADEIRA COMPENSADA PLASTIFICADA, 10 UTILIZAÇÕES. AF_09/2020 | Fôrmas para Estruturas de Concreto Armado | m² | 143,78 | 91,12 | 13.101,23 | 0,07 | 90,46
90100 | SINAPI | ESCAVAÇÃO MECANIZADA DE VALA COM PROF. ATÉ 1,5 M (MÉDIA MONTANTE E JUSANTE/UMA COMPOSIÇÃO POR TRECHO), RETROESCAV. (0,26 M3), LARG. DE 0,8 M A 1,5 M, EM SOLO DE 1A CATEGORIA, EM LOCAIS COM ALTO NÍVEL DE INTERFERÊNCIA. AF_02/2021 | Escavação de Valas | m³ | 874,05 | 14,89 | 13.014,60 | 0,07 | 90,52
UFF00471 (ADAPT_CPOS: 24.03.340) | Próprio | Tampa em chapa de segurança tipo xadrez, aço galvanizado a fogo antiderrapante de 1/4´. | ASTU - ASSENTAMENTO DE TUBOS E PECAS | m² | 19,85 | 654,73 | 12.996,39 | 0,07 | 90,59
15.018.0470-A | EMOP | ELETROCALHA PERFURADA,SEM TAMPA,TIPO "U",300X50MM,TRATAMENTO SUPERFICIAL PRE-ZINCADO A QUENTE,INCLUSIVE CONEXOES,ACESSOR IOS E FIXACAO SUPERIOR.FORNECIMENTO E COLOCACAO | 15 | M | 120,0 | 107,85 | 12.942,00 | 0,06 | 90,65
UFF00588 (ADAPT_SINAPI: 103675) | Próprio | CONCRETAGEM DE VIGAS E LAJES, FCK=30 MPA, PARA LAJES MACIÇAS OU NERVURADAS COM USO DE BOMBA - LANÇAMENTO, ADENSAMENTO E ACABAMENTO. AF_02/2022_PS | FUES - FUNDAÇÕES E ESTRUTURAS | m³ | 18,97 | 677,33 | 12.848,95 | 0,06 | 90,72
UFF00034 (ADAPT_SINAPI:95696) | Próprio | SPRINKLER CROMADO 68° VERMELHO - UPRIGHT 1/2" - FORNECIMENTO E INSTALAÇÃO. | INHI - INSTALAÇÕES HIDROS SANITÁRIAS | UN | 373,0 | 34,18 | 12.749,14 | 0,06 | 90,78
104920 | SINAPI | ARMAÇÃO DE BLOCO, SAPATA ISOLADA, VIGA BALDRAME E SAPATA CORRIDA UTILIZANDO AÇO CA-50 DE 12,5 MM - MONTAGEM. AF_01/2024 | Fundações Rasas (Blocos, Sapatas, Vigas Baldrame) | KG | 1.060,33 | 12,01 | 12.734,56 | 0,06 | 90,85
101907 | SINAPI | EXTINTOR DE INCÊNDIO PORTÁTIL COM CARGA DE CO2 DE 6 KG, CLASSE BC - FORNECIMENTO E INSTALAÇÃO. AF_10/2020_PE | Instalações de Gás e Incêndio em Aço e Ferro Galvanizado | UN | 14,0 | 901,47 | 12.620,58 | 0,06 | 90,91
UFF00566 (ADAPT_IOPES: 151017) | Próprio | CAIXA DE PASSAGEM DE ALVENARIA DE BLOCOS DE CONCRETO 9x19x39 CM, DIMENSÕES 80x80x80 CM, COM REVESTIMENTO INTERNO EM CHAPISCO E REBOCO, EXCLUSIVE TAMPA DE FERRO FUNDIDO PESADO DIAM. 60 CM, COM DRENO DE BRITA NO FUNDO. | ASTU - ASSENTAMENTO DE TUBOS E PECAS | UN | 13,0 | 970,61 | 12.617,93 | 0,06 | 90,97
92688 | SINAPI | TUBO DE AÇO GALVANIZADO COM COSTURA, CLASSE MÉDIA, CONEXÃO ROSQUEADA, DN 20 (3/4"), INSTALADO EM RAMAIS E SUB-RAMAIS DE GÁS - FORNECIMENTO E INSTALAÇÃO. AF_10/2020 | Instalações de Gás e Incêndio em Aço e Ferro Galvanizado | M | 286,65 | 43,95 | 12.598,26 | 0,06 | 91,04
98557 | SINAPI | IMPERMEABILIZAÇÃO DE SUPERFÍCIE COM EMULSÃO ASFÁLTICA, 2 DEMÃOS. AF_09/2023 | Impermeabilização, Proteção Mecânica e Tratamento de Junta | m² | 216,0 | 56,43 | 12.188,88 | 0,06 | 91,10
92759 | SINAPI | ARMAÇÃO DE PILAR OU VIGA DE ESTRUTURA CONVENCIONAL DE CONCRETO ARMADO UTILIZANDO AÇO CA-60 DE 5,0 MM - MONTAGEM. AF_06/2022 | Armação para Estruturas de Concreto Armado | KG | 753,93 | 16,13 | 12.160,89 | 0,06 | 91,16
UFF00515 (ADAPT_SBC: 055012) | Próprio | Extintor CO2 Alumínio Para Sala de Ressonância Magnética - 6,8 kg - Mo.331 - SC | 55 | UN | 2,0 | 5.990,00 | 11.980,00 | 0,06 | 91,22
15.036.0092-A | EMOP | TUBO DE PVC,CONFORME ABNT NBR-7362,PARA ESGOTO SANITARIO,COM DIAMETRO NOMINAL DE 200MM,INCLUSIVE ANEL DE BORRACHA.FORNEC IMENTO E COLOCACAO | 15 | M | 108,0 | 110,79 | 11.965,32 | 0,06 | 91,28
UFF00081 (ADAPT_SBC:112805) | Próprio | PORTÃO DE CONTRAPESO, COM PORTA AUXILIAR, EM ALUMÍNIO ACABAMENTO ANODIZADO PRETO FOSCO FERRAGENS E FECHARURA EM METAL CROMADO NA COR PRETA. (PA-09 - Conforme projeto de arquitetura). | ESQV - ESQUADRIAS/FERRAGENS/VIDROS | m² | 12,72 | 931,17 | 11.844,48 | 0,06 | 91,34
UFF00022 (ADAPT_SBC:058090) | Próprio | FORNECIMENTO E INSTALAÇÃO - AVISADOR AUDIO VISUAL. | INES - INSTALAÇÕES ESPECIAIS | UN | 30,0 | 391,73 | 11.751,90 | 0,06 | 91,40
94210 | SINAPI | TELHAMENTO COM TELHA ONDULADA DE FIBROCIMENTO E = 6 MM, COM RECOBRIMENTO LATERAL DE 1 1/4 DE ONDA PARA TELHADO COM INCLINAÇÃO MÁXIMA DE 10°, COM ATÉ 2 ÁGUAS, INCLUSO IÇAMENTO. AF_07/2019 | Telhamento para Cobertura | m² | 210,0 | 55,89 | 11.736,90 | 0,06 | 91,46
UFF00270 (ADAPT_EMOP: 06.016.0100-A) | Próprio | TAMPA DE FERRO FUNDIDO ARTICULADA, TIPO MEIO PESADO, 600X600MM, COM CAIXILHO, COM INSCRIÇÃO "INSTALAÇÃO ELÉTRICA" | 6 | UN | 18,0 | 649,25 | 11.686,50 | 0,06 | 91,51
UFF00334 (ADAPT_SINAPI: 92650) | Próprio | FORNECIMENTO E INSTALAÇÃO COMPLETA - TUBULAÇÃO DE AÇO CARBONO NBR 5580/5590 PARA SOLDA - Ø3" | INHI - INSTALAÇÕES HIDROS SANITÁRIAS | M | 44,45 | 262,72 | 11.677,90 | 0,06 | 91,57
031009 | SBC | MOBILIZACAO/RETIRADA DE EQUIPAMENTO/MOLDAGEM ESTACAS""IN LOCO"" | FUNDACOES INDIRETAS | UN | 1,0 | 11.631,77 | 11.631,77 | 0,06 | 91,63
063511 | SBC | CABO PP 3 CONDUTORES 500V 1,50mm2 | INSTALACOES ELETRICAS - LEITOS E CABOS | M | 1.476,0 | 7,84 | 11.571,84 | 0,06 | 91,69
UFF00491 (ADAPT_SIURB: 9005017) | Próprio | QDLT - 1 - 5kA/220V - QUADRO DE DISTRIBUIÇÃO DE ENERGIA EM CHAPA DE AÇO GALVANIZADO, DE SOBREPOR, PARA ATÉ 48 DISJUNTORES, COM BARRAMENTO TRIFÁSICO, PADRÃO DIN, COMPLETO - COM COMPONENTES. FORNECIMENTO E INSTALAÇÃO. | INEL - INSTALAÇÃO ELÉTRICA/ELETRIFICAÇÃO E ILUMINAÇÃO EXTERNA | UN | 1,0 | 11.399,95 | 11.399,95 | 0,06 | 91,75
UFF00124 (ADAPT_EMOP:15.007.0435-A) | Próprio | QUADRO DE DISTRIBUIÇÃO DE SOBREPOR CDE-5.1, EM CAIXA EM CHAPA DE AÇO, COM TRATAMENTO ANTI-CORROSIVO, COM PINTURA ELETROSTÁTICA EM EPÓXI-PÓ CORRUGADO, NA COR CINZA RAL, PORTA COM FECHO ESCAMOTEAVEL CREMONA YALE COM LINGUETA, COM BARRAMENTO TRIFÁSICO+NEUTRO+ TERRA MONTADO SOBRE PLACA DE MONTAGEM, CORRENTE NOMINAL 150A, CORRENTE DE CURTO CIRCUITO DE 20kA, CONFORME DIAGRAMA TRIFILAR E MEMORIAL DESCRITIVO, CONTENDO, COMPLETO. FORNECIMENTO E INSTALAÇÃO. | INEL - INSTALAÇÃO ELÉTRICA/ELETRIFICAÇÃO E ILUMINAÇÃO EXTERNA | UN | 1,0 | 11.247,82 | 11.247,82 | 0,06 | 91,80
98445 | SINAPI | PAREDE DE MADEIRA COMPENSADA PARA CONSTRUÇÃO TEMPORÁRIA EM CHAPA SIMPLES, EXTERNA, COM ÁREA LÍQUIDA MAIOR OU IGUAL A 6 M², COM VÃO. AF_03/2024 | Instalações para Canteiros de Obras | m² | 90,0 | 124,74 | 11.226,60 | 0,06 | 91,86
UFF00105 (ADAPT_SCO: IP 24.46.0153) | Próprio | Caixa de passagem em alvenaria de bloco de concreto, dimensoes de (150x150x100)cm, exclusive tampao de ferro. Construcao.(desonerado) | IP | un | 5,0 | 2.240,33 | 11.201,65 | 0,06 | 91,91
92652 | SINAPI | TUBO DE AÇO GALVANIZADO COM COSTURA, CLASSE MÉDIA, CONEXÃO ROSQUEADA, DN 32 (1 1/4"), INSTALADO EM REDE DE ALIMENTAÇÃO PARA SPRINKLER - FORNECIMENTO E INSTALAÇÃO. AF_10/2020 | Instalações de Gás e Incêndio em Aço e Ferro Galvanizado | M | 173,9 | 63,99 | 11.127,86 | 0,06 | 91,97
UFF00127 (ADAPT_EMOP:15.007.0430-A) | Próprio | QUADRO DE DISTRIBUIÇÃO DE SOBREPOR CDE-5.2, EM CAIXA EM CHAPA DE AÇO, COM TRATAMENTO ANTI-CORROSIVO, COM PINTURA ELETROSTÁTICA EM EPÓXI-PÓ CORRUGADO, NA COR CINZA RAL, PORTA COM FECHO ESCAMOTEAVEL CREMONA YALE COM LINGUETA, COM BARRAMENTO TRIFÁSICO+NEUTRO+ TERRA MONTADO SOBRE PLACA DE MONTAGEM, CORRENTE NOMINAL 125A, CORRENTE DE CURTO CIRCUITO DE 20kA, CONFORME DIAGRAMA TRIFILAR E MEMORIAL DESCRITIVO, COMPLETO. FORNECIMENTO E INSTALAÇÃO. | INEL - INSTALAÇÃO ELÉTRICA/ELETRIFICAÇÃO E ILUMINAÇÃO EXTERNA | UN | 1,0 | 11.080,11 | 11.080,11 | 0,06 | 92,03
UFF00118 (ADAPT_SINAPI: 97633) | Próprio | RETIRADA DE PLACAS CERÂMICAS DA FACHADA, DE FORMA MANUAL. | SERP - SERVIÇOS PRELIMINARES | m² | 348,62 | 31,52 | 10.988,50 | 0,06 | 92,08
UFF00084 (ADAPT_SINAPI:90788) | Próprio | PORTA EM MADEIRA LISA, DE 1ª QUALIDADE, 60 X 180 CM, 1 FOLHA, REVESTIDA EM LAMINADO MELAMÍNICO DE ALTA PRESSÃO, COR GELO REFERÊNCIA L106, MARCA FÓRMICA OU EQUIVALENTE, DOBRADIÇAS EM ALUMÍNIO ESTRUDADO, ACABAMENTO CROMADO, FECHADURA TIPO TARJETA LIVRE/OCUPADO ACABAMENTO CROMADO. (PS-01 - Conforme projeto de arquitetura) | ESQV - ESQUADRIAS/FERRAGENS/VIDROS | UN | 11,0 | 994,76 | 10.942,36 | 0,05 | 92,14
104106 | SINAPI | ARMAÇÃO DE PILAR OU VIGA DE ESTRUTURA DE CONCRETO ARMADO EMBUTIDA EM ALVENARIA DE VEDAÇÃO UTILIZANDO AÇO CA-50 DE 16,0 MM - MONTAGEM. AF_06/2022 | Armação para Estruturas de Concreto Armado | KG | 976,8 | 11,12 | 10.862,01 | 0,05 | 92,19
UFF00503 (ADAPT_SBC: 064200) | Próprio | QDS - CB - 5kA/220V - QUADRO DE DISTRIBUIÇÃO DE ENERGIA EM CHAPA DE AÇO GALVANIZADO, DE SOBREPOR, PARA ATÉ 40 DISJUNTORES, COM BARRAMENTO TRIFÁSICO, PADRÃO DIN, COMPLETO - COM COMPONENTES. FORNECIMENTO E INSTALAÇÃO. | 64 | UN | 1,0 | 10.830,84 | 10.830,84 | 0,05 | 92,24
IT 24.70.0100 | SCO | Haste para aterramento, de cobre, de 5/8", com 3m de comprimento. Fornecimento e instalacao.(desonerado) | IT | un | 46,0 | 234,14 | 10.770,44 | 0,05 | 92,30
UFF00522 (ADAPT_EMOP: 15.036.0092-A) | Próprio | TUBO DE PVC,CONFORME ABNT NBR-7362,PARA ESGOTO SANITARIO,COM DIAMETRO NOMINAL DE 250MM,INCLUSIVE ANEL DE BORRACHA.FORNEC IMENTO E COLOCACAO | 15 | M | 68,0 | 158,06 | 10.748,08 | 0,05 | 92,35
UFF00073 (ADAPT_SINAPI:90790) | Próprio | PORTA EM MADEIRA LISA, DE 1ª QUALIDADE, 80 X 210 + 0,40 CM, 1 FOLHA, REVESTIDA EM LAMINADO MELAMÍNICO DE ALTA PRESSÃO, COR GELO REFERÊNCIA L106, MARCA FÓRMICA OU EQUIVALENTE, INCLUSO BATENTE, ALIZAR, FERRAGENS E FECHADURA EM METAL CROMADO NA COR PRETA, BARRA HORIZONTAL EM AÇO INOX, BANDEIRA FIXA EM VIDRO INCOLOR, e= 4mm. (PM-02 - Conforme projeto de arquitetura) | ESQV - ESQUADRIAS/FERRAGENS/VIDROS | UN | 6,0 | 1.786,23 | 10.717,38 | 0,05 | 92,41
UFF00044 (ADAPT_AGESUL: 1401000160) | Próprio | BLOCO AUTÔNOMO BALIZAMENTO (SINALIZAÇÃO DE SAÍDA- SEM SETA) COM INDICAÇÃO ESCRITA DE "SAÍDA" NA COR VERDE, COM LEDS SMD E AUTONOMIA MÍNIMA DE 3 HORAS | INES - INSTALAÇÕES ESPECIAIS | UN | 24,0 | 437,20 | 10.492,80 | 0,05 | 92,46
92938 | SINAPI | LUVA DE REDUÇÃO, EM FERRO GALVANIZADO, 1" X 1/2", CONEXÃO ROSQUEADA, INSTALADO EM REDE DE ALIMENTAÇÃO PARA SPRINKLER - FORNECIMENTO E INSTALAÇÃO. AF_10/2020 | Instalações de Gás e Incêndio em Aço e Ferro Galvanizado | UN | 309,0 | 33,73 | 10.422,57 | 0,05 | 92,51
UFF00131 (ADAPT_EMOP:15.007.0435-A) | Próprio | QUADRO DE DISTRIBUIÇÃO DE SOBREPOR CDE-4.1, EM CAIXA EM CHAPA DE AÇO, COM TRATAMENTO ANTI-CORROSIVO, COM PINTURA ELETROSTÁTICA EM EPÓXI-PÓ CORRUGADO, NA COR CINZA RAL, PORTA COM FECHO ESCAMOTEAVEL CREMONA YALE COM LINGUETA, COM BARRAMENTO TRIFÁSICO+NEUTRO+ TERRA MONTADO SOBRE PLACA DE MONTAGEM, CORRENTE NOMINAL 150A, CORRENTE DE CURTO CIRCUITO DE 20kA, CONFORME DIAGRAMA TRIFILAR E MEMORIAL DESCRITIVO, COMPLETO. FORNECIMENTO E INSTALAÇÃO. | INEL - INSTALAÇÃO ELÉTRICA/ELETRIFICAÇÃO E ILUMINAÇÃO EXTERNA | UN | 1,0 | 10.412,63 | 10.412,63 | 0,05 | 92,56
92763 | SINAPI | ARMAÇÃO DE PILAR OU VIGA DE ESTRUTURA CONVENCIONAL DE CONCRETO ARMADO UTILIZANDO AÇO CA-50 DE 12,5 MM - MONTAGEM. AF_06/2022 | Armação para Estruturas de Concreto Armado | KG | 1.034,26 | 10,02 | 10.363,28 | 0,05 | 92,61
UFF00501 (ADAPT_ORSE:13340) | Próprio | QUADRO DE COMANDO PARA BOMBA INCÊNDIO JOCKEY 5CV/220V SISTEMA SPRINKLER. FORNECIMENTO E INSTALAÇÃO. | INES - INSTALAÇÕES ESPECIAIS | UN | 1,0 | 10.217,32 | 10.217,32 | 0,05 | 92,67
92265 | SINAPI | FABRICAÇÃO DE FÔRMA PARA VIGAS, EM CHAPA DE MADEIRA COMPENSADA RESINADA, E = 17 MM. AF_09/2020 | Fôrmas para Estruturas de Concreto Armado | m² | 78,43 | 130,07 | 10.201,39 | 0,05 | 92,72
97096 | SINAPI | CONCRETAGEM DE RADIER, PISO DE CONCRETO OU LAJE SOBRE SOLO, FCK 30 MPA - LANÇAMENTO, ADENSAMENTO E ACABAMENTO. AF_09/2021 | Radier, Piso de Concreto e Laje sobre Solo | m³ | 16,33 | 623,59 | 10.183,22 | 0,05 | 92,77
97650 | SINAPI | REMOÇÃO DE TRAMA DE MADEIRA PARA COBERTURA, DE FORMA MANUAL, SEM REAPROVEITAMENTO. AF_09/2023 | Demolições e Remoções | m² | 960,0 | 10,50 | 10.080,00 | 0,05 | 92,82
92580 | SINAPI | TRAMA DE AÇO COMPOSTA POR TERÇAS PARA TELHADOS DE ATÉ 2 ÁGUAS PARA TELHA ONDULADA DE FIBROCIMENTO, METÁLICA, PLÁSTICA OU TERMOACÚSTICA, INCLUSO TRANSPORTE VERTICAL. AF_07/2019 | Estrutura e Trama para Cobertura | m² | 194,9 | 51,21 | 9.980,82 | 0,05 | 92,87
UFF00550 (ADAPT_EMOP: 15.020.0178-A) | Próprio | LAMPADA LED DICROICA 12W/12V.FORNECIMENTO E COLOCACAO | 15 | UN | 287,0 | 34,58 | 9.924,46 | 0,05 | 92,92
063627 | SBC | LEITOS - LEITO PARA CABOS TIPO MEDIO 500x100mm | INSTALACOES ELETRICAS - LEITOS E CABOS | M | 61,0 | 162,43 | 9.908,23 | 0,05 | 92,97
UFF00468 (ADAPT_SINAPI: 93583) | Próprio | EXECUÇÃO DE CENTRAL DE FÔRMAS, PRODUÇÃO DE ARGAMASSA OU CONCRETO EM CANTEIRO DE OBRA, NÃO INCLUSO MOBILIÁRIO E EQUIPAMENTOS. | CANT - CANTEIRO DE OBRAS | m² | 20,0 | 490,17 | 9.803,40 | 0,05 | 93,02
UFF00039 (ADAPT_SBC:180787) | Próprio | LIXAMENTO DAS TUBULAÇÕES, APLICAÇÃO DE PRIME ANTECORROSIVO E PINTURA DE TUBULAÇÃO NA COR VERMELHO SEGURANÇA DN=3". | PINT - PINTURAS | M | 317,0 | 30,59 | 9.697,03 | 0,05 | 93,07
15.029.0215-A | EMOP | VALVULA DE BALANCEAMENTO ROSQUEADA DE 1".FORNECIMENTO E COLO CACAO | 15 | UN | 15,0 | 645,54 | 9.683,10 | 0,05 | 93,11
UFF00063 (ADAPT_ORSE:13340) | Próprio | QUADRO DE COMANDO PARA BOMBA INCÊNDIO JOCKEY 3CV/220V SISTEMA HIDRANTES. FORNECIMENTO E INSTALAÇÃO. | INES - INSTALAÇÕES ESPECIAIS | UN | 1,0 | 9.617,37 | 9.617,37 | 0,05 | 93,16
UFF00307 (ADAPT_CPOS:61.10.200) | Próprio | FORNECIMENTO E INSTALAÇÃO COMPLETA - FANCOLETE TIPO BUILT-IN DE ALTA EFICIÊNCIA (NOVO) COM FILTRO G4 E KIT VÁLVULA 2 VIAS - MODELO 42BB 018 - CAPACIDADE 18322BTU/h - POTÊNCIA 187W - ALIMENTAÇÃO 1F/220V/60Hz - MARCA CARRIER OU EQUIVALENTE TÉCNICO | 61.1 | UN | 2,0 | 4.807,55 | 9.615,10 | 0,05 | 93,21
92654 | SINAPI | TUBO DE AÇO GALVANIZADO COM COSTURA, CLASSE MÉDIA, CONEXÃO ROSQUEADA, DN 50 (2"), INSTALADO EM REDE DE ALIMENTAÇÃO PARA SPRINKLER - FORNECIMENTO E INSTALAÇÃO. AF_10/2020 | Instalações de Gás e Incêndio em Aço e Ferro Galvanizado | M | 98,2 | 97,58 | 9.582,35 | 0,05 | 93,26
15.018.0469-A | EMOP | ELETROCALHA PERFURADA,SEM TAMPA,TIPO "U",200X50MM,TRATAMENTO SUPERFICIAL PRE-ZINCADO A QUENTE,INCLUSIVE CONEXOES,ACESSOR IOS E FIXACAO SUPERIOR.FORNECIMENTO E COLOCACAO | 15 | M | 104,0 | 91,33 | 9.498,32 | 0,05 | 93,31
UFF00568 (ADAPT_AGETOP CIVIL: 070422) | Próprio | BUCHA E ARRUELA METALICA DIAM. 1" | INEL - INSTALAÇÃO ELÉTRICA/ELETRIFICAÇÃO E ILUMINAÇÃO EXTERNA | UN | 2.532,0 | 3,68 | 9.317,76 | 0,05 | 93,35
UFF00052 (ADAPT_SINAPI: 90934) | Próprio | PAINEL DE LÂ DE VIDRO OPTIMA PISO, REF. ISOVER, e= 15MM, MONTADO COM FACE BRANCA PARA BAIXO | PISO - PISOS | m² | 38,26 | 242,13 | 9.263,89 | 0,05 | 93,40
18.016.0344-A | EMOP | DIFUSOR PARA INSUFLAMENTO DE AR,EM ALUMINIO ANODIZADO,COM CA IXA PLENUM,DE 4 VIAS,MEDINDO EM TORNO DE (416X416)MM.FORNECI MENTO E COLOCACAO | 18 | UN | 21,0 | 441,05 | 9.262,05 | 0,05 | 93,45
100858 | SINAPI | MICTÓRIO SIFONADO LOUÇA BRANCA - PADRÃO MÉDIO - FORNECIMENTO E INSTALAÇÃO. AF_01/2020 | Louças e Metais | UN | 13,0 | 709,64 | 9.225,32 | 0,05 | 93,49
103001 | SINAPI | GRELHA DE FERRO FUNDIDO SIMPLES COM REQUADRO, 150 X 1000 MM, ASSENTADA COM ARGAMASSA 1 : 3 CIMENTO: AREIA - FORNECIMENTO E INSTALAÇÃO. AF_08/2021 | Canaletas, Grelhas e Caixas com Grelha para Drenagem | UN | 44,0 | 209,39 | 9.213,16 | 0,05 | 93,54
UFF00447 (ADAPT_CPOS: 61.15.170) | Próprio | TRANSMISSOR DE PRESSÃO PARA ÁGUA GELADA | 61.15 | UN | 2,0 | 4.602,15 | 9.204,30 | 0,05 | 93,58
05.007.0007-A | EMOP | LOCACAO DE PASSARELA METALICA,PERFURADA,PARA ANDAIME METALIC O TUBULAR,INCLUSIVE TRANSPORTE,CARGA E DESCARGA,EXCLUSIVE AN DAIME TUBULAR E MOVIMENTACAO (VIDE ITEM 05.008.0008) | 5 | M2XMES | 90,0 | 101,88 | 9.169,20 | 0,05 | 93,63
UFF00083 (ADAPT_SINAPI:74136/001) | Próprio | PORTA DE ENROLAR EM ALUMÍNIO OU PVC, VÃO LIVRE 1,60 X 2,70M. (PER-01 - Conforme projeto de arquitetura) | ESQV - ESQUADRIAS/FERRAGENS/VIDROS | UN | 2,0 | 4.534,58 | 9.069,16 | 0,05 | 93,67
96620 | SINAPI | LASTRO DE CONCRETO MAGRO, APLICADO EM PISOS, LAJES SOBRE SOLO OU RADIERS. AF_01/2024 | Lastro | m³ | 11,75 | 771,54 | 9.065,59 | 0,05 | 93,72
103673 | SINAPI | LANÇAMENTO COM USO DE BOMBA, ADENSAMENTO E ACABAMENTO DE CONCRETO EM ESTRUTURAS. AF_02/2022 | Concretagem para Estruturas de Concreto Armado | m³ | 160,986 | 56,06 | 9.024,87 | 0,05 | 93,77
UFF00504 (ADAPT_SINAPI: 101878) | Próprio | QF - INC. - 5kA/220V - QUADRO DE DISTRIBUIÇÃO DE ENERGIA EM CHAPA DE AÇO GALVANIZADO, DE SOBREPOR, PARA ATÉ 18 DISJUNTORES, COM BARRAMENTO TRIFÁSICO, PADRÃO DIN, COMPLETO - COM COMPONENTES. FORNECIMENTO E INSTALAÇÃO. | INEL - INSTALAÇÃO ELÉTRICA/ELETRIFICAÇÃO E ILUMINAÇÃO EXTERNA | UN | 1,0 | 8.943,15 | 8.943,15 | 0,04 | 93,81
01.001.0152-0 | EMOP | CONTROLE TECNOLOGICO DE OBRAS EM CONCRETO ARMADO CONSIDERAND O APENAS O CONTROLE DO CONCRETO E CONSTANDO DE COLETA,MOLDAG EM E CAPEAMENTO DE CORPOS DE PROVA,TRANSPORTE ATE 250KM,ENSA IOS DE RESISTENCIA A COMPRESSAO AOS 3, 7 E 28 DIAS E "SLUMP TEST",MEDIDO POR M3 DE CONCRETO COLOCADO NAS FORMAS | 1 | m³ | 179,02 | 49,75 | 8.906,24 | 0,04 | 93,85
UFF00162 (ADAPT_EMOP:15.007.0430-A) | Próprio | QUADRO DE DISTRIBUIÇÃO DE SOBREPOR CDAC-1.2, EM CAIXA EM CHAPA DE AÇO, COM TRATAMENTO ANTI-CORROSIVO, COM PINTURA ELETROSTÁTICA EM EPÓXI-PÓ CORRUGADO, NA COR CINZA RAL, PORTA COM FECHO ESCAMOTEAVEL CREMONA YALE COM LINGUETA, COM BARRAMENTO TRIFÁSICO+NEUTRO+ TERRA MONTADO SOBRE PLACA DE MONTAGEM, CORRENTE NOMINAL 125A, CORRENTE DE CURTO CIRCUITO DE 5kA, CONFORME DIAGRAMA TRIFILAR E MEMORIAL DESCRITIVO, COMPLETO. FORNECIMENTO E MONTAGEM. | INEL - INSTALAÇÃO ELÉTRICA/ELETRIFICAÇÃO E ILUMINAÇÃO EXTERNA | UN | 1,0 | 8.880,69 | 8.880,69 | 0,04 | 93,90
190085 | SBC | CABIDE FLEX CROMADO 2060.C.FLX DECA | APARELHOS SANITARIOS | UN | 64,0 | 137,95 | 8.828,80 | 0,04 | 93,94
72720 | SINAPI | TE DE ACO GALVANIZADO 5" - FORNECIMENTO E INSTALACAO | INHI - INSTALAÇÕES HIDROS SANITÁRIAS | UN | 16,0 | 543,99 | 8.703,84 | 0,04 | 93,99
13.157.0010-A | EMOP | REVESTIMENTO DE PAREDES OU TETOS COM TECIDO ISOLANTE ACUSTIC O,EM MANTA DE LA DE VIDRO REVESTIDA COM FOLHA DE ALUMINIO | 13 | m² | 194,6 | 43,84 | 8.531,26 | 0,04 | 94,03
UFF00033 (ADAPT_CPOS:50.05.470) | Próprio | FORNECIMENTO E INSTALAÇÃO - MÓDULO ISOLADOR | INES - INSTALAÇÕES ESPECIAIS | UN | 28,0 | 302,89 | 8.480,92 | 0,04 | 94,07
92268 | SINAPI | FABRICAÇÃO DE FÔRMA PARA LAJES, EM CHAPA DE MADEIRA COMPENSADA PLASTIFICADA, E = 18 MM. AF_09/2020 | Fôrmas para Estruturas de Concreto Armado | m² | 99,78 | 83,00 | 8.281,74 | 0,04 | 94,11
95944 | SINAPI | ARMAÇÃO DE ESCADA, DE UMA ESTRUTURA CONVENCIONAL DE CONCRETO ARMADO UTILIZANDO AÇO CA-50 DE 6,3 MM - MONTAGEM. AF_11/2020 | Escadas | KG | 343,2 | 23,65 | 8.116,68 | 0,04 | 94,15
UFF00132 (ADAPT_EMOP:15.007.0430-A) | Próprio | QUADRO DE DISTRIBUIÇÃO DE SOBREPOR CDAC-4.1, EM CAIXA EM CHAPA DE AÇO, COM TRATAMENTO ANTI-CORROSIVO, COM PINTURA ELETROSTÁTICA EM EPÓXI-PÓ CORRUGADO, NA COR CINZA RAL, PORTA COM FECHO ESCAMOTEAVEL CREMONA YALE COM LINGUETA, COM BARRAMENTO TRIFÁSICO+NEUTRO+ TERRA MONTADO SOBRE PLACA DE MONTAGEM, CORRENTE NOMINAL 80A, CORRENTE DE CURTO CIRCUITO DE 20kA, CONFORME DIAGRAMA TRIFILAR E MEMORIAL DESCRITIVO, COMPLETO. FORNECIMENTO E INSTALAÇÃO. | INEL - INSTALAÇÃO ELÉTRICA/ELETRIFICAÇÃO E ILUMINAÇÃO EXTERNA | UN | 1,0 | 8.109,65 | 8.109,65 | 0,04 | 94,20
UFF00125 (ADAPT_EMOP:15.007.0430-A) | Próprio | QUADRO DE DISTRIBUIÇÃO DE SOBREPOR CDAC-5.1, EM CAIXA EM CHAPA DE AÇO, COM TRATAMENTO ANTI-CORROSIVO, COM PINTURA ELETROSTÁTICA EM EPÓXI-PÓ CORRUGADO, NA COR CINZA RAL, PORTA COM FECHO ESCAMOTEAVEL CREMONA YALE COM LINGUETA, COM BARRAMENTO TRIFÁSICO+NEUTRO+ TERRA MONTADO SOBRE PLACA DE MONTAGEM, CORRENTE NOMINAL 80A, CORRENTE DE CURTO CIRCUITO DE 20kA, CONFORME DIAGRAMA TRIFILAR E MEMORIAL DESCRITIVO, COMPLETO. FORNECIMENTO E INSTALAÇÃO. | INEL - INSTALAÇÃO ELÉTRICA/ELETRIFICAÇÃO E ILUMINAÇÃO EXTERNA | UN | 1,0 | 8.109,65 | 8.109,65 | 0,04 | 94,24
UFF00128 (ADAPT_EMOP:15.007.0430-A) | Próprio | QUADRO DE DISTRIBUIÇÃO DE SOBREPOR CDAC-5.2, EM CAIXA EM CHAPA DE AÇO, COM TRATAMENTO ANTI-CORROSIVO, COM PINTURA ELETROSTÁTICA EM EPÓXI-PÓ CORRUGADO, NA COR CINZA RAL, PORTA COM FECHO ESCAMOTEAVEL CREMONA YALE COM LINGUETA, COM BARRAMENTO TRIFÁSICO+NEUTRO+ TERRA MONTADO SOBRE PLACA DE MONTAGEM, CORRENTE NOMINAL 125A, CORRENTE DE CURTO CIRCUITO DE 20kA, CONFORME DIAGRAMA TRIFILAR E MEMORIAL DESCRITIVO, COMPLETO. FORNECIMENTO E INSTALAÇÃO. | INEL - INSTALAÇÃO ELÉTRICA/ELETRIFICAÇÃO E ILUMINAÇÃO EXTERNA | UN | 1,0 | 8.090,51 | 8.090,51 | 0,04 | 94,28
UFF00135 (ADAPT_EMOP:15.007.0430-A) | Próprio | QUADRO DE DISTRIBUIÇÃO DE SOBREPOR CDAC-4.2, EM CAIXA EM CHAPA DE AÇO, COM TRATAMENTO ANTI-CORROSIVO, COM PINTURA ELETROSTÁTICA EM EPÓXI-PÓ CORRUGADO, NA COR CINZA RAL, PORTA COM FECHO ESCAMOTEAVEL CREMONA YALE COM LINGUETA, COM BARRAMENTO TRIFÁSICO+NEUTRO+ TERRA MONTADO SOBRE PLACA DE MONTAGEM, CORRENTE NOMINAL 125A, CORRENTE DE CURTO CIRCUITO DE 20kA, CONFORME DIAGRAMA TRIFILAR E MEMORIAL DESCRITIVO, COMPLETO. FORNECIMENTO E INSTALAÇÃO. | INEL - INSTALAÇÃO ELÉTRICA/ELETRIFICAÇÃO E ILUMINAÇÃO EXTERNA | UN | 1,0 | 8.072,50 | 8.072,50 | 0,04 | 94,32
UFF00134 (ADAPT_EMOP:15.007.0430-A) | Próprio | QUADRO DE DISTRIBUIÇÃO DE SOBREPOR CDE-4.2, EM CAIXA EM CHAPA DE AÇO, COM TRATAMENTO ANTI-CORROSIVO, COM PINTURA ELETROSTÁTICA EM EPÓXI-PÓ CORRUGADO, NA COR CINZA RAL, PORTA COM FECHO ESCAMOTEAVEL CREMONA YALE COM LINGUETA, COM BARRAMENTO TRIFÁSICO+NEUTRO+ TERRA MONTADO SOBRE PLACA DE MONTAGEM, CORRENTE NOMINAL 125A, CORRENTE DE CURTO CIRCUITO DE 20kA, CONFORME DIAGRAMA TRIFILAR E MEMORIAL DESCRITIVO, COMPLETO. FORNECIMENTO E INSTALAÇÃO. | INEL - INSTALAÇÃO ELÉTRICA/ELETRIFICAÇÃO E ILUMINAÇÃO EXTERNA | UN | 1,0 | 7.959,94 | 7.959,94 | 0,04 | 94,36
022283 | SBC | RETIRADA ISOLAMENTO TERMICO EM TUBOS DE REFRIGERACAO | DEMOLICOES | M | 480,0 | 16,57 | 7.953,60 | 0,04 | 94,40
17.040.0050-A | EMOP | PINTURA DE SINALIZACAO DE SOLO PARA EQUIPAMENTOS DE COMBATE A INCENDIO (EXTINTORES E HIDRANTES),EM QUADRADOS VERMELHOS D E (0,70X0,70)M E BORDAS AMARELAS DE 0,15M DE LARGURA,CONFORM E ABNT NBR 16820 | 17 | UN | 187,0 | 41,99 | 7.852,13 | 0,04 | 94,44
UFF00299 (ADAPT_IOPES:180603) | Próprio | FORNECIMENTO E INSTALAÇÃO COMPLETA - UNIDADE EVAPORADORA VRF TIPO HI-WALL (NOVO) - MODELO 42VH045H - CAPACIDADE 15400BTU/h - POTÊNCIA 58W / 0,37A - ALIMENTAÇÃO 1F/220V/60Hz - MARCA CARRIER OU EQUIVALENTE TÉCNICO | INES - INSTALAÇÕES ESPECIAIS | und | 2,0 | 3.895,03 | 7.790,06 | 0,04 | 94,47
96616 | SINAPI | LASTRO DE CONCRETO MAGRO, APLICADO EM BLOCOS DE COROAMENTO OU SAPATAS. AF_01/2024 | Lastro | m³ | 9,097 | 852,23 | 7.752,73 | 0,04 | 94,51
97661 | SINAPI | REMOÇÃO DE CABOS ELÉTRICOS, COM SEÇÃO DE 10 MM², FORMA MANUAL, SEM REAPROVEITAMENTO. AF_09/2023 | Demolições e Remoções | M | 8.000,0 | 0,96 | 7.680,00 | 0,04 | 94,55
UFF00492 (ADAPT_SINAPI: 101878) | Próprio | QDLT - 2 - 5kA/220V - QUADRO DE DISTRIBUIÇÃO DE ENERGIA EM CHAPA DE AÇO GALVANIZADO, DE SOBREPOR, PARA ATÉ 18 DISJUNTORES, COM BARRAMENTO TRIFÁSICO, PADRÃO DIN, COMPLETO - COM COMPONENTES. FORNECIMENTO E INSTALAÇÃO. | INEL - INSTALAÇÃO ELÉTRICA/ELETRIFICAÇÃO E ILUMINAÇÃO EXTERNA | UN | 1,0 | 7.635,21 | 7.635,21 | 0,04 | 94,59
UFF00493 (ADAPT_SINAPI: 101878) | Próprio | QDLT - 3 - 5kA/220V - QUADRO DE DISTRIBUIÇÃO DE ENERGIA EM CHAPA DE AÇO GALVANIZADO, DE SOBREPOR, PARA ATÉ 18 DISJUNTORES, COM BARRAMENTO TRIFÁSICO, PADRÃO DIN, COMPLETO - COM COMPONENTES. FORNECIMENTO E INSTALAÇÃO. | INEL - INSTALAÇÃO ELÉTRICA/ELETRIFICAÇÃO E ILUMINAÇÃO EXTERNA | UN | 1,0 | 7.616,07 | 7.616,07 | 0,04 | 94,63
15.034.0023-A | EMOP | ELETRODUTO DE FERRO GALVANIZADO,TIPO MEDIO,DIAMETRO DE 1.1/2 ",INCLUSIVE CONEXOES E EMENDAS,EXCLUSIVE ABERTURA E FECHAMEN TO DE RASGO.FORNECIMENTO E ASSENTAMENTO | 15 | M | 234,0 | 32,26 | 7.548,84 | 0,04 | 94,67
101817 | SINAPI | RECOMPOSIÇÃO DE PAVIMENTO EM PARALELEPÍPEDOS, REJUNTAMENTO COM PÓ DE PEDRA, COM REAPROVEITAMENTO DOS PARALELEPÍPEDOS, PARA O FECHAMENTO DE VALAS - INCLUSO RETIRADA E COLOCAÇÃO DO MATERIAL. AF_12/2020 | Recomposição de Pavimentos | m² | 120,0 | 62,37 | 7.484,40 | 0,04 | 94,70
UFF00547 (ADAPT_EMOP: 18.027.0150-A) | Próprio | LUMINARIA DECORATIVA,PARA ILUMINACAO PUBLICA E ESTACIONAMENT OS,COM UMA PETALA,PARA LAMPADA LED DE 80W,EQUIPADA COM CELUL A FOTOELETRICA,INCLUSIVE LAMPADA.FORNECIMENTO E COLOCACAO | 18 | UN | 19,0 | 392,45 | 7.456,55 | 0,04 | 94,74
UFF00505 (ADAPT_SINAPI: 101878) | Próprio | QD - GUAR / ILUM. EXT. - 5kA/220V - QUADRO DE DISTRIBUIÇÃO DE ENERGIA EM CHAPA DE AÇO GALVANIZADO, DE SOBREPOR, PARA ATÉ 18 DISJUNTORES, COM BARRAMENTO TRIFÁSICO, PADRÃO DIN, COMPLETO - COM COMPONENTES. FORNECIMENTO E INSTALAÇÃO. | INEL - INSTALAÇÃO ELÉTRICA/ELETRIFICAÇÃO E ILUMINAÇÃO EXTERNA | UN | 1,0 | 7.440,48 | 7.440,48 | 0,04 | 94,78
86901 | SINAPI | CUBA DE EMBUTIR OVAL EM LOUÇA BRANCA, 35 X 50CM OU EQUIVALENTE - FORNECIMENTO E INSTALAÇÃO. AF_01/2020 | Louças e Metais | UN | 47,0 | 157,49 | 7.402,03 | 0,04 | 94,82
060121 | SBC | LUMINARIA DE EMBUTIR PLAFON 18W LED BRANCO FRIO 22,5x22,5 | INSTALACOES ELETRICAS - LUMINARIAS | UN | 90,0 | 80,40 | 7.236,00 | 0,04 | 94,85
180788 | SBC | PINTURA ESMALTE TUBULACAO APARENTE (at頳/4"") | PINTURAS | M | 532,3 | 13,52 | 7.196,69 | 0,04 | 94,89
90838 | SINAPI | PORTA CORTA-FOGO 90X210X4CM - FORNECIMENTO E INSTALAÇÃO. AF_12/2019 | Esquadrias - Portas | UN | 4,0 | 1.792,42 | 7.169,68 | 0,04 | 94,92
18.025.0001-A | EMOP | BEBEDOURO PURIFICADOR,DE COLUNA,COM ACESSIBILIDADE,CONFORME ABNT NBR 9050,EM ACO INOXIDAVEL,MODELO PRESSAO,COM 2 TORNEIR AS,VAZAO MINIMA DE 30L/H,CONFORME ABNT NBR 16236.FORNECIMENT O | 18 | UN | 8,0 | 890,23 | 7.121,84 | 0,04 | 94,96
18.016.0342-A | EMOP | DIFUSOR PARA INSUFLAMENTO DE AR,EM ALUMINIO ANODIZADO,COM CA IXA PLENUM,DE 4 VIAS,MEDINDO EM TORNO DE (360X360)MM.FORNECI MENTO E COLOCACAO | 18 | UN | 18,0 | 394,91 | 7.108,38 | 0,04 | 95,00
UFF00407 (ADAPT_EMOP:18.034.0220-A) | Próprio | FORNECIMENTO E INSTALAÇÃO COMPLETA - DAMPER CORTA-FOGO COM MOTOR DE RETORNO POR MOLA (NOVO) - MODELO FKA-TA-BR-90 - DIMENSÃO 1300X600mm - MARCA TROX OU EQUIVALENTE TÉCNICO | INES - INSTALAÇÕES ESPECIAIS | UN | 1,0 | 7.033,42 | 7.033,42 | 0,04 | 95,03
95782 | SINAPI | CONDULETE DE ALUMÍNIO, TIPO E, ELETRODUTO DE AÇO GALVANIZADO DN 25 MM (1''), APARENTE - FORNECIMENTO E INSTALAÇÃO. AF_10/2022 | Instalações Elétricas - Eletrodutos, Conexões e Conduletes Aparentes | UN | 193,0 | 36,35 | 7.015,55 | 0,04 | 95,07
UFF00297 (ADAPT_IOPES:180602) | Próprio | FORNECIMENTO E INSTALAÇÃO COMPLETA - UNIDADE EVAPORADORA VRF TIPO HI-WALL (NOVO) - MODELO 42VH028H - CAPACIDADE 9600BTU/h - POTÊNCIA 20W / 0,25A - ALIMENTAÇÃO 1F/220V/60Hz - MARCA CARRIER OU EQUIVALENTE TÉCNICO | INES - INSTALAÇÕES ESPECIAIS | und | 2,0 | 3.505,65 | 7.011,30 | 0,04 | 95,10
101792 | SINAPI | ESCORAMENTO DE FÔRMAS DE LAJE EM MADEIRA NÃO APARELHADA, PÉ-DIREITO SIMPLES, INCLUSO TRAVAMENTO, 4 UTILIZAÇÕES. AF_09/2020 | Fôrmas para Estruturas de Concreto Armado | m³ | 345,6 | 20,25 | 6.998,40 | 0,04 | 95,14
95626 | SINAPI | APLICAÇÃO MANUAL DE TINTA LÁTEX ACRÍLICA EM PAREDE EXTERNAS DE CASAS, DUAS DEMÃOS. AF_03/2024 | Pintura Externa | m² | 365,0 | 18,94 | 6.913,10 | 0,03 | 95,17
MAT066800 | SCO | Hidrante de coluna de 100mm, completo, com registro cunha de borracha | Material | un | 1,0 | 6.852,11 | 6.852,11 | 0,03 | 95,20
UFF00032 (ADAPT_CPOS:50.05.470) | Próprio | FORNECIMENTO E INSTALAÇÃO - FONTE DE ALIMENTAÇÃO CHAVEADA 24VCC | INES - INSTALAÇÕES ESPECIAIS | UN | 2,0 | 3.422,52 | 6.845,04 | 0,03 | 95,24
UFF00546 (ADAPT_SBC: 060509) | Próprio | LAMPADA LED ALTA POTENCIA T E27 80W BIVOLT LUZ BRANCA 6500K | 60 | UN | 25,0 | 269,98 | 6.749,50 | 0,03 | 95,27
90099 | SINAPI | ESCAVAÇÃO MECANIZADA DE VALA COM PROF. ATÉ 1,5 M (MÉDIA MONTANTE E JUSANTE/UMA COMPOSIÇÃO POR TRECHO), RETROESCAV. (0,26 M3), LARG. MENOR QUE 0,8 M, EM SOLO DE 1A CATEGORIA, EM LOCAIS COM ALTO NÍVEL DE INTERFERÊNCIA. AF_02/2021 | Escavação de Valas | m³ | 374,76 | 17,37 | 6.509,58 | 0,03 | 95,31
UFF00269 (ADAPT_EMOP: 06.016.0100-A) | Próprio | TAMPA DE FERRO FUNDIDO ARTICULADA, TIPO PESADO, 600X600MM, COM CAIXILHO, COM INSCRIÇÃO "ALTA TENSÃO" | 6 | UN | 10,0 | 649,25 | 6.492,50 | 0,03 | 95,34
01.050.0810-A | EMOP | PROJETO DE AS BUILT DE ARQUITETURA PARA PREDIOS ESCOLARES E/ OU ADMINISTRATIVOS ATE 500M2,APRESENTADO NOS PADROES DA CONT RATANTE,INCLUSIVE COORDENACAO E COMPATIBILIZACAO COM OS PROJ ETOS COMPLEMENTARES | 1 | m² | 500,0 | 12,95 | 6.475,00 | 0,03 | 95,37
UFF00010 (ADAPT_SINAPI:86881) | Próprio | SIFAO EM METAL CROMADO,DE 1.1/2"X1.1/2".FORNECIMENTO E INSTALAÇÃO | INHI - INSTALAÇÕES HIDROS SANITÁRIAS | UN | 51,0 | 126,40 | 6.446,40 | 0,03 | 95,40
UFF00406 (ADAPT_EMOP:18.034.0220-A) | Próprio | FORNECIMENTO E INSTALAÇÃO COMPLETA - DAMPER CORTA-FOGO COM MOTOR DE RETORNO POR MOLA (NOVO) - MODELO FKA-TA-BR-90 - DIMENSÃO 1200X600mm - MARCA TROX OU EQUIVALENTE TÉCNICO | INES - INSTALAÇÕES ESPECIAIS | UN | 1,0 | 6.394,99 | 6.394,99 | 0,03 | 95,43
UFF00015 (ADAPT_CPOS: 17.12.100) | Próprio | SOLEIRA EM PISO DE ALTA RESISTÊNCIA, TIPO KORODUR OU EQUIVALENTE TÉCNICO. | PISO - PISOS | M | 176,79 | 36,10 | 6.382,11 | 0,03 | 95,47
063747 | SBC | EMENDA INTERNA PARA ELETROCALHA 50x50 | INSTALACOES ELETRICAS - LEITOS E CABOS | UN | 532,0 | 11,93 | 6.346,76 | 0,03 | 95,50
012689 | SBC | MOBILIZACAO E DESMOBILIZACAO DE CANTEIRO | INSTALACOES PROVISORIAS | UN | 1,0 | 6.216,46 | 6.216,46 | 0,03 | 95,53
UFF00462 (ADAPT_AGETOP: 070706) | Próprio | Quadro Comando Sobrepor Aço Carbono Bege Ral 7032 1200 mm 800 mm 250 mm Comando Flange Inferior CE1208025 CEMAR OU SIMILAR TÉCNICO | 707 | un | 4,0 | 1.547,83 | 6.191,32 | 0,03 | 95,56
96535 | SINAPI | FABRICAÇÃO, MONTAGEM E DESMONTAGEM DE FÔRMA PARA SAPATA, EM MADEIRA SERRADA, E=25 MM, 4 UTILIZAÇÕES. AF_01/2024 | Fundações Rasas (Blocos, Sapatas, Vigas Baldrame) | m² | 36,58 | 167,18 | 6.115,44 | 0,03 | 95,59
190235 | SBC | LAVATORIO SUSPENSO MASTER DE CANTO COM MESA L76.17 DECA | APARELHOS SANITARIOS | UN | 4,0 | 1.522,06 | 6.088,24 | 0,03 | 95,62
96536 | SINAPI | FABRICAÇÃO, MONTAGEM E DESMONTAGEM DE FÔRMA PARA VIGA BALDRAME, EM MADEIRA SERRADA, E=25 MM, 4 UTILIZAÇÕES. AF_01/2024 | Fundações Rasas (Blocos, Sapatas, Vigas Baldrame) | m² | 72,41 | 83,04 | 6.012,92 | 0,03 | 95,65
UFF00100 (ADAPT_FDE: 09.62.012) | Próprio | ELETROCALHA PERFURADA,SEM TAMPA,TIPO "U",300X50MM,TRATAMENTOSUPERFICIAL PRE-ZINCADO A QUENTE. DESMONTAGEM E LIMPEZA | 15 | M | 221,0 | 26,96 | 5.958,16 | 0,03 | 95,68
103292 | SINAPI | TUBO EM COBRE FLEXÍVEL, DN 5/8", COM ISOLAMENTO, INSTALADO EM FORRO, PARA RAMAL DE ALIMENTAÇÃO DE AR CONDICIONADO, INCLUSO FIXADOR. AF_11/2021_PA | Instalações de ar condicionado | M | 75,0 | 79,05 | 5.928,75 | 0,03 | 95,71
96540 | SINAPI | FABRICAÇÃO, MONTAGEM E DESMONTAGEM DE FÔRMA PARA BLOCO DE COROAMENTO, EM CHAPA DE MADEIRA COMPENSADA RESINADA, E=17 MM, 4 UTILIZAÇÕES. AF_01/2024 | Fundações Rasas (Blocos, Sapatas, Vigas Baldrame) | m² | 37,84 | 156,54 | 5.923,47 | 0,03 | 95,74
070395 | SBC | DAMPER CORTA-FOGO COM FECHAMENTO AUTOMATICO 500X350MM | INSTALACOES MECANICAS - AR CONDICIONADO | UN | 4,0 | 1.478,74 | 5.914,96 | 0,03 | 95,77
UFF00058 (ADAPT_SINAPI: 90838) | Próprio | PORTA CORTA-FOGO 90X210X4CM - INSTALAÇÃO. | ESQV - ESQUADRIAS/FERRAGENS/VIDROS | UN | 33,0 | 178,50 | 5.890,50 | 0,03 | 95,80
UFF00556 | Próprio | Parametrização do relé, comissionamento e estudo de proteção. | ASTU - ASSENTAMENTO DE TUBOS E PECAS | UN | 1,0 | 5.850,00 | 5.850,00 | 0,03 | 95,83
UFF00450 (ADAPT_CPOS: 61.15.174) | Próprio | TRANSMISSOR DE TEMPERATURA PARA DUTO DE AR CONDICIONADO | 61.15 | UN | 6,0 | 970,15 | 5.820,90 | 0,03 | 95,86
103979 | SINAPI | TUBO, PVC, SOLDÁVEL, DN 50MM, INSTALADO EM RAMAL DE DISTRIBUIÇÃO DE ÁGUA - FORNECIMENTO E INSTALAÇÃO. AF_06/2022 | Instalações Prediais de Água Fria em PVC | M | 169,3 | 34,35 | 5.815,45 | 0,03 | 95,89
92543 | SINAPI | TRAMA DE MADEIRA COMPOSTA POR TERÇAS PARA TELHADOS DE ATÉ 2 ÁGUAS PARA TELHA ONDULADA DE FIBROCIMENTO, METÁLICA, PLÁSTICA OU TERMOACÚSTICA, INCLUSO TRANSPORTE VERTICAL. AF_07/2019 | Estrutura e Trama para Cobertura | m² | 210,0 | 27,57 | 5.789,70 | 0,03 | 95,92
UFF00534 (ADAPT_SEINFRA: C0450) | Próprio | BOMBA DE PRESSURIZAÇÃO JOCKEY 5,0 CV | INES - INSTALAÇÕES ESPECIAIS | UN | 1,0 | 5.704,65 | 5.704,65 | 0,03 | 95,95
UFF00056 (ADAPT_SBC: 170150) | Próprio | PISO CERÂMICO 30X30CM, REFERÊNCIA LINHA ESSENCIAL, MÁRMORE BIANCO BOLD, DA MARCA PORTOBELLO OU EQUIVALENTE TÉCNICO, ASSENTADO COM ARGAMASSA PRÉ-FABRICADA DE CIMENTO COLANTE | PISO - PISOS | m² | 53,42 | 105,63 | 5.642,75 | 0,03 | 95,97
060316 | SBC | REFLETOR 100W LED LINEAR BLINDADO A PROVA D'AGUA | INSTALACOES ELETRICAS - LUMINARIAS | UN | 20,0 | 281,49 | 5.629,80 | 0,03 | 96,00
92433 | SINAPI | MONTAGEM E DESMONTAGEM DE FÔRMA DE PILARES RETANGULARES E ESTRUTURAS SIMILARES, PÉ-DIREITO DUPLO, EM CHAPA DE MADEIRA COMPENSADA PLASTIFICADA, 10 UTILIZAÇÕES. AF_09/2020 | Fôrmas para Estruturas de Concreto Armado | m² | 61,56 | 91,26 | 5.617,96 | 0,03 | 96,03
00000367 | SINAPI | AREIA GROSSA - POSTO JAZIDA/FORNECEDOR (RETIRADO NA JAZIDA, SEM TRANSPORTE) | Material | m³ | 61,6 | 91,17 | 5.616,07 | 0,03 | 96,06
UFF00467 (ADAPT_SINAPI: 93582) | Próprio | EXECUÇÃO DE CENTRAL DE ARMADURA EM CANTEIRO DE OBRA, NÃO INCLUSO MOBILIÁRIO E EQUIPAMENTOS. | CANT - CANTEIRO DE OBRAS | m² | 20,0 | 279,47 | 5.589,40 | 0,03 | 96,09
UFF00114 (ADAPT_SINAPI: 97607) | Próprio | LUMINÁRIA TIPO TARTARUGA LED1X30W COMPLETA, DE SOBREPOR, COM CONEXÕES E ACESSÓRIOS. | INEL - INSTALAÇÃO ELÉTRICA/ELETRIFICAÇÃO E ILUMINAÇÃO EXTERNA | UN | 57,0 | 96,81 | 5.518,17 | 0,03 | 96,11
061553 | SBC | ELETRODUTO FLEXIVEL SEALTUBE 2"" | INSTALACOES ELETRICAS - ELETRODUTOS | M | 47,0 | 116,78 | 5.488,66 | 0,03 | 96,14
93382 | SINAPI | REATERRO MANUAL DE VALAS, COM COMPACTADOR DE SOLOS DE PERCUSSÃO. AF_08/2023 | Aterro e Reaterro de Valas | m³ | 159,287 | 34,27 | 5.458,76 | 0,03 | 96,17
05.001.0465-A | EMOP | LIMPEZA DE CAIXA D'AGUA OU CISTERNA,COM CAPACIDADE DE 20001 A 60000L,INCLUSIVE DESINFECCAO,CONFORME APROVACAO PELA COMIS SAO ESTADUAL DE CONTROLE AMBIENTAL-CECA,COM BASE NA LEI Nº 1 .893/91 E NO DECRETO Nº20.356/93,MN-353 MANUAL DE LIMPEZA E DESINFECCAO DE RESERVATORIOS DE AGUA | 5 | UN | 5,0 | 1.084,78 | 5.423,90 | 0,03 | 96,20
UFF00528 (ADAPT_ORSE: 10817) | Próprio | VÁLVULA ESFERA POLIPROPILENO FLANGE VITON 4" - FORNECIMENTO E INSTALAÇÃO. | 105 | UN | 2,0 | 2.693,51 | 5.387,02 | 0,03 | 96,22
UFF00446 (ADAPT_CPOS: 61.15.170) | Próprio | TRANSMISSOR DIFERENCIAL DE PRESSÃO PARA ÁGUA GELADA | 61.15 | UN | 1,0 | 5.361,98 | 5.361,98 | 0,03 | 96,25
05.008.0001-A | EMOP | MONTAGEM E DESMONTAGEM DE ANDAIME COM ELEMENTOS TUBULARES,CO NSIDERANDO-SE A AREA VERTICAL RECOBERTA | 5 | m² | 672,0 | 7,89 | 5.302,08 | 0,03 | 96,28
UFF00308 (ADAPT_CPOS:61.10.220) | Próprio | FORNECIMENTO E INSTALAÇÃO COMPLETA - FANCOLETE TIPO BUILT-IN DE ALTA EFICIÊNCIA (NOVO) COM FILTRO G4 E KIT VÁLVULA 2 VIAS - MODELO 42BB 030 - CAPACIDADE 33014BTU/h - POTÊNCIA 276W - ALIMENTAÇÃO 1F/220V/60Hz - MARCA CARRIER OU EQUIVALENTE TÉCNICO | 61.1 | UN | 1,0 | 5.291,59 | 5.291,59 | 0,03 | 96,30
061312 | SBC | CAIXA DE PASSAGEM E INSPECAO EM CONCRETO 40x40x40cm C/ TAMPA | INSTALACOES ELETRICAS - ELETRODUTOS | UN | 26,0 | 202,56 | 5.266,56 | 0,03 | 96,33
98114 | SINAPI | TAMPA CIRCULAR PARA ESGOTO E DRENAGEM, EM FERRO FUNDIDO, DIÂMETRO INTERNO = 0,6 M. AF_12/2020 | Caixas Enterradas | UN | 8,0 | 642,65 | 5.141,20 | 0,03 | 96,35
01.050.0957-A | EMOP | PROJETO DE AS BUILT DE INSTALACAO ELETRICA PARA PREDIOS ESCO LARES E/OU ADMINISTRATIVOS ACIMA DE 3000M2,APRESENTADO NOS PADROES DA CONTRATANTE | 1 | m² | 5.503,41 | 0,93 | 5.118,17 | 0,03 | 96,38
UFF00426 (ADAPT_SBC:070668) | Próprio | FORNECIMENTO E INSTALAÇÃO COMPLETA - DUTO FLEXÍVEL ISOLADO PARA INSUFLAMENTO E TOMADA DE AR EXTERNO (NOVO) - MODELO ISODEC RT 1.2 - RESISTÊNCIA TÉRMICA 1,2M².ºC/W - DIÂMETRO Ø263mm - MARCA MULTIVAC OU EQUIVALENTE TÉCNICO | 70 | M | 61,5 | 80,03 | 4.921,84 | 0,02 | 96,40
UFF00098 (ADAPT_FDE: 09.62.012) | Próprio | ELETROCALHA PERFURADA,SEM TAMPA,TIPO "U",150X50MM, TRATAMENTO SUPERFICIAL PRE-ZINCADO A QUENTE. DESMONTAGEM E LIMPEZA | 15 | M | 182,0 | 26,96 | 4.906,72 | 0,02 | 96,43
202330 | SBC | MAPA TATIL BRAILLE/RELEVO ACO INOX 120x800cm | ACESSIBILIDADE | UN | 3,0 | 1.614,26 | 4.842,78 | 0,02 | 96,45
UFF00410 (ADAPT_SBC:070492) | Próprio | INSTALAÇÃO COMPLETA - COLARINHO EM CHAPA DE AÇO GALVANIZADO COM REGISTRO BORBOLETA - DIÂMETRO Ø209mm - MARCA MULTIVAC OU EQUIVALENTE TÉCNICO (FC-5.02 - FC-5.03 - FC-5.04 - FC-5.05 - FC-5.06 - FC-5.07 - FC-5.08 - FC-5.15 - FC-5.16 - FC-5.17 - FC-5.18 - FC-5.19 - FC-5.20 - FC-5.21 - FC-5.22 - FC-5.23 - FC-5.24 - FC-5.25 - FC-5.26 - FC-5.27 - FC-5.28 - FC-5.29 - FC-5.30 - FC-5.32 - FC-5.33 - FC-5.34 - FC-5.35 - FC-5.36 - FC-5.37 - FC-5.38 - FC-5.39 - FC-5.09 - FC-5.10 - FC-5.11 - FC-5.12 - FC-5.13) | 70 | UN | 76,0 | 63,65 | 4.837,40 | 0,02 | 96,48
UFF00419 (ADAPT_SBC:070335) | Próprio | INSTALAÇÃO COMPLETA - COLARINHO SIMPLES EM CHAPA DE AÇO GALVANIZADO - DIÂMETRO Ø209mm - MARCA MULTIVAC OU EQUIVALENTE TÉCNICO (FC-5.02 - FC-5.03 - FC-5.04 - FC-5.05 - FC-5.06 - FC-5.07 - FC-5.08 - FC-5.15 - FC-5.16 - FC-5.17 - FC-5.18 - FC-5.19 - FC-5.20 - FC-5.21 - FC-5.22 - FC-5.23 - FC-5.24 - FC-5.25 - FC-5.26 - FC-5.27 - FC-5.28 - FC-5.29 - FC-5.30 - FC-5.32 - FC-5.33 - FC-5.34 - FC-5.35 - FC-5.36 - FC-5.37 - FC-5.38 - FC-5.39 - FC-5.09 - FC-5.10 - FC-5.11 - FC-5.12 - FC-5.13) | 70 | UN | 76,0 | 63,65 | 4.837,40 | 0,02 | 96,50
IP 04.25.0050 | SCO | Poste de aco reto de 3,50m, com flange de aco soldado na sua base, fixado por parafuso chumbadores engastados em fundacao de concreto, exclusive fundacao e fornecimento do poste. Assentamento.(desonerado) | IP | un | 22,0 | 218,25 | 4.801,50 | 0,02 | 96,53
92655 | SINAPI | TUBO DE AÇO GALVANIZADO COM COSTURA, CLASSE MÉDIA, CONEXÃO ROSQUEADA, DN 65 (2 1/2"), INSTALADO EM REDE DE ALIMENTAÇÃO PARA SPRINKLER - FORNECIMENTO E INSTALAÇÃO. AF_10/2020 | Instalações de Gás e Incêndio em Aço e Ferro Galvanizado | M | 40,55 | 118,28 | 4.796,25 | 0,02 | 96,55
91180 | SINAPI | FIXAÇÃO DE TUBOS HORIZONTAIS DE PVC ÁGUA/PVC ESGOTO/PVC PLUVIAL/CPVC/PPR/COBRE OU AÇO, DIÂMETROS MAIORES QUE 40 MM E MENORES OU IGUAIS A 75 MM, COM ABRAÇADEIRA TIPO D COM PARAFUSO DE FIXAÇÃO 2 1/2", FIXADA DIRETAMENTE NA LAJE OU PAREDE. AF_09/2023 | Rasgos e Fixações | M | 169,3 | 27,97 | 4.735,32 | 0,02 | 96,57
UFF00304 (ADAPT_CPOS:61.10.270) | Próprio | INSTALAÇÃO COMPLETA - FANCOLETE TIPO BUILT-IN DE ALTA EFICIÊNCIA (EXISTENTE) COM FILTRO G4 E KIT VÁLVULA 2 VIAS - MODELO 42BB 036 - CAPACIDADE 36000BTU/h - POTÊNCIA 300W - ALIMENTAÇÃO 1F/220V/60Hz - MARCA CARRIER OU EQUIVALENTE TÉCNICO | 61.1 | UN | 7,0 | 676,39 | 4.734,73 | 0,02 | 96,60
01.050.0932-A | EMOP | PROJETO DE AS BUILT DE INSTALACAO HIDRAULICA PARA PREDIOS ES COLARES E/OU ADMINISTRATIVOS ACIMA DE 3000M2,APRESENTADO NOS PADROES DA CONTRATANTE | 1 | m² | 5.503,41 | 0,86 | 4.732,93 | 0,02 | 96,62
92431 | SINAPI | MONTAGEM E DESMONTAGEM DE FÔRMA DE PILARES RETANGULARES E ESTRUTURAS SIMILARES, PÉ-DIREITO SIMPLES, EM CHAPA DE MADEIRA COMPENSADA PLASTIFICADA, 10 UTILIZAÇÕES. AF_09/2020 | Fôrmas para Estruturas de Concreto Armado | m² | 64,6 | 72,90 | 4.709,34 | 0,02 | 96,64
104733 | SINAPI | REATERRO MECANIZADO DE VALA COM RETROESCAVADEIRA (CAPACIDADE DA CAÇAMBA DA RETRO: 0,26 M³/POTÊNCIA: 88 HP), LARGURA ATÉ 0,8 M, PROFUNDIDADE ATÉ 1,5 M, COM SOLO (SEM SUBSTITUIÇÃO) DE 1ª CATEGORIA, COM PLACA VIBRATÓRIA. AF_08/2023 | Aterro e Reaterro de Valas | m³ | 212,36 | 22,09 | 4.691,03 | 0,02 | 96,67
UFF00079 (ADAPT_SINAPI:90790) | Próprio | PORTA EM MADEIRA LISA, 120 X 210 + 0,40 CM, 2 FOLHAS, DE 1ª QUALIDADE, REVESTIDA EM LAMINADO MELAMÍNICO DE ALTA PRESSÃO, COR GELO REFERÊNCIA L106, MARCA FÓRMICA OU EQUIVALENTE, INCLUSO BATENTE, ALIZAR, FERRAGENS E FECHADURA EM METAL CROMADO NA COR PRETA, VISOR COM VIDRO INCOLOR e= 4mm BANDEIRA FIXA EM VIDRO INCOLOR, e= 4mm. (PM-07 - Conforme projeto de arquitetura) | ESQV - ESQUADRIAS/FERRAGENS/VIDROS | UN | 2,0 | 2.344,19 | 4.688,38 | 0,02 | 96,69
97647 | SINAPI | REMOÇÃO DE TELHAS DE FIBROCIMENTO METÁLICA E CERÂMICA, DE FORMA MANUAL, SEM REAPROVEITAMENTO. AF_09/2023 | Demolições e Remoções | m² | 960,0 | 4,87 | 4.675,20 | 0,02 | 96,72
UFF00374 (ADAPT_SBC:070837) | Próprio | FORNECIMENTO E INSTALAÇÃO COMPLETA - GRELHA DE RETORNO / EXAUSTÃO COM REGISTRO (NOVA) - MODELO AR-AG - DIMENSÃO 825X425mm - MARCA TROX OU EQUIVALENTE TÉCNICO | 70 | UN | 12,0 | 388,50 | 4.662,00 | 0,02 | 96,74
96558 | SINAPI | CONCRETAGEM DE SAPATA, FCK 30 MPA, COM USO DE BOMBA - LANÇAMENTO, ADENSAMENTO E ACABAMENTO. AF_01/2024 | Fundações Rasas (Blocos, Sapatas, Vigas Baldrame) | m³ | 6,13 | 756,52 | 4.637,46 | 0,02 | 96,76
104642 | SINAPI | PINTURA LÁTEX ACRÍLICA STANDARD, APLICAÇÃO MANUAL EM PAREDES, DUAS DEMÃOS. AF_04/2023 | Pintura Interna | m² | 360,0 | 12,80 | 4.608,00 | 0,02 | 96,79
UFF00306 (ADAPT_CPOS:61.10.200) | Próprio | FORNECIMENTO E INSTALAÇÃO COMPLETA - FANCOLETE TIPO BUILT-IN DE ALTA EFICIÊNCIA (NOVO) COM FILTRO G4 E KIT VÁLVULA 2 VIAS - MODELO 42BB 012 - CAPACIDADE 14911BTU/h - POTÊNCIA 145W - ALIMENTAÇÃO 1F/220V/60Hz - MARCA CARRIER OU EQUIVALENTE TÉCNICO | 61.1 | UN | 1,0 | 4.587,29 | 4.587,29 | 0,02 | 96,81
UFF-AT001 (ADAPT_ORSE:11820) | Próprio | FORNECIMENTO, INSTALAÇÃO E PROGRAMAÇÃO DE PAINEL REPETIDOR DE SINAL ENDEREÇAVEL, DISPLAY REPETIDOR 160 CARACTERES PORTUGUES-ONYX - LCD-160-PO, DE FABRICAÇÃO NOTIFIER OU SIMILAR TÉCNICO. |  | UN | 1,0 | 4.561,85 | 4.561,85 | 0,02 | 96,83
103291 | SINAPI | TUBO EM COBRE FLEXÍVEL, DN 1/2", COM ISOLAMENTO, INSTALADO EM FORRO, PARA RAMAL DE ALIMENTAÇÃO DE AR CONDICIONADO, INCLUSO FIXADOR. AF_11/2021_PA | Instalações de ar condicionado | M | 69,6 | 65,30 | 4.544,88 | 0,02 | 96,85
UFF00576 (ADAPT_SBC: 063449) | Próprio | JUNÇÃO SIMPLES PARA CONEXÃO DE LEITO METÁLICO C/ABA 100 MM, GALVANIZADA A FOGO, COM 8 PARAFUSOS, PORCAS E ARRUELAS DE PRESSÃO - FORNECIMENTO E INSTALAÇÃO | INEL - INSTALAÇÃO ELÉTRICA/ELETRIFICAÇÃO E ILUMINAÇÃO EXTERNA | UN | 148,0 | 30,58 | 4.525,84 | 0,02 | 96,88
UFF00476 (ADAPT_SBC: 064072) | Próprio | PAINEL GERAL DE BAIXA TENSÃO, AUTOPORTANTE (QGBT-N), FABRICADOS CONFORME IEC NBR 60439-1, TENSÃO 220/127V, BARRAMENTO TRIPOLAR+NEUTRO+TERRA DE 5500A, COM DOIS CIRCUITOS DE ENTRADA COM DISJUNTORES GERAIS ABERTOS DE 3200A, 2 RELES DE MULTIFUNÇÃO, COM DISJUNTORES DE SAÍDA EM CAIXA MOLDADA ICC=100kA, COMPLETO. INSTALAÇÃO. | INEL - INSTALAÇÃO ELÉTRICA/ELETRIFICAÇÃO E ILUMINAÇÃO EXTERNA | UN | 1,0 | 4.456,95 | 4.456,95 | 0,02 | 96,90
UFF00477 (ADAPT_SBC: 064072) | Próprio | PAINEL GERAL DE BAIXA TENSÃO, AUTOPORTANTE (QGBT-AC), FABRICADOS CONFORME IEC NBR 60439-1, TENSÃO 380V, BARRAMENTO TRIPOLAR+NEUTRO+TERRA DE 4000A, COM UM CIRCUITO DE ENTRADA COM DISJUNTOR GERAL ABERTO DE 4000A, 1 RELE DE MULTIFUNÇÃO, COM DISJUNTORES DE SAÍDA EM CAIXA MOLDADA ICC=100kA, COMPLETO. INSTALAÇÃO. | INEL - INSTALAÇÃO ELÉTRICA/ELETRIFICAÇÃO E ILUMINAÇÃO EXTERNA | UN | 1,0 | 4.456,95 | 4.456,95 | 0,02 | 96,92
92653 | SINAPI | TUBO DE AÇO GALVANIZADO COM COSTURA, CLASSE MÉDIA, CONEXÃO ROSQUEADA, DN 40 (1 1/2"), INSTALADO EM REDE DE ALIMENTAÇÃO PARA SPRINKLER - FORNECIMENTO E INSTALAÇÃO. AF_10/2020 | Instalações de Gás e Incêndio em Aço e Ferro Galvanizado | M | 60,4 | 72,55 | 4.382,02 | 0,02 | 96,94
96557 | SINAPI | CONCRETAGEM DE BLOCO DE COROAMENTO OU VIGA BALDRAME, FCK 30 MPA, COM USO DE BOMBA - LANÇAMENTO, ADENSAMENTO E ACABAMENTO. AF_01/2024 | Fundações Rasas (Blocos, Sapatas, Vigas Baldrame) | m³ | 6,07 | 719,07 | 4.364,75 | 0,02 | 96,96
EQ 34.15.0253 | SCO | Bomba Hidraulica centrifuga, trifasica, motor eletrico 220/380V, com potencia de 5CV, com succao de 2" e elevacao de 1 1/2", serie CAM, modelo 618TJM, Dancor ou similar. Fornecimento.(desonerado) | EQ | un | 2,0 | 2.165,01 | 4.330,02 | 0,02 | 96,99
104752 | SINAPI | CONECTOR SPLIT-BOLT, PARA SPDA, PARA CABOS ATÉ 35 MM2 - FORNECIMENTO E INSTALAÇÃO. AF_08/2023 | Sistema de Proteção contra Descargas Atmosféricas - SPDA | UN | 182,0 | 23,39 | 4.256,98 | 0,02 | 97,01
UFF00497 (ADAPT_SBC: 059332) | Próprio | Switch industrial, cat. 6, 8 portas, 1 x gigabit. FORNECIMENTO E INSTALAÇÃO. | 59 | UN | 1,0 | 4.254,61 | 4.254,61 | 0,02 | 97,03
91930 | SINAPI | CABO DE COBRE FLEXÍVEL ISOLADO, 6 MM², ANTI-CHAMA 450/750 V, PARA CIRCUITOS TERMINAIS - FORNECIMENTO E INSTALAÇÃO. AF_03/2023 | Instalações Elétricas - Eletrodutos Embutidos, Cabos, Caixas, Tomadas e Interruptores | M | 400,0 | 10,58 | 4.232,00 | 0,02 | 97,05
87879 | SINAPI | CHAPISCO APLICADO EM ALVENARIAS E ESTRUTURAS DE CONCRETO INTERNAS, COM COLHER DE PEDREIRO. ARGAMASSA TRAÇO 1:3 COM PREPARO EM BETONEIRA 400L. AF_10/2022 | Chapisco | m² | 827,48 | 5,10 | 4.220,14 | 0,02 | 97,07
98524 | SINAPI | LIMPEZA MANUAL DE VEGETAÇÃO EM TERRENO COM ENXADA. AF_03/2024 | Supressão Vegetal | m² | 678,46 | 6,21 | 4.213,23 | 0,02 | 97,09
102118 | SINAPI | BOMBA CENTRÍFUGA, TRIFÁSICA, 3 CV OU 2,96 HP, HM 34 A 40 M, Q 8,6 A 14,8 M3/H - FORNECIMENTO E INSTALAÇÃO. AF_12/2020 | Bombas Hidráulicas - Centrífugas, Horizontais e Submersíveis | UN | 2,0 | 2.088,14 | 4.176,28 | 0,02 | 97,11
UFF00523 (ADAPT_EMOP: 15.036.0092-A) | Próprio | TUBO DE PVC,CONFORME ABNT NBR-7362,PARA ESGOTO SANITARIO,COM DIAMETRO NOMINAL DE 300MM,INCLUSIVE ANEL DE BORRACHA.FORNEC IMENTO E COLOCACAO | 15 | M | 16,0 | 258,04 | 4.128,64 | 0,02 | 97,13
UFF00380 (ADAPT_SBC:073420) | Próprio | FORNECIMENTO E INSTALAÇÃO COMPLETA - REGULADOR DE VAZÃO (NOVO) - MODELO EN - DIMENSÃO 150X200mm - MARCA TROX OU EQUIVALENTE TÉCNICO | 73 | UN | 4,0 | 1.030,58 | 4.122,32 | 0,02 | 97,15
UFF00416 (ADAPT_SBC:070493) | Próprio | FORNECIMENTO E INSTALAÇÃO COMPLETA - COLARINHO EM CHAPA DE AÇO GALVANIZADO COM REGISTRO BORBOLETA (NOVO) - DIÂMETRO Ø263mm - MARCA MULTIVAC OU EQUIVALENTE TÉCNICO | 70 | UN | 41,0 | 99,65 | 4.085,65 | 0,02 | 97,18
91953 | SINAPI | INTERRUPTOR SIMPLES (1 MÓDULO), 10A/250V, INCLUINDO SUPORTE E PLACA - FORNECIMENTO E INSTALAÇÃO. AF_03/2023 | Instalações Elétricas - Eletrodutos Embutidos, Cabos, Caixas, Tomadas e Interruptores | UN | 120,0 | 34,03 | 4.083,60 | 0,02 | 97,20
91997 | SINAPI | TOMADA MÉDIA DE EMBUTIR (1 MÓDULO), 2P+T 20 A, INCLUINDO SUPORTE E PLACA - FORNECIMENTO E INSTALAÇÃO. AF_03/2023 | Instalações Elétricas - Eletrodutos Embutidos, Cabos, Caixas, Tomadas e Interruptores | UN | 96,0 | 42,48 | 4.078,08 | 0,02 | 97,22
UFF00303 (ADAPT_CPOS:61.10.260) | Próprio | INSTALAÇÃO COMPLETA - FANCOLETE TIPO BUILT-IN DE ALTA EFICIÊNCIA (EXISTENTE) COM FILTRO G4 E KIT VÁLVULA 2 VIAS - MODELO 42BB 024 - CAPACIDADE 24000BTU/h - POTÊNCIA 260W - ALIMENTAÇÃO 1F/220V/60Hz - MARCA CARRIER OU EQUIVALENTE TÉCNICO | 61.1 | UN | 6,0 | 676,39 | 4.058,34 | 0,02 | 97,24
052312 | SBC | TE REDUCAO GALVANIZADO 1.1/4""x1/2"" | INSTALACOES HIDRAULICAS - AGUA | UN | 26,0 | 155,92 | 4.053,92 | 0,02 | 97,26
102494 | SINAPI | PINTURA DE PISO COM TINTA EPÓXI, APLICAÇÃO MANUAL, 2 DEMÃOS, INCLUSO PRIMER EPÓXI. AF_05/2021 | Pintura para Pisos e para Sinalização Horizontal e Vertical | m² | 47,84 | 83,58 | 3.998,46 | 0,02 | 97,28
UFF00343 (ADAPT_SINAPI: 103292) | Próprio | FORNECIMENTO E INSTALAÇÃO COMPLETA - TUBULAÇÃO DE COBRE SEM COSTURA PARA SISTEMA VRF - Ø1 1/4 - DENSIDADE LINEAR 1,35 kg/m | INES - INSTALAÇÕES ESPECIAIS | M | 30,0 | 132,93 | 3.987,90 | 0,02 | 97,30
01.050.0977-A | EMOP | PROJETO DE AS BUILT DE SISTEMA DE AR CONDICIONADO,EM PREDIOS ACIMA DE 3000M2,APRESENTADO NOS PADROES DA CONTRATANTE | 1 | m² | 5.503,41 | 0,72 | 3.962,45 | 0,02 | 97,32
104790 | SINAPI | DEMOLIÇÃO DE PISO DE CONCRETO SIMPLES, DE FORMA MECANIZADA COM MARTELETE, SEM REAPROVEITAMENTO. AF_09/2023 | Demolições e Remoções | m³ | 28,0 | 141,46 | 3.960,88 | 0,02 | 97,34
UFF00300 (ADAPT_IOPES:180604) | Próprio | FORNECIMENTO E INSTALAÇÃO COMPLETA - UNIDADE EVAPORADORA VRF TIPO HI-WALL (NOVO) - MODELO 42VH056H - CAPACIDADE 19100BTU/h - POTÊNCIA 58W / 0,46A - ALIMENTAÇÃO 1F/220V/60Hz - MARCA CARRIER OU EQUIVALENTE TÉCNICO | INES - INSTALAÇÕES ESPECIAIS | und | 1,0 | 3.956,62 | 3.956,62 | 0,02 | 97,36
UFF00113 (ADAPT_SINAPI: 97595) | Próprio | SENSOR DE PRESENÇA DE LONGO ALCANCE – 127/220V – REGULAGEM ATÉ 15 MINUTOS | INEL - INSTALAÇÃO ELÉTRICA/ELETRIFICAÇÃO E ILUMINAÇÃO EXTERNA | UN | 34,0 | 116,23 | 3.951,82 | 0,02 | 97,38
UFF00048 (ADAPT_SEINFRA: C0450) | Próprio | BOMBA DE PRESSURIZAÇÃO JOCKEY 3,0 CV | INES - INSTALAÇÕES ESPECIAIS | UN | 1,0 | 3.927,28 | 3.927,28 | 0,02 | 97,40
01.050.0956-A | EMOP | PROJETO DE AS BUILT DE INSTALACAO ELETRICA PARA PREDIOS ESCO LARES E/OU ADMINISTRATIVOS DE 501 ATE 3000M2,APRESENTADO NOS PADROES DA CONTRATANTE | 1 | m² | 2.500,0 | 1,57 | 3.925,00 | 0,02 | 97,42
14.004.0015-A | EMOP | VIDRO PLANO TRANSPARENTE,COMUM,DE 4MM DE ESPESSURA.FORNECIME NTO E COLOCACAO | 14 | m² | 28,0 | 140,13 | 3.923,64 | 0,02 | 97,44
UFF00452 (ADAPT_CPOS: 61.15.174) | Próprio | TRANSMISSOR DE UMIDADE PARA AMBIENTE | 61.15 | UN | 2,0 | 1.936,88 | 3.873,76 | 0,02 | 97,45
UFF00539 (ADAPT_ORSE: 11679) | Próprio | CABO PP 8 CONDUTORES 1,5 mm2, 450/750v - FORNECIMENTO E INSTALAÇÃO. | 86 | M | 160,0 | 24,04 | 3.846,40 | 0,02 | 97,47
UFF00294 (ADAPT_SBC: 120211) | Próprio | MOLDURA GRANITO ESPESSURA 3x20cm CIM.AREIA-PORTAS DE ELEVADOR | 120 | M | 28,0 | 136,99 | 3.835,72 | 0,02 | 97,49
18.034.0218-A | EMOP | DAMPER CORTA FOGO MEDINDO (800X400)MM,ACIONAMENTO AUTOMATICO ,PELA ACAO DE ELEMENTO FUSIVEL,MODELO DCF COM FUSIVEL DE DIS PARO (COM ATESTADO UL) COM ROMPIMENTO EM 72°C OU 141°C,COM C HAVE FIM DE CURSO.FORNECIMENTO E COLOCACAO | 18 | UN | 2,0 | 1.912,73 | 3.825,46 | 0,02 | 97,51
97644 | SINAPI | REMOÇÃO DE PORTAS, DE FORMA MANUAL, SEM REAPROVEITAMENTO. AF_09/2023 | Demolições e Remoções | m² | 293,82 | 12,97 | 3.810,84 | 0,02 | 97,53
97637 | SINAPI | REMOÇÃO DE TAPUME/ CHAPAS METÁLICAS E DE MADEIRA, DE FORMA MANUAL, SEM REAPROVEITAMENTO. AF_09/2023 | Demolições e Remoções | m² | 916,0 | 4,09 | 3.746,44 | 0,02 | 97,55
18.016.0340-A | EMOP | DIFUSOR PARA INSUFLAMENTO DE AR,EM ALUMINIO ANODIZADO,COM CA IXA PLENUM,DE 4 VIAS,MEDINDO EM TORNO DE (248X248)MM.FORNECI MENTO E COLOCACAO | 18 | UN | 15,0 | 247,63 | 3.714,45 | 0,02 | 97,57
UFF00313 (ADAPT_CPOS:61.10.250) | Próprio | FORNECIMENTO E INSTALAÇÃO COMPLETA - FANCOLETE TIPO HI-WALL (NOVO) COM KIT VÁLVULA 2 VIAS - MODELO 42HP 14 - CAPACIDADE 14000BTU/h - POTÊNCIA 60W - ALIMENTAÇÃO 1F/220V/60Hz - MARCA CARRIER OU EQUIVALENTE TÉCNICO | 61.1 | UN | 1,0 | 3.702,29 | 3.702,29 | 0,02 | 97,59
UFF00445 (ADAPT_EMOP:15.029.0200-A) | Próprio | ATUADOR ON/OFF E FLOATING DE 20NM PARA VÁLVULAS DE CONTROLE 100/240Vac | INEL - INSTALAÇÃO ELÉTRICA/ELETRIFICAÇÃO E ILUMINAÇÃO EXTERNA | UN | 1,0 | 3.673,31 | 3.673,31 | 0,02 | 97,61
95779 | SINAPI | CONDULETE DE ALUMÍNIO, TIPO E, PARA ELETRODUTO DE AÇO GALVANIZADO DN 20 MM (3/4''), APARENTE - FORNECIMENTO E INSTALAÇÃO. AF_10/2022 | Instalações Elétricas - Eletrodutos, Conexões e Conduletes Aparentes | UN | 135,0 | 27,14 | 3.663,90 | 0,02 | 97,62
86877 | SINAPI | VÁLVULA EM METAL CROMADO 1.1/2" X 1.1/2" PARA TANQUE OU LAVATÓRIO, COM OU SEM LADRÃO - FORNECIMENTO E INSTALAÇÃO. AF_01/2020 | Louças e Metais | UN | 51,0 | 70,82 | 3.611,82 | 0,02 | 97,64
103379 | SINAPI | TUBO PEAD LISO PARA REDE DE ÁGUA OU ESGOTO, DIÂMETRO DE 200 MM, JUNTA SOLDADA (NÃO INCLUI A EXECUÇÃO DE SOLDA) - FORNECIMENTO E ASSENTAMENTO. AF_12/2021 | Redes de Água e Esgoto em PEAD Liso (Tubos e Conexões) | M | 8,0 | 447,18 | 3.577,44 | 0,02 | 97,66
95547 | SINAPI | SABONETEIRA PLASTICA TIPO DISPENSER PARA SABONETE LIQUIDO COM RESERVATORIO 800 A 1500 ML, INCLUSO FIXAÇÃO. AF_01/2020 | Louças e Metais | UN | 58,0 | 61,05 | 3.540,90 | 0,02 | 97,68
IT 24.10.0112 | SCO | Linha de duto espiral flexivel em polietileno de alta densidade, tipo Kanalex ou similar, diametro de 50mm (2" ), lancado diretamente ao solo com com arame-guia galvanizado revestido em PVC, inclusive emendas e tamponamento, exclusive excavacao e reaterro.(desonerado) | IT | m | 186,5 | 18,88 | 3.521,12 | 0,02 | 97,70
97622 | SINAPI | DEMOLIÇÃO DE ALVENARIA DE BLOCO FURADO, DE FORMA MANUAL, SEM REAPROVEITAMENTO. AF_09/2023 | Demolições e Remoções | m³ | 45,0 | 77,08 | 3.468,60 | 0,02 | 97,71
UFF00283 (ADAPT_SINAPI: 84121) | Próprio | PLACAS GABINETE PROFESSOR, SALAS DE AULA E LABORATÓRIOS Placa em acrílico cristal com uma vira de 6cm (vinco), para anexar papel impresso com o(s) nome(s) do(s) professor(es), horários de aula e atividades laboratoriais. Fixar com fita dupla face. Na parte superior da placa de 3x20 cm será aplicado vinil impresso, de acordo com a descrição em planilha. | SEDI - SERVIÇOS DIVERSOS | UN | 49,0 | 70,59 | 3.458,91 | 0,02 | 97,73
UFF00551 (ADAPT_SBC: 078071) | Próprio | GRAMPO DUPLO PARA HASTE DE ATERRAMENTO (GTDU) | 78 | UN | 92,0 | 37,44 | 3.444,48 | 0,02 | 97,75
UFF00037 (ADAPT_SBC:180787) | Próprio | LIXAMENTO DAS TUBULAÇÕES, APLICAÇÃO DE PRIME ANTECORROSIVO E PINTURA DE TUBULAÇÃO NA COR VERMELHO SEGURANÇA DN=11/2". | PINT - PINTURAS | M | 222,0 | 15,22 | 3.378,84 | 0,02 | 97,76
UFF00312 (ADAPT_CPOS:61.10.250) | Próprio | FORNECIMENTO E INSTALAÇÃO COMPLETA - FANCOLETE TIPO HI-WALL (NOVO) COM KIT VÁLVULA 2 VIAS - MODELO 42HP 09 - CAPACIDADE 9000BTU/h - POTÊNCIA 47W - ALIMENTAÇÃO 1F/220V/60Hz - MARCA CARRIER OU EQUIVALENTE TÉCNICO | 61.1 | UN | 1,0 | 3.336,93 | 3.336,93 | 0,02 | 97,78
15.007.0216-A | EMOP | TERMINAL AEREO PARA PARA-RAIO(CAPTOR 1 PONTA)EM LATAO MACICO ,3/8"X600MM,FIXACAO COM ROSCA MECANICA E ABRACADEIRA,INCLUSI VE CAPTOR.FORNECIMENTO E COLOCACAO | 15 | UN | 82,0 | 40,17 | 3.293,94 | 0,02 | 97,80
92771 | SINAPI | ARMAÇÃO DE LAJE DE ESTRUTURA CONVENCIONAL DE CONCRETO ARMADO UTILIZANDO AÇO CA-50 DE 10,0 MM - MONTAGEM. AF_06/2022 | Armação para Estruturas de Concreto Armado | KG | 287,47 | 11,45 | 3.291,53 | 0,02 | 97,81
UFF00424 (ADAPT_SBC:070336) | Próprio | FORNECIMENTO E INSTALAÇÃO COMPLETA - COLARINHO SIMPLES EM CHAPA DE AÇO GALVANIZADO (NOVO) - DIÂMETRO Ø263mm - MARCA MULTIVAC OU EQUIVALENTE TÉCNICO | 70 | UN | 41,0 | 79,55 | 3.261,55 | 0,02 | 97,83
052046 | SBC | CURVA 90 GALVANIZADA 1.1/4"" | INSTALACOES HIDRAULICAS - AGUA | UN | 72,0 | 44,11 | 3.175,92 | 0,02 | 97,85
100719 | SINAPI | PINTURA COM TINTA ALQUÍDICA DE FUNDO (TIPO ZARCÃO) PULVERIZADA SOBRE PERFIL METÁLICO EXECUTADO EM FÁBRICA (POR DEMÃO). AF_01/2020_PE | Pintura em Superfícies Metálicas | m² | 221,9 | 14,31 | 3.175,38 | 0,02 | 97,86
91928 | SINAPI | CABO DE COBRE FLEXÍVEL ISOLADO, 4 MM², ANTI-CHAMA 450/750 V, PARA CIRCUITOS TERMINAIS - FORNECIMENTO E INSTALAÇÃO. AF_03/2023 | Instalações Elétricas - Eletrodutos Embutidos, Cabos, Caixas, Tomadas e Interruptores | M | 400,0 | 7,62 | 3.048,00 | 0,02 | 97,88
022033 | SBC | RETIRADA DUTOS DE REFRIGERACAO | DEMOLICOES | M | 480,0 | 6,33 | 3.038,40 | 0,02 | 97,89
97668 | SINAPI | ELETRODUTO FLEXÍVEL CORRUGADO, PEAD, DN 63 (2"), PARA REDE ENTERRADA DE DISTRIBUIÇÃO DE ENERGIA ELÉTRICA - FORNECIMENTO E INSTALAÇÃO. AF_12/2021 | Redes Enterradas de Distribuição Elétrica | M | 205,0 | 14,80 | 3.034,00 | 0,02 | 97,91
UFF00379 (ADAPT_SBC:073420) | Próprio | FORNECIMENTO E INSTALAÇÃO COMPLETA - REGULADOR DE VAZÃO (NOVO) - MODELO EN - DIMENSÃO 125X300mm - MARCA TROX OU EQUIVALENTE TÉCNICO | 73 | UN | 3,0 | 1.005,56 | 3.016,68 | 0,02 | 97,92
055281 | SBC | EXTINTOR CARRETA PO QUIMICO SECO 50 KG BC | INSTALACOES HIDRAULICAS - INCENDIO | UN | 1,0 | 3.015,21 | 3.015,21 | 0,02 | 97,94
01.050.0976-A | EMOP | PROJETO DE AS BUILT DE SISTEMA DE AR CONDICIONADO,EM PREDIOS COM AREA DE 501 ATE 3000M2,APRESENTADO NOS PADROES DA CONTR ATANTE | 1 | m² | 2.500,0 | 1,20 | 3.000,00 | 0,02 | 97,95
95787 | SINAPI | CONDULETE DE ALUMÍNIO, TIPO LR, PARA ELETRODUTO DE AÇO GALVANIZADO DN 20 MM (3/4''), APARENTE - FORNECIMENTO E INSTALAÇÃO. AF_10/2022 | Instalações Elétricas - Eletrodutos, Conexões e Conduletes Aparentes | UN | 90,0 | 33,25 | 2.992,50 | 0,01 | 97,97
13.025.0020-A | EMOP | REJUNTAMENTO DE AZULEJOS,PASTILHAS OU LADRILHOS,EM PAREDES,C OM PASTA DE CIMENTO BRANCO | 13 | m² | 1.008,0 | 2,95 | 2.973,60 | 0,01 | 97,98
72655 | SINAPI | LUVA REDUCAO ACO GALVANIZADO 1.1/4X3/4" - FORNECIMENTO E INSTALACAO | INHI - INSTALAÇÕES HIDROS SANITÁRIAS | UN | 52,0 | 56,96 | 2.961,92 | 0,01 | 98,00
UFF00587 (ADAPT_SINAPI: 103672) | Próprio | CONCRETAGEM DE PILARES, FCK = 30 MPA, COM USO DE BOMBA - LANÇAMENTO, ADENSAMENTO E ACABAMENTO. AF_02/2022_PS | FUES - FUNDAÇÕES E ESTRUTURAS | m³ | 4,36 | 676,58 | 2.949,88 | 0,01 | 98,01
92670 | SINAPI | JOELHO 90 GRAUS, EM FERRO GALVANIZADO, CONEXÃO ROSQUEADA, DN 25 (1"), INSTALADO EM REDE DE ALIMENTAÇÃO PARA SPRINKLER - FORNECIMENTO E INSTALAÇÃO. AF_10/2020 | Instalações de Gás e Incêndio em Aço e Ferro Galvanizado | UN | 64,0 | 45,92 | 2.938,88 | 0,01 | 98,03
UFF00559 (ADAPT_SBC: 055918) | Próprio | PLACA FOTOLUMINESCENTE DE SINALIZACAO DE SEGURANCA CONTRA INCENDIO, PARA EQUIPAMENTOS DE COMBATE A INCENDIO E ALARME, EM PVC ANTICHAMA, DIMENSOES APROXIMADAS DE (252X126)MM. FORNECIMENTO E COLOCACAO. | 55 | UN | 224,0 | 12,87 | 2.882,88 | 0,01 | 98,04
UFF00305 (ADAPT_CPOS:61.10.230) | Próprio | INSTALAÇÃO COMPLETA - FANCOLETE TIPO BUILT-IN DE ALTA EFICIÊNCIA (EXISTENTE) COM FILTRO G4 E KIT VÁLVULA 2 VIAS - MODELO 42BB 055 - CAPACIDADE 55000BTU/h - POTÊNCIA 870W - ALIMENTAÇÃO 1F/220V/60Hz - MARCA CARRIER OU EQUIVALENTE TÉCNICO | 61.1 | UN | 2,0 | 1.399,84 | 2.799,68 | 0,01 | 98,06
15.008.0392-A | EMOP | CABO DE COBRE COM ISOLAMENTO TERMOPLASTICO PARA TENSAO DE SE RVICO DE 8,7/15KV,COMPREENDENDO:PREPARO,CORTE E ENFIACAO EM ELETRODUTO,NA BITOLA DE 35MM2.FORNECIMENTO E COLOCACAO | 15 | M | 42,0 | 66,53 | 2.794,26 | 0,01 | 98,07
UFF00376 (ADAPT_SBC:070337) | Próprio | FORNECIMENTO E INSTALAÇÃO COMPLETA - GRELHA DE RETORNO / EXAUSTÃO COM REGISTRO (NOVA) - MODELO AR-AG - DIMENSÃO 1225X425mm - MARCA TROX OU EQUIVALENTE TÉCNICO | 70 | UN | 6,0 | 465,50 | 2.793,00 | 0,01 | 98,08
190060 | SBC | PAPALEIRA DE EMBUTIR COM ROLETE EM LOUCA A480 - DECA | APARELHOS SANITARIOS | UN | 31,0 | 89,23 | 2.766,13 | 0,01 | 98,10
90822 | SINAPI | PORTA DE MADEIRA PARA PINTURA, SEMI-OCA (LEVE OU MÉDIA), 80X210CM, ESPESSURA DE 3,5CM, INCLUSO DOBRADIÇAS - FORNECIMENTO E INSTALAÇÃO. AF_12/2019 | Esquadrias - Portas | UN | 6,0 | 460,96 | 2.765,76 | 0,01 | 98,11
055700 | SBC | PRESSOSTATO ALTA/BAIXA COM REARME MANUAL REF. KP15 | INSTALACOES HIDRAULICAS - INCENDIO | UN | 6,0 | 460,67 | 2.764,02 | 0,01 | 98,13
100739 | SINAPI | PINTURA COM TINTA ALQUÍDICA DE ACABAMENTO (ESMALTE SINTÉTICO ACETINADO) PULVERIZADA SOBRE PERFIL METÁLICO EXECUTADO EM FÁBRICA (POR DEMÃO). AF_01/2020_PE | Pintura em Superfícies Metálicas | m² | 194,9 | 14,08 | 2.744,19 | 0,01 | 98,14
98555 | SINAPI | IMPERMEABILIZAÇÃO DE SUPERFÍCIE COM ARGAMASSA POLIMÉRICA / MEMBRANA ACRÍLICA, 3 DEMÃOS. AF_09/2023 | Impermeabilização, Proteção Mecânica e Tratamento de Junta | m² | 69,0 | 39,66 | 2.736,54 | 0,01 | 98,15
UFF00356 (ADAPT_SBC:070930) | Próprio | FORNECIMENTO E INSTALAÇÃO COMPLETA - GRELHA DE RETORNO / EXAUSTÃO COM REGISTRO (NOVA) - MODELO AR-AG - DIMENSÃO 225X125mm - MARCA TROX OU EQUIVALENTE TÉCNICO | 70 | UN | 17,0 | 160,60 | 2.730,20 | 0,01 | 98,17
15.008.0393-A | EMOP | CABO DE COBRE COM ISOLAMENTO TERMOPLASTICO PARA TENSAO DE SE RVICO DE 8,7/15KV,COMPREENDENDO:PREPARO,CORTE E ENFIACAO EM ELETRODUTO,NA BITOLA DE 50MM2.FORNECIMENTO E COLOCACAO | 15 | M | 33,0 | 82,58 | 2.725,14 | 0,01 | 98,18
UFF00479 (ADAPT_CPOS: 36.01.242) | Próprio | PAINEL DE MÉDIA TENSÃO DA SUBESTAÇÃO. MONTAGEM NA OBRA. | INEL - INSTALAÇÃO ELÉTRICA/ELETRIFICAÇÃO E ILUMINAÇÃO EXTERNA | UN | 1,0 | 2.709,70 | 2.709,70 | 0,01 | 98,19
05.054.0105-A | EMOP | PLACA FOTOLUMINESCENTE DE SINALIZACAO DE SEGURANCA CONTRA IN CENDIO,PARA EQUIPAMENTOS DE COMBATE A INCENDIO E ALARME,EM P VC ANTICHAMA,DIMENSOES APROXIMADAS DE (15X15)CM,CONFORME ABN T NBR 16820.FORNECIMENTO E COLOCACAO | 5 | UN | 238,0 | 11,38 | 2.708,44 | 0,01 | 98,21
100668 | SINAPI | JANELA DE MADEIRA (CEDRINHO/ANGELIM OU EQUIV.) TIPO MAXIM-AR, PARA VIDRO, COM BATENTE, ALIZAR E FERRAGENS. EXCLUSIVE VIDRO, ACABAMENTO E CONTRAMARCO. FORNECIMENTO E INSTALAÇÃO. AF_12/2019 | Esquadrias - Janelas | m² | 2,16 | 1.250,46 | 2.700,99 | 0,01 | 98,22
059251 | SBC | DISTRIBUIDOR INTERNO OPTICO DIO 24 FIBRAS | INSTALACOES DE TELEFONE-LOGICA-CFTV-CATV | UN | 6,0 | 445,83 | 2.674,98 | 0,01 | 98,23
078032 | SBC | TAMPA DE FERRO FUNDIDO 300MM PARA CAIXA DE ATERRAMENTO | ATERRAMENTO | UN | 34,0 | 78,52 | 2.669,68 | 0,01 | 98,25
15.036.0090-A | EMOP | TUBO DE PVC RIGIDO,CONFORME ABNT NBR-5688 DE 150MM,LINHA REF ORCADA,SOLDAVEL,INCLUSIVE CONEXOES E EMENDAS,EXCLUSIVE ABERT URA E FECHAMENTO DE RASGO.FORNECIMENTO E ASSENTAMENTO | 15 | M | 35,0 | 76,08 | 2.662,80 | 0,01 | 98,26
18.005.0012-A | EMOP | PORTA-TOALHA DE PAPEL EM PLASTICO ABS.FORNECIMENTO E COLOCAC AO | 18 | UN | 58,0 | 45,68 | 2.649,44 | 0,01 | 98,27
202164 | SBC | ACABAMENTO PARA VALVULA DE DESCARGA BENEFIT 00184906 DOCOL | ACESSIBILIDADE | UN | 4,0 | 657,16 | 2.628,64 | 0,01 | 98,29
104919 | SINAPI | ARMAÇÃO DE SAPATA ISOLADA, VIGA BALDRAME E SAPATA CORRIDA UTILIZANDO AÇO CA-50 DE 10 MM - MONTAGEM. AF_01/2024 | Fundações Rasas (Blocos, Sapatas, Vigas Baldrame) | KG | 182,46 | 14,25 | 2.600,05 | 0,01 | 98,30
UFF00414 (ADAPT_SBC:070490) | Próprio | FORNECIMENTO E INSTALAÇÃO COMPLETA - COLARINHO EM CHAPA DE AÇO GALVANIZADO COM REGISTRO BORBOLETA (NOVO) - DIÂMETRO Ø161mm - MARCA MULTIVAC OU EQUIVALENTE TÉCNICO | 70 | UN | 30,0 | 86,65 | 2.599,50 | 0,01 | 98,31
95251 | SINAPI | VÁLVULA DE ESFERA BRUTA, BRONZE, ROSCÁVEL, 1 1/4'' - FORNECIMENTO E INSTALAÇÃO. AF_08/2021 | Válvulas e Registros para Sistemas Prediais | UN | 26,0 | 99,89 | 2.597,14 | 0,01 | 98,33
UFF00395 (ADAPT_SBC:073420) | Próprio | FORNECIMENTO E INSTALAÇÃO COMPLETA - REGULADOR DE VAZÃO (NOVO) - MODELO EN - DIMENSÃO 500X300mm - MARCA TROX OU EQUIVALENTE TÉCNICO | 73 | UN | 2,0 | 1.292,08 | 2.584,16 | 0,01 | 98,34
UFF00526 (ADAPT_SINAPI: 97457) | Próprio | CURVA 90 GRAUS, EM AÇO CARBONO, CONEXÃO SOLDADA, DN 100 (4") - FORNECIMENTO E INSTALAÇÃO. AF_10/2020 | INHI - INSTALAÇÕES HIDROS SANITÁRIAS | UN | 15,0 | 170,56 | 2.558,40 | 0,01 | 98,35
UFF00072 (ADAPT_SINAPI:90790) | Próprio | PORTA EM MADEIRA LISA, DE 1ª QUALIDADE, 80 X 210 CM, 1 FOLHA, REVESTIDA EM LAMINADO MELAMÍNICO DE ALTA PRESSÃO, COR GELO REFERÊNCIA L106, MARCA FÓRMICA OU EQUIVALENTE, INCLUSO BATENTE, ALIZAR, FERRAGENS E FECHADURA EM METAL CROMADO NA COR PRETA. (PM-01a - Conforme projeto de arquitetura) | ESQV - ESQUADRIAS/FERRAGENS/VIDROS | UN | 2,0 | 1.274,08 | 2.548,16 | 0,01 | 98,36
UFF00076 (ADAPT_SINAPI:90790) | Próprio | PORTA EM DIVISÓRIA, 80 X 210 CM, 2 FOLHAS, REVESTIDA EM LAMINADO MELAMÍNICO DE ALTA PRESSÃO, COR GELO REFERÊNCIA L106, MARCA FÓRMICA OU EQUIVALENTE, INCLUSO BATENTE, ALIZAR, FERRAGENS E FECHADURA EM METAL CROMADO NA COR PRETA. (PM-04 - Conforme projeto de arquitetura) | ESQV - ESQUADRIAS/FERRAGENS/VIDROS | UN | 2,0 | 1.274,08 | 2.548,16 | 0,01 | 98,38
100666 | SINAPI | JANELA DE MADEIRA (PINUS/EUCALIPTO OU EQUIV.) DE ABRIR COM 4 FOLHAS (2 VENEZIANAS E 2 GUILHOTINAS PARA VIDRO), COM BATENTE, ALIZAR E FERRAGENS. EXCLUSIVE VIDROS, ACABAMENTO E CONTRAMARCO. FORNECIMENTO E INSTALAÇÃO. AF_12/2019 | Esquadrias - Janelas | m² | 4,0 | 631,07 | 2.524,28 | 0,01 | 98,39
079444 | SBC | ORGANIZADOR HORIZONTAL DE CABOS 1 U | 79 | UN | 58,0 | 42,25 | 2.450,50 | 0,01 | 98,40
UFF00369 (ADAPT_SBC: 070837) | Próprio | INSTALAÇÃO COMPLETA - GRELHA DE RETORNO / EXAUSTÃO COM REGISTRO - MODELO AR-AG - DIMENSÃO 525X325mm - MARCA TROX OU EQUIVALENTE TÉCNICO (FC-5.02 - FC-5.03 - FC-5.04 - FC-5.05 - FC-5.06 - FC-5.07 - FC-5.08 - FC-5.15 - FC-5.16 - FC-5.17 - FC-5.18 - FC-5.19 - FC-5.20 - FC-5.21 - FC-5.22 - FC-5.23 - FC-5.24 - FC-5.25 - FC-5.26 - FC-5.27 - FC-5.28 - FC-5.29 - FC-5.30 - FC-5.32 - FC-5.33 - FC-5.34 - FC-5.35 - FC-5.36 - FC-5.37 - FC-5.38 - FC-5.39 - FC-5.09) | 70 | UN | 32,0 | 76,37 | 2.443,84 | 0,01 | 98,41
UFF00019 (ADAPT_SBC: 120350) | Próprio | Forro com caixilho de alumínio anodizado preto com tela de arame galvanizado revestida com pvc. | REVE - REVESTIMENTO E TRATAMENTO DE SUPERFÍCIES | m² | 70,72 | 34,53 | 2.441,96 | 0,01 | 98,43
UFF00456 (ADAPT_CPOS: 61.15.191) | Próprio | MÓDULO DE SAÍDAS ANALÓGICAS 4 SAÍDAS 12BITS 24 VDC TENSÃO E CORRENTE TERMINAL PARAFUSO OU SIMILAR TÉCNICO | 61.15 | UN | 1,0 | 2.401,73 | 2.401,73 | 0,01 | 98,44
98111 | SINAPI | CAIXA DE INSPEÇÃO PARA ATERRAMENTO, CIRCULAR, EM POLIETILENO, DIÂMETRO INTERNO = 0,3 M. AF_12/2020 | Caixas Enterradas | UN | 34,0 | 70,30 | 2.390,20 | 0,01 | 98,45
UFF00415 (ADAPT_SBC:070491) | Próprio | FORNECIMENTO E INSTALAÇÃO COMPLETA - COLARINHO EM CHAPA DE AÇO GALVANIZADO COM REGISTRO BORBOLETA (NOVO) - DIÂMETRO Ø185mm - MARCA MULTIVAC OU EQUIVALENTE TÉCNICO | 70 | UN | 27,0 | 87,65 | 2.366,55 | 0,01 | 98,46
88415 | SINAPI | APLICAÇÃO MANUAL DE FUNDO SELADOR ACRÍLICO EM PAREDES EXTERNAS DE CASAS. AF_03/2024 | Pintura Externa | m² | 365,0 | 6,46 | 2.357,90 | 0,01 | 98,47
UFF00111 (ADAPT_EMOP: 15.007.0338-A) | Próprio | MUFLA TERMINAL PARA CABO SINGELO 35MM2, 15KV. FORNECIMENTO E COLOCAÇÃO. | INEL - INSTALAÇÃO ELÉTRICA/ELETRIFICAÇÃO E ILUMINAÇÃO EXTERNA | UN | 6,0 | 392,64 | 2.355,84 | 0,01 | 98,49
UFF00487 (ADAPT_EMOP: 15.007.0338-A) | Próprio | MUFLA TERMINAL PARA CABO SINGELO 120MM2, 15KV. FORNECIMENTO E COLOCAÇÃO. | INEL - INSTALAÇÃO ELÉTRICA/ELETRIFICAÇÃO E ILUMINAÇÃO EXTERNA | UN | 6,0 | 392,64 | 2.355,84 | 0,01 | 98,50
UFF00409 (ADAPT_SBC:070490) | Próprio | INSTALAÇÃO COMPLETA - COLARINHO EM CHAPA DE AÇO GALVANIZADO COM REGISTRO BORBOLETA - DIÂMETRO Ø161mm - MARCA MULTIVAC OU EQUIVALENTE TÉCNICO ( renovacao de ar) | 70 | UN | 37,0 | 63,65 | 2.355,05 | 0,01 | 98,51
UFF00418 (ADAPT_SBC:070199) | Próprio | INSTALAÇÃO COMPLETA - COLARINHO SIMPLES EM CHAPA DE AÇO GALVANIZADO - DIÂMETRO Ø161mm - MARCA MULTIVAC OU EQUIVALENTE TÉCNICO ( renovacao de ar) | 70 | UN | 37,0 | 63,65 | 2.355,05 | 0,01 | 98,52
95795 | SINAPI | CONDULETE DE ALUMÍNIO, TIPO T, PARA ELETRODUTO DE AÇO GALVANIZADO DN 20 MM (3/4''), APARENTE - FORNECIMENTO E INSTALAÇÃO. AF_10/2022 | Instalações Elétricas - Eletrodutos, Conexões e Conduletes Aparentes | UN | 62,0 | 37,88 | 2.348,56 | 0,01 | 98,53
070634 | SBC | CHAVE DE FLUXO TIPO PALHETA 1"" SERIE 100 | INSTALACOES MECANICAS - AR CONDICIONADO | UN | 9,0 | 259,44 | 2.334,96 | 0,01 | 98,55
01.050.0931-A | EMOP | PROJETO DE AS BUILT DE INSTALACAO HIDRAULICA PARA PREDIOS ES COLARES E/OU ADMINISTRATIVOS DE 501 A 3000M2,APRESENTADO NOS PADROES DA CONTRATANTE | 1 | m² | 2.500,0 | 0,93 | 2.325,00 | 0,01 | 98,56
UFF00591 (ADAPT_SBC: 065025) | Próprio | GRUPO GERADOR 49,5/55 KVA REF. YBG55TE YANMAR. INSTALAÇÃO. | 65 | UN | 1,0 | 2.314,72 | 2.314,72 | 0,01 | 98,57
96979 | SINAPI | CORDOALHA DE COBRE NU 95 MM², ENTERRADA - FORNECIMENTO E INSTALAÇÃO. AF_08/2023 | Sistema de Proteção contra Descargas Atmosféricas - SPDA | M | 20,0 | 115,09 | 2.301,80 | 0,01 | 98,58
92944 | SINAPI | LUVA DE REDUÇÃO, EM FERRO GALVANIZADO, 1 1/2" X 1", CONEXÃO ROSQUEADA, INSTALADO EM REDE DE ALIMENTAÇÃO PARA SPRINKLER - FORNECIMENTO E INSTALAÇÃO. AF_10/2020 | Instalações de Gás e Incêndio em Aço e Ferro Galvanizado | UN | 48,0 | 47,84 | 2.296,32 | 0,01 | 98,59
UFF00422 (ADAPT_SBC:070199) | Próprio | FORNECIMENTO E INSTALAÇÃO COMPLETA - COLARINHO SIMPLES EM CHAPA DE AÇO GALVANIZADO (NOVO) - DIÂMETRO Ø161mm - MARCA MULTIVAC OU EQUIVALENTE TÉCNICO | 70 | UN | 30,0 | 75,60 | 2.268,00 | 0,01 | 98,60
UFF00449 (ADAPT_CPOS: 61.15.170) | Próprio | TRANSMISSOR DIFERENCIAL DE PRESSÃO PARA DUTO | 61.15 | UN | 2,0 | 1.132,98 | 2.265,96 | 0,01 | 98,61
070666 | SBC | DUTO FLEXIVEL DE ALUMINIO C/ ISOLAM. TERM.LA VIDRO 185MM 7"" | INSTALACOES MECANICAS - AR CONDICIONADO | M | 40,5 | 55,94 | 2.265,57 | 0,01 | 98,63
97642 | SINAPI | REMOÇÃO DE TRAMA METÁLICA OU DE MADEIRA PARA FORRO, DE FORMA MANUAL, SEM REAPROVEITAMENTO. AF_09/2023 | Demolições e Remoções | m² | 561,95 | 3,98 | 2.236,56 | 0,01 | 98,64
UFF00478 (ADAPT_CPOS: 36.09.070) | Próprio | TRANSFORMADOR DE DISTRIBUICAO DE 1.000KVA,ABRIGADA,CLASSE 15 KV,A SECO,TENSAO PRIMARIA DE 13,8KV,TENSAO SECUNDARIA DE 220 /127V-60HZ.INSTALAÇÃO. | INEL - INSTALAÇÃO ELÉTRICA/ELETRIFICAÇÃO E ILUMINAÇÃO EXTERNA | UN | 1,0 | 2.188,14 | 2.188,14 | 0,01 | 98,65
UFF00499 (ADAPT_EMOP: 18.028.0190-A) | Próprio | REMANEJAMENTO, COLOCAÇÃO DO TRAFO EXISTENTE ATÉ A SUBESTAÇÃO E INSTALAÇÃO. | INEL - INSTALAÇÃO ELÉTRICA/ELETRIFICAÇÃO E ILUMINAÇÃO EXTERNA | UN | 1,0 | 2.188,14 | 2.188,14 | 0,01 | 98,66
104921 | SINAPI | ARMAÇÃO DE BLOCO, SAPATA ISOLADA, VIGA BALDRAME E SAPATA CORRIDA UTILIZANDO AÇO CA-50 DE 16 MM - MONTAGEM. AF_01/2024 | Fundações Rasas (Blocos, Sapatas, Vigas Baldrame) | KG | 195,8 | 11,17 | 2.187,08 | 0,01 | 98,67
063625 | SBC | LEITOS - LEITO PARA CABOS TIPO MEDIO 300x100mm | INSTALACOES ELETRICAS - LEITOS E CABOS | M | 16,0 | 135,82 | 2.173,12 | 0,01 | 98,68
UFF00362 (ADAPT_SBC: 112253) | Próprio | FORNECIMENTO E INSTALAÇÃO COMPLETA - VENEZIANA EXTERIOR - MODELO AWG (NOVA) - DIMENSÃO 1985X495mm - MARCA TROX OU EQUIVALENTE TÉCNICO | 112 | UN | 2,0 | 1.079,69 | 2.159,38 | 0,01 | 98,69
UFF00573 (ADAPT_SINAPI: 104785) | Próprio | FIXAÇÃO DE ELETRODUTOS, DIÂMETRO DE 40 MM, COM ABRAÇADEIRA METÁLICA RÍGIDA TIPO D E CUNHA DE FIXAÇÃO. | INEL - INSTALAÇÃO ELÉTRICA/ELETRIFICAÇÃO E ILUMINAÇÃO EXTERNA | UN | 154,0 | 13,99 | 2.154,46 | 0,01 | 98,70
15.029.0242-A | EMOP | FILTRO Y,CORPO EM METAL,COM TELA REMOVIVEL EM ACO INOX,DE 3/ 4".FORNECIMENTO E COLOCACAO | 15 | UN | 33,0 | 64,53 | 2.129,49 | 0,01 | 98,71
UFF00485 | Próprio | MEDIÇÃO DA RESISTÊNCIA E RESISTIVIDADE DO SOLO, COM EMISSÃO DE LAUDO E ART. | SERT - SERVIÇOS TÉCNICOS | UN | 1,0 | 2.129,21 | 2.129,21 | 0,01 | 98,72
104918 | SINAPI | ARMAÇÃO DE SAPATA ISOLADA, VIGA BALDRAME E SAPATA CORRIDA UTILIZANDO AÇO CA-50 DE 8 MM - MONTAGEM. AF_01/2024 | Fundações Rasas (Blocos, Sapatas, Vigas Baldrame) | KG | 130,89 | 16,14 | 2.112,56 | 0,01 | 98,73
91996 | SINAPI | TOMADA MÉDIA DE EMBUTIR (1 MÓDULO), 2P+T 10 A, INCLUINDO SUPORTE E PLACA - FORNECIMENTO E INSTALAÇÃO. AF_03/2023 | Instalações Elétricas - Eletrodutos Embutidos, Cabos, Caixas, Tomadas e Interruptores | UN | 52,0 | 40,59 | 2.110,68 | 0,01 | 98,74
UFF00423 (ADAPT_SBC:070335) | Próprio | FORNECIMENTO E INSTALAÇÃO COMPLETA - COLARINHO SIMPLES EM CHAPA DE AÇO GALVANIZADO (NOVO) - DIÂMETRO Ø185mm - MARCA MULTIVAC OU EQUIVALENTE TÉCNICO | 70 | UN | 27,0 | 77,55 | 2.093,85 | 0,01 | 98,76
055053 | SBC | CONJUNTO PRESSURIZACAO PARA REDE DE INCENDIO | INSTALACOES HIDRAULICAS - INCENDIO | UN | 2,0 | 1.037,40 | 2.074,80 | 0,01 | 98,77
100863 | SINAPI | BARRA DE APOIO EM "L", EM ACO INOX POLIDO 70 X 70 CM, FIXADA NA PAREDE - FORNECIMENTO E INSTALACAO. AF_01/2020 | Louças e Metais | UN | 4,0 | 517,89 | 2.071,56 | 0,01 | 98,78
078390 | SBC | CHUMBADOR CB 3/8""x2.1/2""+ PARAFUSO | ATERRAMENTO | UN | 57,0 | 36,03 | 2.053,71 | 0,01 | 98,79
101749 | SINAPI | PISO CIMENTADO, TRAÇO 1:3 (CIMENTO E AREIA), ACABAMENTO LISO, ESPESSURA 4,0 CM, PREPARO MECÂNICO DA ARGAMASSA. AF_09/2020 | Pisos | m² | 35,66 | 57,38 | 2.046,17 | 0,01 | 98,80
UFF00451 (ADAPT_CPOS: 61.15.174) | Próprio | TRANSMISSOR DE TEMPERATURA PARA AMBIENTE | 61.15 | UN | 2,0 | 1.016,79 | 2.033,58 | 0,01 | 98,81
04.020.0122-A | EMOP | TRANSPORTE DE ANDAIME TUBULAR,CONSIDERANDO-SE A AREA DE PROJ ECAO VERTICAL DO ANDAIME,EXCLUSIVE CARGA,DESCARGA E TEMPO DE ESPERA DO CAMINHAO(VIDE ITEM 04.021.0010) | 4 | M2XKM | 10.080,0 | 0,20 | 2.016,00 | 0,01 | 98,82
92386 | SINAPI | JOELHO 90 GRAUS, EM FERRO GALVANIZADO, DN 40 (1 1/2"), CONEXÃO ROSQUEADA, INSTALADO EM REDE DE ALIMENTAÇÃO PARA HIDRANTE - FORNECIMENTO E INSTALAÇÃO. AF_10/2020 | Instalações de Gás e Incêndio em Aço e Ferro Galvanizado | UN | 22,0 | 91,15 | 2.005,30 | 0,01 | 98,83
94800 | SINAPI | TORNEIRA DE BOIA PARA CAIXA D'ÁGUA, ROSCÁVEL, 2" - FORNECIMENTO E INSTALAÇÃO. AF_08/2021 | Válvulas e Registros para Sistemas Prediais | UN | 5,0 | 399,74 | 1.998,70 | 0,01 | 98,84
UFF00405 (ADAPT_EMOP:18.034.0218-A) | Próprio | FORNECIMENTO E INSTALAÇÃO COMPLETA - DAMPER CORTA-FOGO COM MOTOR DE RETORNO POR MOLA (NOVO) - MODELO FKA-TA-BR-90 - DIMENSÃO 700X300mm - MARCA TROX OU EQUIVALENTE TÉCNICO | INES - INSTALAÇÕES ESPECIAIS | UN | 1,0 | 1.970,86 | 1.970,86 | 0,01 | 98,85
UFF00404 (ADAPT_EMOP:18.034.0218-A) | Próprio | FORNECIMENTO E INSTALAÇÃO COMPLETA - DAMPER CORTA-FOGO COM MOTOR DE RETORNO POR MOLA (NOVO) - MODELO FKA-TA-BR-90 - DIMENSÃO 600X300mm - MARCA TROX OU EQUIVALENTE TÉCNICO | INES - INSTALAÇÕES ESPECIAIS | UN | 1,0 | 1.970,86 | 1.970,86 | 0,01 | 98,86
UFF00540 (ADAPT_AGETOP CIVIL: 070626) | Próprio | CABO UTP-4P, CAT. 6 , 24 AWG | 706 | M | 161,0 | 12,15 | 1.956,15 | 0,01 | 98,87
103289 | SINAPI | TUBO EM COBRE FLEXÍVEL, DN 1/4", COM ISOLAMENTO, INSTALADO EM FORRO, PARA RAMAL DE ALIMENTAÇÃO DE AR CONDICIONADO, INCLUSO FIXADOR. AF_11/2021_PA | Instalações de ar condicionado | M | 57,6 | 33,25 | 1.915,20 | 0,01 | 98,88
UFF00377 (ADAPT_SBC:073420) | Próprio | FORNECIMENTO E INSTALAÇÃO COMPLETA - REGULADOR DE VAZÃO (NOVO) - MODELO EN - DIMENSÃO 100X200mm - MARCA TROX OU EQUIVALENTE TÉCNICO | 73 | UN | 2,0 | 948,04 | 1.896,08 | 0,01 | 98,89
95781 | SINAPI | CONDULETE DE ALUMÍNIO, TIPO C, PARA ELETRODUTO DE AÇO GALVANIZADO DN 25 MM (1''), APARENTE - FORNECIMENTO E INSTALAÇÃO. AF_10/2022 | Instalações Elétricas - Eletrodutos, Conexões e Conduletes Aparentes | UN | 48,0 | 39,40 | 1.891,20 | 0,01 | 98,89
91172 | SINAPI | FIXAÇÃO DE TUBOS HORIZONTAIS DE PVC ÁGUA, PVC ESGOTO, PVC ÁGUA PLUVIAL, CPVC, PPR, COBRE OU AÇO, DIÂMETROS MAIORES QUE 75 MM E MENORES OU IGUAIS A 100 MM, COM ABRAÇADEIRA METÁLICA RÍGIDA TIPO U PERFIL 4", FIXADA EM PERFILADO EM LAJE. AF_09/2023_PS | Rasgos e Fixações | M | 79,0 | 23,79 | 1.879,41 | 0,01 | 98,90
070662 | SBC | DUTO FLEXIVEL DE ALUMINIO C/ ISOLAM. TERM.LA VIDRO 125MM 5"" | INSTALACOES MECANICAS - AR CONDICIONADO | M | 13,5 | 138,96 | 1.875,96 | 0,01 | 98,91
101917 | SINAPI | MANÔMETRO 0 A 200 PSI (0 A 14 KGF/CM2), D = 50MM - FORNECIMENTO E INSTALAÇÃO. AF_10/2020 | Instalações de Gás e Incêndio em Aço e Ferro Galvanizado | UN | 10,0 | 187,29 | 1.872,90 | 0,01 | 98,92
022057 | SBC | RETIRADA TUBOS GALVANIZADOS 1/2"" A 2"" | DEMOLICOES | M | 310,3 | 6,01 | 1.864,90 | 0,01 | 98,93
055991 | SBC | VALVULA GAVETA ROSCA BRONZE 1"" | INSTALACOES HIDRAULICAS - INCENDIO | UN | 16,0 | 116,48 | 1.863,68 | 0,01 | 98,94
15.017.0275-A | EMOP | TERMINAL MECANICO A COMPRESSAO,FABRICADO EM BRONZE,PARA CABO DE 35MM2.FORNECIMENTO E COLOCACAO | 15 | UN | 107,0 | 17,33 | 1.854,31 | 0,01 | 98,95
078051 | SBC | SOLDA EXOTERMICA COM MOLDE GTB 16Y | ATERRAMENTO | UN | 29,0 | 63,88 | 1.852,52 | 0,01 | 98,96
UFF00554 (ADAPT_SBC: 059434) | Próprio | CABO OPTICO MONOMODO 6Fo | 59 | M | 217,0 | 8,48 | 1.840,16 | 0,01 | 98,97
UFF00096 (ADAPT_FDE: 09.62.012) | Próprio | ELETROCALHA PERFURADA,SEM TAMPA,TIPO "U",100X50MM, TRATAMENTO SUPERFICIAL PRE-ZINCADO A QUENTE. DESMONTAGEM E LIMPEZA | 15 | M | 68,0 | 26,96 | 1.833,28 | 0,01 | 98,98
UFF00538 (ADAPT_ORSE: 11679) | Próprio | CABO PP 8 CONDUTORES 1,0 mm2, 450/750v - FORNECIMENTO E INSTALAÇÃO. | 86 | M | 90,0 | 20,31 | 1.827,90 | 0,01 | 98,99
IT 09.30.0065 | SCO | Registro de gaveta, em bronze, com diametro de 2". Fornecimento e instalacao.(desonerado) | IT | un | 9,0 | 200,37 | 1.803,33 | 0,01 | 99,00
063698 | SBC | LEITO - TE 90 TIPO MEDIO HORIZONTAL 500mm | INSTALACOES ELETRICAS - LEITOS E CABOS | UN | 7,0 | 256,68 | 1.796,76 | 0,01 | 99,01
078031 | SBC | CAIXA DE INSPECAO PVC SUSPENSA PARA ATERRAMENTO | ATERRAMENTO | UN | 34,0 | 52,55 | 1.786,70 | 0,01 | 99,01
063061 | SBC | CABO PP 3 CONDUTORES 500V 2,50mm2 | INSTALACOES ELETRICAS - LEITOS E CABOS | M | 71,0 | 25,12 | 1.783,52 | 0,01 | 99,02
IP 14.20.0100 | SCO | Mufla terminal para cabo singelo 50mm2, 15Kv, inclusive bracadeira para fixacao. Fornecimento e assentamento.(desonerado) | IP | un | 6,0 | 295,50 | 1.773,00 | 0,01 | 99,03
UFF00368 (ADAPT_SBC: 070930) | Próprio | INSTALAÇÃO COMPLETA - GRELHA DE RETORNO / EXAUSTÃO COM REGISTRO - MODELO AR-AG - DIMENSÃO 225X75mm - MARCA TROX OU EQUIVALENTE TÉCNICO (Banheiros) | 70 | UN | 23,0 | 76,37 | 1.756,51 | 0,01 | 99,04
UFF00506 (ADAPT_SINAPI: 96973) | Próprio | CORDOALHA DE COBRE NU 35 MM², NÃO ENTERRADA - FORNECIMENTO E INSTALAÇÃO. AF_08/2023 | INEL - INSTALAÇÃO ELÉTRICA/ELETRIFICAÇÃO E ILUMINAÇÃO EXTERNA | M | 30,0 | 58,11 | 1.743,30 | 0,01 | 99,05
100759 | SINAPI | PINTURA COM TINTA ALQUÍDICA DE ACABAMENTO (ESMALTE SINTÉTICO BRILHANTE) PULVERIZADA SOBRE SUPERFÍCIES METÁLICAS (EXCETO PERFIL) EXECUTADO EM OBRA (02 DEMÃOS). AF_01/2020_PE | Pintura em Superfícies Metálicas | m² | 27,0 | 64,14 | 1.731,78 | 0,01 | 99,06
100874 | SINAPI | PUXADOR PARA PCD, FIXADO NA PORTA - FORNECIMENTO E INSTALAÇÃO. AF_01/2020 | Louças e Metais | UN | 6,0 | 287,93 | 1.727,58 | 0,01 | 99,07
UFF00454 (ADAPT_SBC: 70634) | Próprio | CHAVE DE FLUXO DE AR TUPO PALHETA PARA DUTO DE AR CONDICIONADO | 70 | UN | 1,0 | 1.694,54 | 1.694,54 | 0,01 | 99,08
95472 | SINAPI | VASO SANITARIO SIFONADO CONVENCIONAL PARA PCD SEM FURO FRONTAL COM LOUÇA BRANCA SEM ASSENTO, INCLUSO CONJUNTO DE LIGAÇÃO PARA BACIA SANITÁRIA AJUSTÁVEL - FORNECIMENTO E INSTALAÇÃO. AF_01/2020 | Louças e Metais | UN | 2,0 | 843,58 | 1.687,16 | 0,01 | 99,08
90820 | SINAPI | PORTA DE MADEIRA PARA PINTURA, SEMI-OCA (LEVE OU MÉDIA), 60X210CM, ESPESSURA DE 3,5CM, INCLUSO DOBRADIÇAS - FORNECIMENTO E INSTALAÇÃO. AF_12/2019 | Esquadrias - Portas | UN | 4,0 | 420,39 | 1.681,56 | 0,01 | 99,09
UFF00548 (ADAPT_EMOP: 18.027.0152-A) | Próprio | LUMINARIA DECORATIVA,PARA ILUMINACAO PUBLICA E ESTACIONAMENT OS,COM DUAS PETALAS,PARA LAMPADA LED DE 80W,EQUIPADA COM CEL ULA FOTOELETRICA,INCLUSIVE LAMPADA.FORNECIMENTO E COLOCACAO | 18 | UN | 3,0 | 554,32 | 1.662,96 | 0,01 | 99,10
95249 | SINAPI | VÁLVULA DE ESFERA BRUTA, BRONZE, ROSCÁVEL, 3/4'' - FORNECIMENTO E INSTALAÇÃO. AF_08/2021 | Válvulas e Registros para Sistemas Prediais | UN | 33,0 | 50,30 | 1.659,90 | 0,01 | 99,11
97645 | SINAPI | REMOÇÃO DE JANELAS, DE FORMA MANUAL, SEM REAPROVEITAMENTO. AF_09/2023 | Demolições e Remoções | m² | 48,46 | 33,50 | 1.623,41 | 0,01 | 99,12
104916 | SINAPI | ARMAÇÃO DE SAPATA ISOLADA, VIGA BALDRAME E SAPATA CORRIDA UTILIZANDO AÇO CA-60 DE 5 MM - MONTAGEM. AF_01/2024 | Fundações Rasas (Blocos, Sapatas, Vigas Baldrame) | KG | 82,74 | 19,57 | 1.619,22 | 0,01 | 99,13
UFF00103 (ADAPT_SCO: IP 54.10.0950) | Próprio | PORCA SEXTAVADA DE AÇO GALVANIZADO, DE Ø1/4". Fornecimento.(desonerado) | IP | UN | 13.460,0 | 0,12 | 1.615,20 | 0,01 | 99,13
96544 | SINAPI | ARMAÇÃO DE BLOCO UTILIZANDO AÇO CA-50 DE 6,3 MM - MONTAGEM. AF_01/2024 | Fundações Rasas (Blocos, Sapatas, Vigas Baldrame) | KG | 77,0 | 20,86 | 1.606,22 | 0,01 | 99,14
97667 | SINAPI | ELETRODUTO FLEXÍVEL CORRUGADO, PEAD, DN 50 (1 1/2"), PARA REDE ENTERRADA DE DISTRIBUIÇÃO DE ENERGIA ELÉTRICA - FORNECIMENTO E INSTALAÇÃO. AF_12/2021 | Redes Enterradas de Distribuição Elétrica | M | 154,0 | 10,40 | 1.601,60 | 0,01 | 99,15
UFF00567 (ADAPT_AGETOP CIVIL: 070421) | Próprio | BUCHA E ARRUELA METALICA DIAM. 3/4" | INEL - INSTALAÇÃO ELÉTRICA/ELETRIFICAÇÃO E ILUMINAÇÃO EXTERNA | UN | 480,0 | 3,33 | 1.598,40 | 0,01 | 99,16
UFF00342 (ADAPT_SINAPI: 103292) | Próprio | FORNECIMENTO E INSTALAÇÃO COMPLETA - TUBULAÇÃO DE COBRE SEM COSTURA PARA SISTEMA VRF - Ø1 1/8 - DENSIDADE LINEAR 0,635 kg/m | INES - INSTALAÇÕES ESPECIAIS | M | 12,0 | 132,93 | 1.595,16 | 0,01 | 99,17
UFF00495 (ADAPT_ORSE: 11101) | Próprio | RETIRADA DE CAIXA DE HIDRANTE DE PAREDE. | 45 | un | 24,0 | 66,11 | 1.586,64 | 0,01 | 99,17
070489 | SBC | COLARINHO EM CHAPA ACO GALV, C/REGISTRO BORBOLETA 100MM 4"" | INSTALACOES MECANICAS - AR CONDICIONADO | UN | 22,0 | 71,76 | 1.578,72 | 0,01 | 99,18
UFF00417 (ADAPT_SBC:070198) | Próprio | INSTALAÇÃO COMPLETA - COLARINHO SIMPLES EM CHAPA DE AÇO GALVANIZADO - DIÂMETRO Ø131mm - MARCA MULTIVAC OU EQUIVALENTE TÉCNICO(banheiros) | 70 | UN | 24,0 | 65,61 | 1.574,64 | 0,01 | 99,19
070665 | SBC | DUTO FLEXIVEL DE ALUMINIO C/ ISOLAM. TERM.LA VIDRO 150MM 6"" | INSTALACOES MECANICAS - AR CONDICIONADO | M | 37,5 | 41,99 | 1.574,62 | 0,01 | 99,20
052043 | SBC | CURVA 90 GALVANIZADA 4"" | INSTALACOES HIDRAULICAS - AGUA | UN | 2,0 | 785,56 | 1.571,12 | 0,01 | 99,21
UFF00273 (ADAPT_SBC: 120216) | Próprio | PAINEL GERAL DOS ANDARES/ HALL ELEVADORES Painel composto de perfis modulares cambiáveis em alumínio anodizado natural. Texto em recorte vinílico. | ESQV - ESQUADRIAS/FERRAGENS/VIDROS | UN | 3,0 | 519,89 | 1.559,67 | 0,01 | 99,21
UFF00375 (ADAPT_SBC:070837) | Próprio | FORNECIMENTO E INSTALAÇÃO COMPLETA - GRELHA DE RETORNO / EXAUSTÃO COM REGISTRO (NOVA) - MODELO AR-AG - DIMENSÃO 1025X425mm - MARCA TROX OU EQUIVALENTE TÉCNICO | 70 | UN | 3,0 | 519,12 | 1.557,36 | 0,01 | 99,22
055322 | SBC | VALVULA GAVETA ROSCA BRONZE 3/4"" | INSTALACOES HIDRAULICAS - INCENDIO | UN | 16,0 | 97,18 | 1.554,88 | 0,01 | 99,23
UFF00408 (ADAPT_SBC:070488) | Próprio | INSTALAÇÃO COMPLETA - COLARINHO EM CHAPA DE AÇO GALVANIZADO COM REGISTRO BORBOLETA - DIÂMETRO Ø131mm - MARCA MULTIVAC OU EQUIVALENTE TÉCNICO (banheiros) | 70 | UN | 24,0 | 63,65 | 1.527,60 | 0,01 | 99,24
070495 | SBC | DUTO FLEXIVEL DE ALUMINIO ؽ4"" (100 MM) | INSTALACOES MECANICAS - AR CONDICIONADO | M | 25,5 | 59,64 | 1.520,82 | 0,01 | 99,24
UFF00589 (ADAPT_AGESUL: 1401000125) | Próprio | REGISTRO TIPO GLOBO ANGULAR 45o, 2 1/2", INCLUSIVE TAMPAO CEGO E CORRENTE, DE LATAO, COM ADAPTADOR STORZ (ROSCA 2 1/2"X STORZ 2 1/2"). FORNECIMENTO E INSTALAÇÃO. | INES - INSTALAÇÕES ESPECIAIS | CJ | 3,0 | 502,91 | 1.508,73 | 0,01 | 99,25
103689 | SINAPI | FORNECIMENTO E INSTALAÇÃO DE PLACA DE OBRA COM CHAPA GALVANIZADA E ESTRUTURA DE MADEIRA. AF_03/2022_PS | Sinalização Vertical Viária | m² | 3,15 | 476,28 | 1.500,28 | 0,01 | 99,26
150161 | SBC | VIDRO TEMPERADO INCOLOR 8mm PARA BOX COM FERRAGEM DE FIXACAO | VIDROS | m² | 2,7 | 550,56 | 1.486,51 | 0,01 | 99,27
070492 | SBC | COLARINHO EM CHAPA ACO GALV, C/REGISTRO BORBOLETA 200MM 8"" | INSTALACOES MECANICAS - AR CONDICIONADO | UN | 17,0 | 87,36 | 1.485,12 | 0,01 | 99,27
92761 | SINAPI | ARMAÇÃO DE PILAR OU VIGA DE ESTRUTURA CONVENCIONAL DE CONCRETO ARMADO UTILIZANDO AÇO CA-50 DE 8,0 MM - MONTAGEM. AF_06/2022 | Armação para Estruturas de Concreto Armado | KG | 108,8 | 13,64 | 1.484,03 | 0,01 | 99,28
063626 | SBC | LEITOS - LEITO PARA CABOS TIPO MEDIO 400x100mm | INSTALACOES ELETRICAS - LEITOS E CABOS | M | 10,0 | 142,61 | 1.426,10 | 0,01 | 99,29
070079 | SBC | COLARINHO EM CHAPA DE ACO GALVANIZADO SEM REGISTRO 100MM 4"" | INSTALACOES MECANICAS - AR CONDICIONADO | UN | 22,0 | 64,76 | 1.424,72 | 0,01 | 99,30
98525 | SINAPI | LIMPEZA MECANIZADA DE CAMADA VEGETAL, VEGETAÇÃO E PEQUENAS ÁRVORES (DIÂMETRO DE TRONCO MENOR QUE 0,20 M), COM TRATOR DE ESTEIRAS. AF_03/2024 | Supressão Vegetal | m² | 1.944,21 | 0,73 | 1.419,27 | 0,01 | 99,30
01.050.0982-A | EMOP | PROJETO DE AS BUILT DE INSTALACAO DE SEGURANCA (CFTV E SONOR IZACAO) ACIMA DE 3000M2,APRESENTADO NOS PADROES DA CONTRATAN TE | 1 | m² | 5.503,41 | 0,25 | 1.375,85 | 0,01 | 99,31
01.050.0842-A | EMOP | PROJETO DE AS BUILT DE INSTALACAO DE INCENDIO E SPDA PARA PR EDIOS ESCOLARES E/OU ADMINISTRATIVOS ACIMA DE 3000M2,APRESEN TADO NOS PADROES DA CONTRATANTE | 1 | m² | 5.503,41 | 0,25 | 1.375,85 | 0,01 | 99,32
UFF00399 (ADAPT_SBC:073420) | Próprio | FORNECIMENTO E INSTALAÇÃO COMPLETA - REGULADOR DE VAZÃO (NOVO) - MODELO EN - DIMENSÃO 350X200mm - MARCA TROX OU EQUIVALENTE TÉCNICO | 73 | UN | 1,0 | 1.365,86 | 1.365,86 | 0,01 | 99,32
91306 | SINAPI | FECHADURA DE EMBUTIR PARA PORTAS INTERNAS, COMPLETA, ACABAMENTO PADRÃO MÉDIO, COM EXECUÇÃO DE FURO - FORNECIMENTO E INSTALAÇÃO. AF_12/2019 | Esquadrias - Portas | UN | 7,0 | 193,94 | 1.357,58 | 0,01 | 99,33
UFF00396 (ADAPT_SBC:073420) | Próprio | FORNECIMENTO E INSTALAÇÃO COMPLETA - REGULADOR DE VAZÃO (NOVO) - MODELO EN - DIMENSÃO 525X300mm - MARCA TROX OU EQUIVALENTE TÉCNICO | 73 | UN | 1,0 | 1.330,80 | 1.330,80 | 0,01 | 99,34
UFF00372 (ADAPT_SBC:070929) | Próprio | FORNECIMENTO E INSTALAÇÃO COMPLETA - GRELHA DE RETORNO / EXAUSTÃO COM REGISTRO (NOVA) - MODELO AR-AG - DIMENSÃO 625X325mm - MARCA TROX OU EQUIVALENTE TÉCNICO | 70 | UN | 4,0 | 323,87 | 1.295,48 | 0,01 | 99,34
UFF00373 (ADAPT_SBC:070929) | Próprio | FORNECIMENTO E INSTALAÇÃO COMPLETA - GRELHA DE RETORNO / EXAUSTÃO COM REGISTRO (NOVA) - MODELO AR-AG - DIMENSÃO 625X425mm - MARCA TROX OU EQUIVALENTE TÉCNICO | 70 | UN | 4,0 | 323,87 | 1.295,48 | 0,01 | 99,35
101909 | SINAPI | EXTINTOR DE INCÊNDIO PORTÁTIL COM CARGA DE PQS DE 6 KG, CLASSE BC - FORNECIMENTO E INSTALAÇÃO. AF_10/2020_PE | Instalações de Gás e Incêndio em Aço e Ferro Galvanizado | UN | 4,0 | 321,47 | 1.285,88 | 0,01 | 99,36
91170 | SINAPI | FIXAÇÃO DE TUBOS HORIZONTAIS DE PVC ÁGUA, PVC ESGOTO, PVC ÁGUA PLUVIAL, CPVC, PPR, COBRE OU AÇO, DIÂMETROS MENORES OU IGUAIS A 40 MM, COM ABRAÇADEIRA METÁLICA RÍGIDA TIPO U PERFIL 1 1/4", FIXADA EM PERFILADO EM LAJE. AF_09/2023_PS | Rasgos e Fixações | M | 100,0 | 12,77 | 1.277,00 | 0,01 | 99,36
01.050.0841-A | EMOP | PROJETO DE AS BUILT DE INSTALACAO DE INCENDIO E SPDA PARA PR EDIOS ESCOLARES E/OU ADMINISTRATIVOS DE 501 ATE 3000M2,APRES ENTADO NOS PADROES DA CONTRATANTE | 1 | m² | 2.500,0 | 0,51 | 1.275,00 | 0,01 | 99,37
UFF00051 (ADAPT_CPOS: 47.06.320) | Próprio | MANUTENÇÃO DE VÁLVULA DE GOVERNO Ø 100 MM (4") COMPLETA COM GONGO HIDRÁULICO | INES - INSTALAÇÕES ESPECIAIS | UN | 4,0 | 315,89 | 1.263,56 | 0,01 | 99,38
101966 | SINAPI | CHAPIM SOBRE MUROS LINEARES, EM GRANITO OU MÁRMORE, L = 25 CM, ASSENTADO COM ARGAMASSA 1:6 COM ADITIVO. AF_11/2020 | Peitoris e Chapins | M | 6,25 | 201,48 | 1.259,25 | 0,01 | 99,38
100869 | SINAPI | BARRA DE APOIO RETA, EM ACO INOX POLIDO, COMPRIMENTO 90 CM, FIXADA NA PAREDE - FORNECIMENTO E INSTALAÇÃO. AF_01/2020 | Louças e Metais | UN | 4,0 | 314,75 | 1.259,00 | 0,01 | 99,39
UFF00393 (ADAPT_SBC:073420) | Próprio | FORNECIMENTO E INSTALAÇÃO COMPLETA - REGULADOR DE VAZÃO (NOVO) - MODELO EN - DIMENSÃO 450X300mm - MARCA TROX OU EQUIVALENTE TÉCNICO | 73 | UN | 1,0 | 1.254,48 | 1.254,48 | 0,01 | 99,39
102152 | SINAPI | INSTALAÇÃO DE VIDRO LISO, E = 4 MM, EM ESQUADRIA DE MADEIRA, FIXADO COM BAGUETE. AF_01/2021 | Vidros e Espelhos | m² | 6,16 | 202,75 | 1.248,94 | 0,01 | 99,40
91959 | SINAPI | INTERRUPTOR SIMPLES (2 MÓDULOS), 10A/250V, INCLUINDO SUPORTE E PLACA - FORNECIMENTO E INSTALAÇÃO. AF_03/2023 | Instalações Elétricas - Eletrodutos Embutidos, Cabos, Caixas, Tomadas e Interruptores | UN | 24,0 | 51,45 | 1.234,80 | 0,01 | 99,41
UFF00341 (ADAPT_SINAPI: 103292) | Próprio | FORNECIMENTO E INSTALAÇÃO COMPLETA - TUBULAÇÃO DE COBRE SEM COSTURA PARA SISTEMA VRF - Ø7/8 - DENSIDADE LINEAR 0,635 kg/m | INES - INSTALAÇÕES ESPECIAIS | M | 10,8 | 113,90 | 1.230,12 | 0,01 | 99,41
070667 | SBC | DUTO FLEXIVEL DE ALUMINIO C/ ISOLAM. TERM.LA VIDRO 200MM 8"" | INSTALACOES MECANICAS - AR CONDICIONADO | M | 25,5 | 47,68 | 1.215,84 | 0,01 | 99,42
UFF00282 (ADAPT_CPOS: 97.02.036) | Próprio | PLACAS DE CIRCULAÇÃO PARA DIRECIONAR SALAS - SUSPENSA. Placa estruturada internamente por perfis de alumínio 3x3 revestida nas duas laterais em chapa de PVC 2mm com aplicação de vinil impresso laminado na cor específica do Campus, tarja em vinil padrão aço escovado e recortes a laser em PVC branco 10mm e fixado sobre chapa. Fixar no teto através de perfil de alumínio 3x3cm com acabamento em pintura branca e com flange aparafusado na laje de teto. | 97.02 | UN | 8,0 | 149,13 | 1.193,04 | 0,01 | 99,43
15.029.0244-A | EMOP | FILTRO Y,CORPO EM METAL,COM TELA REMOVIVEL EM ACO INOX,DE 1" .FORNECIMENTO E COLOCACAO | 15 | UN | 15,0 | 77,94 | 1.169,10 | 0,01 | 99,43
052530 | SBC | VALVULA GLOBO BRONZE DISCO METAL PN 16 (CLASSE 150) BSP 3"" | INSTALACOES HIDRAULICAS - AGUA | UN | 4,0 | 292,10 | 1.168,40 | 0,01 | 99,44
UFF00389 (ADAPT_SBC:073420) | Próprio | FORNECIMENTO E INSTALAÇÃO COMPLETA - REGULADOR DE VAZÃO (NOVO) - MODELO EN - DIMENSÃO 275X300mm - MARCA TROX OU EQUIVALENTE TÉCNICO | 73 | UN | 1,0 | 1.165,26 | 1.165,26 | 0,01 | 99,44
065125 | SBC | TAPETE ISOLANTE 20KV 1,00X1,00M COM LAUDO | INSTALACOES ELETRICAS - SUBESTACOES E GERACAO | UN | 3,0 | 387,00 | 1.161,00 | 0,01 | 99,45
20.012.0025-A | EMOP | LIMPEZA DE CAIXA COLETORA | 20 | UN | 98,0 | 11,84 | 1.160,32 | 0,01 | 99,45
052102 | SBC | CURVA 90 GALVANIZADA 1"" | INSTALACOES HIDRAULICAS - AGUA | UN | 17,0 | 68,04 | 1.156,68 | 0,01 | 99,46
UFF00284 (ADAPT_SBC: 200511) | Próprio | PLACAS DE IDENTIFICAÇÃO PARA PORTA DE ACESSO PRINCIPAL - PORTA 2 FOLHAS Sinalização composta por vinil padrão jateado recortado, vinil opaco colorido e vinil recortado para texto. | 200 | UN | 10,0 | 115,52 | 1.155,20 | 0,01 | 99,47
UFF00392 (ADAPT_SBC:073420) | Próprio | FORNECIMENTO E INSTALAÇÃO COMPLETA - REGULADOR DE VAZÃO (NOVO) - MODELO EN - DIMENSÃO 250X150mm - MARCA TROX OU EQUIVALENTE TÉCNICO | 73 | UN | 1,0 | 1.140,01 | 1.140,01 | 0,01 | 99,47
103328 | SINAPI | ALVENARIA DE VEDAÇÃO DE BLOCOS CERÂMICOS FURADOS NA HORIZONTAL DE 9X19X19 CM (ESPESSURA 9 CM) E ARGAMASSA DE ASSENTAMENTO COM PREPARO EM BETONEIRA. AF_12/2021 | Alvenaria de Vedação | m² | 10,0 | 113,21 | 1.132,10 | 0,01 | 99,48
UFF00387 (ADAPT_SBC:073420) | Próprio | FORNECIMENTO E INSTALAÇÃO COMPLETA - REGULADOR DE VAZÃO (NOVO) - MODELO EN - DIMENSÃO 250X325mm - MARCA TROX OU EQUIVALENTE TÉCNICO | 73 | UN | 1,0 | 1.131,39 | 1.131,39 | 0,01 | 99,48
UFF00322 (ADAPT_EMOP: 18.016.0340-A) | Próprio | INSTALAÇÃO COMPLETA - DIFUSOR DE INSUFLAMENTO COM REGISTRO E CAIXA PLENUM - MODELO ADLQ-AG - TAMANHO 2 - MARCA TROX OU EQUIVALENTE TÉCNICO (FC-5.02 - FC-5.03 - FC-5.04 - FC-5.05 - FC-5.06 - FC-5.07 - FC-5.08 - FC-5.15 - FC-5.16 - FC-5.17 - FC-5.18 - FC-5.19 - FC-5.20 - FC-5.21 - FC-5.22 - FC-5.23 - FC-5.24 - FC-5.25 - FC-5.26 - FC-5.27 - FC-5.28 - FC-5.29 - FC-5.30 - FC-5.32 - FC-5.33 - FC-5.34 - FC-5.35 - FC-5.36 - FC-5.37 - FC-5.38 - FC-5.39 ) | 70 | UN | 68,0 | 16,40 | 1.115,20 | 0,01 | 99,49
UFF00386 (ADAPT_SBC:073420) | Próprio | FORNECIMENTO E INSTALAÇÃO COMPLETA - REGULADOR DE VAZÃO (NOVO) - MODELO EN - DIMENSÃO 225X300mm - MARCA TROX OU EQUIVALENTE TÉCNICO | 73 | UN | 1,0 | 1.105,22 | 1.105,22 | 0,01 | 99,49
UFF00532 (ADAPT_ORSE: 11303) | Próprio | Conector reto de aluminio para eletroduto de 2", para adaptar entrada de eletroduto metalico flexivel em quadros - fornecimento e instalação | 78 | un | 94,0 | 11,71 | 1.100,74 | 0,01 | 99,50
01.050.0981-A | EMOP | PROJETO DE AS BUILT DE INSTALACAO DE SEGURANCA (CFTV E SONOR IZACAO) DE 501 ATE 3000M2,APRESENTADO NOS PADROES DA CONTRAT ANTE | 1 | m² | 2.500,0 | 0,44 | 1.100,00 | 0,01 | 99,50
070335 | SBC | COLARINHO EM CHAPA DE ACO GALVANIZADO, SEM REGISTRO 8"" 200MM | INSTALACOES MECANICAS - AR CONDICIONADO | UN | 17,0 | 64,66 | 1.099,22 | 0,01 | 99,51
UFF00041 (ADAPT_SBC:180787) | Próprio | LIXAMENTO DAS TUBULAÇÕES, APLICAÇÃO DE PRIME ANTECORROSIVO E PINTURA DE TUBULAÇÃO NA COR VERMELHO SEGURANÇA DN=6". | PINT - PINTURAS | M | 18,0 | 60,97 | 1.097,46 | 0,01 | 99,52
UFF00385 (ADAPT_SBC:073420) | Próprio | FORNECIMENTO E INSTALAÇÃO COMPLETA - REGULADOR DE VAZÃO (NOVO) - MODELO EN - DIMENSÃO 225X250mm - MARCA TROX OU EQUIVALENTE TÉCNICO | 73 | UN | 1,0 | 1.082,44 | 1.082,44 | 0,01 | 99,52
UFF00350 (ADAPT_SINAPI: 95797) | Próprio | CONDULETE DE ALUMÍNIO, TIPO T, PARA ELETRODUTO DE AÇO GALVANIZADO DN 40 MM (11/2'), APARENTE - FORNECIMENTO E INSTALAÇÃO. AF_10/2022 | INEL - INSTALAÇÃO ELÉTRICA/ELETRIFICAÇÃO E ILUMINAÇÃO EXTERNA | UN | 13,0 | 82,90 | 1.077,70 | 0,01 | 99,53
UFF00384 (ADAPT_SBC:073420) | Próprio | FORNECIMENTO E INSTALAÇÃO COMPLETA - REGULADOR DE VAZÃO (NOVO) - MODELO EN - DIMENSÃO 200X300mm - MARCA TROX OU EQUIVALENTE TÉCNICO | 73 | UN | 1,0 | 1.077,16 | 1.077,16 | 0,01 | 99,53
UFF00382 (ADAPT_SBC:073420) | Próprio | FORNECIMENTO E INSTALAÇÃO COMPLETA - REGULADOR DE VAZÃO (NOVO) - MODELO EN - DIMENSÃO 200X200mm - MARCA TROX OU EQUIVALENTE TÉCNICO | 73 | UN | 1,0 | 1.051,00 | 1.051,00 | 0,01 | 99,54
UFF00521 (ADAPT_SCO: DR 14.50.0050) | Próprio | VOLANTE DE LATÃO PARA REGISTRO GAVETA BRUTO 2. 1/2". FORNECIMENTO E ASSENTAMENTO. | DR | UN | 16,0 | 65,62 | 1.049,92 | 0,01 | 99,54
72669 | SINAPI | LUVA REDUCAO ACO GALVANIZADO 4X3" - FORNECIMENTO E INSTALACAO | INHI - INSTALAÇÕES HIDROS SANITÁRIAS | UN | 4,0 | 260,18 | 1.040,72 | 0,01 | 99,55
UFF00466 (ADAPT_SINAPI: 89957) | Próprio | PONTO DE CONSUMO TERMINAL DE ÁGUA FRIA (SUBRAMAL) COM TUBULAÇÃO DE PVC, DN 25 MM, INSTALADO EM RAMAL DE ÁGUA, INCLUSOS RASGO E CHUMBAMENTO EM ALVENARIA. | INHI - INSTALAÇÕES HIDROS SANITÁRIAS | UN | 6,0 | 172,29 | 1.033,74 | 0,01 | 99,55
18.034.0210-A | EMOP | DAMPER CORTA FOGO MEDINDO (300X300)MM,ACIONAMENTO AUTOMATICO ,PELA ACAO DE ELEMENTO FUSIVEL,MODELO DCF COM FUSIVEL DE DIS PARO (COM ATESTADO UL) COM ROMPIMENTO EM 72°C OU 141°C,COM C HAVE FIM DE CURSO.FORNECIMENTO E COLOCACAO | 18 | UN | 1,0 | 1.032,01 | 1.032,01 | 0,01 | 99,56
MAT007550 | SCO | Arruela lisa de aco galvanizado, de 1/4" | Material | un | 16.976,0 | 0,06 | 1.018,56 | 0,01 | 99,56
95250 | SINAPI | VÁLVULA DE ESFERA BRUTA, BRONZE, ROSCÁVEL, 1'' - FORNECIMENTO E INSTALAÇÃO. AF_08/2021 | Válvulas e Registros para Sistemas Prediais | UN | 15,0 | 67,87 | 1.018,05 | 0,01 | 99,57
97665 | SINAPI | REMOÇÃO DE LUMINÁRIAS, DE FORMA MANUAL, SEM REAPROVEITAMENTO. AF_09/2023 | Demolições e Remoções | UN | 413,0 | 2,44 | 1.007,72 | 0,01 | 99,57
UFF00378 (ADAPT_SBC:073420) | Próprio | FORNECIMENTO E INSTALAÇÃO COMPLETA - REGULADOR DE VAZÃO (NOVO) - MODELO EN - DIMENSÃO 125X240mm - MARCA TROX OU EQUIVALENTE TÉCNICO | 73 | UN | 1,0 | 990,85 | 990,85 | 0,00 | 99,58
UFF00428 (ADAPT_SBC:070667) | Próprio | DUTO FLEXÍVEL ISOLADO PARA INSUFLAMENTO E TOMADA DE AR EXTERNO - MODELO ISODEC RT 1.2 - RESISTÊNCIA TÉRMICA 1,2M².ºC/W - DIÂMETRO Ø209mm - PACOTE DE 6 METROS - MARCA MULTIVAC OU EQUIVALENTE TÉCNICO | 70 | M | 32,0 | 30,94 | 990,08 | 0,00 | 99,58
070401 | SBC | GAS REFRIGERANTE R410 | INSTALACOES MECANICAS - AR CONDICIONADO | KG | 9,2 | 107,03 | 984,67 | 0,00 | 99,59
UFF00357 (ADAPT_SBC:070176) | Próprio | FORNECIMENTO E INSTALAÇÃO COMPLETA - GRELHA DE RETORNO / EXAUSTÃO COM REGISTRO (NOVA) - MODELO AR-AG - DIMENSÃO 425X125mm - MARCA TROX OU EQUIVALENTE TÉCNICO | 70 | UN | 5,0 | 194,62 | 973,10 | 0,00 | 99,59
92948 | SINAPI | LUVA DE REDUÇÃO, EM FERRO GALVANIZADO, 2" X 1", CONEXÃO ROSQUEADA, INSTALADO EM REDE DE ALIMENTAÇÃO PARA SPRINKLER - FORNECIMENTO E INSTALAÇÃO. AF_10/2020 | Instalações de Gás e Incêndio em Aço e Ferro Galvanizado | UN | 15,0 | 64,86 | 972,90 | 0,00 | 99,60
UFF00371 (ADAPT_SBC:070929) | Próprio | FORNECIMENTO E INSTALAÇÃO COMPLETA - GRELHA DE RETORNO / EXAUSTÃO COM REGISTRO (NOVA) - MODELO AR-AG - DIMENSÃO 525X325mm - MARCA TROX OU EQUIVALENTE TÉCNICO | 70 | UN | 3,0 | 323,87 | 971,61 | 0,00 | 99,60
98679 | SINAPI | PISO CIMENTADO, TRAÇO 1:3 (CIMENTO E AREIA), ACABAMENTO LISO, ESPESSURA 2,0 CM, PREPARO MECÂNICO DA ARGAMASSA. AF_09/2020 | Pisos | m² | 24,0 | 40,28 | 966,72 | 0,00 | 99,61
01.050.0955-A | EMOP | PROJETO DE AS BUILT DE INSTALACAO ELETRICA PARA PREDIOS ESCO LARES E/OU ADMINISTRATIVOS ATE 500M2,APRESENTADO NOS PADROES DA CONTRATANTE | 1 | m² | 500,0 | 1,88 | 940,00 | 0,00 | 99,61
92388 | SINAPI | JOELHO 90 GRAUS, EM FERRO GALVANIZADO, DN 50 (2"), CONEXÃO ROSQUEADA, INSTALADO EM REDE DE ALIMENTAÇÃO PARA HIDRANTE - FORNECIMENTO E INSTALAÇÃO. AF_10/2020 | Instalações de Gás e Incêndio em Aço e Ferro Galvanizado | UN | 8,0 | 115,46 | 923,68 | 0,00 | 99,62
UFF00275 (ADAPT_SCO: RV 09.30.0060) | Próprio | PLACA INDICATIVA DO ANDAR/ HALL ESCADAS Placa em MDF 12mm (0.30 x 0.50m) revestida com vinil impresso laminado na cor específica do Campus com aplicação de tarja em vinil padrão aço escovado e recortes para texto e números.Fixar em alvenaria . | RV | un | 16,0 | 57,67 | 922,72 | 0,00 | 99,62
102192 | SINAPI | REMOÇÃO DE VIDRO TEMPERADO FIXADO EM PERFIL U. AF_01/2021 | Vidros e Espelhos | m² | 42,3 | 21,39 | 904,79 | 0,00 | 99,63
92940 | SINAPI | LUVA DE REDUÇÃO, EM FERRO GALVANIZADO, 1 1/4" X 1", CONEXÃO ROSQUEADA, INSTALADO EM REDE DE ALIMENTAÇÃO PARA SPRINKLER - FORNECIMENTO E INSTALAÇÃO. AF_10/2020 | Instalações de Gás e Incêndio em Aço e Ferro Galvanizado | UN | 21,0 | 42,09 | 883,89 | 0,00 | 99,63
UFF00552 (ADAPT_SETOP: ED-19508) | Próprio | FIXAÇÃO DE LEITO HORIZONTAL COM LARGURA MAIOR QUE 200 MM E MENOR OU IGUAL A 500 MM EM LAJE, COM SUPORTE EM PERFILADO, INCLUSIVE PERFILADO, VERGALHÃO E ACESSÓRIOS, EXCLUSIVE LEITO | ASTU - ASSENTAMENTO DE TUBOS E PECAS | M | 57,0 | 15,34 | 874,38 | 0,00 | 99,64
UFF00481 (ADAPT_CPOS: 43.08.004) | Próprio | INSTALAÇÃO COMPLETA - UNIDADE CONDENSADORA VRF TIPO - MODELO INOVA MV6-850WV2DN1 - CAPACIDADE 290kBTU/h - POTÊNCIA 25,68kW / 116,73A - ALIMENTAÇÃO 3F/220V/60Hz - PESO 507kg - MARCA CARRIER OU EQUIVALENTE TÉCNICO | INES - INSTALAÇÕES ESPECIAIS | UN | 1,0 | 864,56 | 864,56 | 0,00 | 99,64
UFF00413 (ADAPT_SBC:070488) | Próprio | FORNECIMENTO E INSTALAÇÃO COMPLETA - COLARINHO EM CHAPA DE AÇO GALVANIZADO COM REGISTRO BORBOLETA (NOVO) - DIÂMETRO Ø131mm - MARCA MULTIVAC OU EQUIVALENTE TÉCNICO | 70 | UN | 10,0 | 85,65 | 856,50 | 0,00 | 99,64
96545 | SINAPI | ARMAÇÃO DE BLOCO UTILIZANDO AÇO CA-50 DE 8 MM - MONTAGEM. AF_01/2024 | Fundações Rasas (Blocos, Sapatas, Vigas Baldrame) | KG | 46,2 | 18,43 | 851,46 | 0,00 | 99,65
91871 | SINAPI | ELETRODUTO RÍGIDO ROSCÁVEL, PVC, DN 25 MM (3/4"), PARA CIRCUITOS TERMINAIS, INSTALADO EM PAREDE - FORNECIMENTO E INSTALAÇÃO. AF_03/2023 | Instalações Elétricas - Eletrodutos Embutidos, Cabos, Caixas, Tomadas e Interruptores | M | 50,0 | 16,92 | 846,00 | 0,00 | 99,65
180028 | SBC | PINTURA DE PISOS CIMENTADOS COM TINTA PROTETORA NOVACOR | PINTURAS | m² | 35,66 | 23,69 | 844,78 | 0,00 | 99,66
91304 | SINAPI | FECHADURA DE EMBUTIR COM CILINDRO, EXTERNA, COMPLETA, ACABAMENTO PADRÃO POPULAR, INCLUSO EXECUÇÃO DE FURO - FORNECIMENTO E INSTALAÇÃO. AF_12/2019 | Esquadrias - Portas | UN | 6,0 | 139,33 | 835,98 | 0,00 | 99,66
UFF00569 (ADAPT_AGETOP CIVIL: 070424) | Próprio | BUCHA E ARRUELA METALICA DIAM. 1.1/2" | INEL - INSTALAÇÃO ELÉTRICA/ELETRIFICAÇÃO E ILUMINAÇÃO EXTERNA | UN | 125,0 | 6,47 | 808,75 | 0,00 | 99,66
103376 | SINAPI | TUBO PEAD LISO PARA REDE DE ÁGUA OU ESGOTO, DIÂMETRO DE 110 MM, JUNTA SOLDADA (NÃO INCLUI A EXECUÇÃO DE SOLDA) - FORNECIMENTO E ASSENTAMENTO. AF_12/2021 | Redes de Água e Esgoto em PEAD Liso (Tubos e Conexões) | M | 6,0 | 134,42 | 806,52 | 0,00 | 99,67
72719 | SINAPI | TE DE ACO GALVANIZADO 4" - FORNECIMENTO E INSTALACAO | INHI - INSTALAÇÕES HIDROS SANITÁRIAS | UN | 2,0 | 395,38 | 790,76 | 0,00 | 99,67
01.050.0930-A | EMOP | PROJETO DE AS BUILT DE INSTALACAO HIDRAULICA PARA PREDIOS ES COLARES E/OU ADMINISTRATIVOS ATE 500M2,APRESENTADO NOS PADRO ES DA CONTRATANTE | 1 | m² | 500,0 | 1,57 | 785,00 | 0,00 | 99,68
UFF00117 (ADAPT_SINAPI: 93214) | Próprio | EXECUÇÃO DE RESERVATÓRIO DE ÁGUA (1000 LITROS) EM CANTEIRO DE OBRA. | CANT - CANTEIRO DE OBRAS | UN | 1,0 | 775,49 | 775,49 | 0,00 | 99,68
UFF00403 (ADAPT_EMOP:18.034.0208-A) | Próprio | FORNECIMENTO E INSTALAÇÃO COMPLETA - DAMPER CORTA-FOGO COM MOTOR DE RETORNO POR MOLA (NOVO) - MODELO FKA-TA-BR-90 - DIMENSÃO 200X300mm - MARCA TROX OU EQUIVALENTE TÉCNICO | INES - INSTALAÇÕES ESPECIAIS | UN | 1,0 | 766,07 | 766,07 | 0,00 | 99,68
UFF00370 (ADAPT_SBC: 070837) | Próprio | INSTALAÇÃO COMPLETA - GRELHA DE RETORNO / EXAUSTÃO COM REGISTRO - MODELO AR-AG - DIMENSÃO 525X525mm - MARCA TROX OU EQUIVALENTE TÉCNICO (FC-5.13 - FC-5.12 - FC-5.10 - FC-5.01 - FC-5.14 - FC-5.31 - FC-5.40) | 70 | UN | 10,0 | 76,37 | 763,70 | 0,00 | 99,69
15.034.0024-A | EMOP | ELETRODUTO DE FERRO GALVANIZADO,TIPO MEDIO,DIAMETRO DE 2",IN CLUSIVE CONEXOES E EMENDAS,EXCLUSIVE ABERTURA E FECHAMENTO D E RASGO.FORNECIMENTO E ASSENTAMENTO | 15 | M | 19,0 | 40,19 | 763,61 | 0,00 | 99,69
UFF00351 (ADAPT_SINAPI: 95791) | Próprio | CONDULETE DE ALUMÍNIO, TIPO LR, PARA ELETRODUTO DE AÇO GALVANIZADO DN 40 MM (11/2''), APARENTE - FORNECIMENTO E INSTALAÇÃO. AF_10/2022 | INEL - INSTALAÇÃO ELÉTRICA/ELETRIFICAÇÃO E ILUMINAÇÃO EXTERNA | UN | 11,0 | 69,03 | 759,33 | 0,00 | 99,70
IT 09.30.0062 | SCO | Registro de gaveta, em bronze, com diametro de 1 1/2". Fornecimento e instalacao.(desonerado) | IT | un | 4,0 | 187,19 | 748,76 | 0,00 | 99,70
UFF00421 (ADAPT_SBC:070198) | Próprio | FORNECIMENTO E INSTALAÇÃO COMPLETA - COLARINHO SIMPLES EM CHAPA DE AÇO GALVANIZADO (NOVO) - DIÂMETRO Ø131mm - MARCA MULTIVAC OU EQUIVALENTE TÉCNICO | 70 | UN | 10,0 | 74,78 | 747,80 | 0,00 | 99,70
UFF00537 (ADAPT_ORSE: 11679) | Próprio | CABO PP 4 CONDUTORES 1,0 mm2, 450/750v - FORNECIMENTO E INSTALAÇÃO. | 86 | M | 50,0 | 14,83 | 741,50 | 0,00 | 99,71
99631 | SINAPI | VÁLVULA DE RETENÇÃO VERTICAL, DE BRONZE, ROSCÁVEL, 1 1/2" - FORNECIMENTO E INSTALAÇÃO. AF_08/2021 | Válvulas e Registros para Sistemas Prediais | UN | 4,0 | 182,29 | 729,16 | 0,00 | 99,71
UFF00578 (ADAPT_EMOP: 15.018.0741-A) | Próprio | CURVA REVERSÃO PARA LEITO 500x100mm. FORNECIMENTO E COLOCACAO | 15 | UN | 6,0 | 120,65 | 723,90 | 0,00 | 99,71
UFF00029 (ADAPT_SBC:067650) | Próprio | FORNECIMENTO E INSTALAÇÃO - DETECTOR ENDEREÇÁVEL DE TEMPERATURA FST-951 DE FABRICAÇÃO NOTIFIER OU SIMILAR TÉCNICO EXCLUSIVE BASE | INES - INSTALAÇÕES ESPECIAIS | UN | 2,0 | 361,69 | 723,38 | 0,00 | 99,72
92639 | SINAPI | TÊ, EM FERRO GALVANIZADO, CONEXÃO ROSQUEADA, DN 40 (1 1/2"), INSTALADO EM REDE DE ALIMENTAÇÃO PARA HIDRANTE - FORNECIMENTO E INSTALAÇÃO. AF_10/2020 | Instalações de Gás e Incêndio em Aço e Ferro Galvanizado | UN | 6,0 | 120,19 | 721,14 | 0,00 | 99,72
01.050.0975-A | EMOP | PROJETO DE AS BUILT DE SISTEMA DE AR CONDICIONADO,EM PREDIOS COM AREA ATE 500M2,APRESENTADO NOS PADROES DA CONTRATANTE | 1 | m² | 500,0 | 1,44 | 720,00 | 0,00 | 99,73
87548 | SINAPI | MASSA ÚNICA, EM ARGAMASSA TRAÇO 1:2:8, PREPARO MANUAL, APLICADA MANUALMENTE EM PAREDES INTERNAS DE AMBIENTES COM ÁREA ENTRE 5M² E 10M², E = 10MM, COM TALISCAS. AF_03/2024 | Massa Única Interna | m² | 20,0 | 35,15 | 703,00 | 0,00 | 99,73
UFF00274 (ADAPT_SCO: RV 09.30.0060) | Próprio | PLACA INDICATIVA DO ANDAR/ HALL ELEVADORES Placa em MDF 12 mm (0.30 x 1.00 m) revestida com vinil impresso laminado na cor específica do Campus com aplicação de tarja em vinil padrão aço escovado e recortes para texto e números. Fixação em alvenaria. | RV | un | 6,0 | 115,45 | 692,70 | 0,00 | 99,73
104797 | SINAPI | REMOÇAO DE GUIAS PRÉ-FABRICADAS DE CONCRETO, DE FORMA MECANIZADA, COM REAPROVEITAMENTO. AF_09/2023 | Demolições e Remoções | M | 30,0 | 23,05 | 691,50 | 0,00 | 99,74
72665 | SINAPI | LUVA REDUCAO ACO GALVANIZADO 3X2.1/2" - FORNECIMENTO E INSTALACAO | INHI - INSTALAÇÕES HIDROS SANITÁRIAS | UN | 4,0 | 172,67 | 690,68 | 0,00 | 99,74
056149 | SBC | TE REDUCAO GALVANIZADO DIAM. 2""x1.1/4"" | INSTALACOES HIDRAULICAS - GAS | UN | 4,0 | 167,79 | 671,16 | 0,00 | 99,74
052734 | SBC | AUTOMATICO DE BOIA | INSTALACOES HIDRAULICAS - AGUA | UN | 5,0 | 132,96 | 664,80 | 0,00 | 99,75
UFF00517 (ADAPT_SBC: 055338) | Próprio | UNIAO ASSENTO CONICO GALVANIZADO 2"" | 55 | UN | 6,0 | 110,56 | 663,36 | 0,00 | 99,75
UFF00519 (ADAPT_SCO: DR 14.50.0050) | Próprio | VOLANTE DE LATÃO PARA REGISTRO GAVETA BRUTO 1 1/2". FORNECIMENTO E ASSENTAMENTO. | DR | UN | 10,0 | 66,30 | 663,00 | 0,00 | 99,75
061217 | SBC | CONDULETE ALUMINIO ""LL"" 4"" COM TAMPA | INSTALACOES ELETRICAS - ELETRODUTOS | UN | 2,0 | 328,13 | 656,26 | 0,00 | 99,76
91863 | SINAPI | ELETRODUTO RÍGIDO ROSCÁVEL, PVC, DN 25 MM (3/4"), PARA CIRCUITOS TERMINAIS, INSTALADO EM FORRO - FORNECIMENTO E INSTALAÇÃO. AF_03/2023 | Instalações Elétricas - Eletrodutos Embutidos, Cabos, Caixas, Tomadas e Interruptores | M | 50,0 | 13,02 | 651,00 | 0,00 | 99,76
063648 | SBC | LEITO - CURVA 90 TIPO MEDIO HORIZONTAL 500mm | INSTALACOES ELETRICAS - LEITOS E CABOS | UN | 3,0 | 211,65 | 634,95 | 0,00 | 99,76
15.036.0022-A | EMOP | TUBO DE PVC RIGIDO,ROSQUEAVEL,PARA AGUA FRIA,COM DIAMETRO DE 1.1/2",INCLUSIVE CONEXOES E EMENDAS,EXCLUSIVE ABERTURA E FE CHAMENTO DE RASGO.FORNECIMENTO E ASSENTAMENTO | 15 | M | 15,0 | 41,35 | 620,25 | 0,00 | 99,77
UFF00430 (ADAPT_SBC:070655) | Próprio | INSTALAÇÃO COMPLETA - DUTO FLEXÍVEL PARA RETORNO / EXAUSTÃO - MODELO ALUDEC - DIÂMETRO Ø161mm - PACOTE DE 6 METROS -MARCA MULTIVAC OU EQUIVALENTE TÉCNICO | 70 | M | 20,0 | 30,94 | 618,80 | 0,00 | 99,77
UFF00427 (ADAPT_SBC:070665) | Próprio | INSTALAÇÃO COMPLETA - DUTO FLEXÍVEL ISOLADO PARA INSUFLAMENTO E TOMADA DE AR EXTERNO - MODELO ISODEC RT 1.2 - RESISTÊNCIA TÉRMICA 1,2M².ºC/W - DIÂMETRO Ø161mm - PACOTE DE 6 METROS - MARCA MULTIVAC OU EQUIVALENTE TÉCNICO | 70 | M | 20,0 | 30,94 | 618,80 | 0,00 | 99,77
UFF00281 (ADAPT_SCO: RV 09.30.0060) | Próprio | PLACAS DE CIRCULAÇÃO PARA DIRECIONAR SALAS- FIXA EM ALVENARIA Placa em MDF 10 mm revestido com vinil impresso laminado na cor específica do Campus com aplicação de tarja em vinil padrão aço escovado e recortes para texto e números. Fixar em alvenaria. | RV | un | 8,0 | 76,87 | 614,96 | 0,00 | 99,77
97584 | SINAPI | LUMINÁRIA TIPO CALHA, DE SOBREPOR, COM 1 LÂMPADA TUBULAR FLUORESCENTE DE 36 W, COM REATOR DE PARTIDA RÁPIDA - FORNECIMENTO E INSTALAÇÃO. AF_02/2020 | INEL - INSTALAÇÃO ELÉTRICA/ELETRIFICAÇÃO E ILUMINAÇÃO EXTERNA | UN | 7,0 | 85,91 | 601,37 | 0,00 | 99,78
72657 | SINAPI | LUVA REDUCAO ACO GALVANIZADO 1X3/4" - FORNECIMENTO E INSTALACAO | INHI - INSTALAÇÕES HIDROS SANITÁRIAS | UN | 14,0 | 42,83 | 599,62 | 0,00 | 99,78
93664 | SINAPI | DISJUNTOR BIPOLAR TIPO DIN, CORRENTE NOMINAL DE 32A - FORNECIMENTO E INSTALAÇÃO. AF_10/2020 | Instalações Elétricas - Quadros, Cabos, Disjuntores, Contatores e Barramentos Blindados | UN | 10,0 | 59,70 | 597,00 | 0,00 | 99,78
UFF00330 (ADAPT_EMOP: 18.016.0344-A) | Próprio | FORNECIMENTO E INSTALAÇÃO COMPLETA - DIFUSOR DE INSUFLAMENTO COM REGISTRO E CAIXA PLENUM (NOVO) - MODELO ADLQ-AG - TAMANHO 6 - MARCA TROX OU EQUIVALENTE TÉCNICO | ASTU - ASSENTAMENTO DE TUBOS E PECAS | UN | 1,0 | 580,82 | 580,82 | 0,00 | 99,79
103984 | SINAPI | JOELHO 90 GRAUS, PVC, SOLDÁVEL, DN 50MM, INSTALADO EM RAMAL DE DISTRIBUIÇÃO DE ÁGUA - FORNECIMENTO E INSTALAÇÃO. AF_06/2022 | Instalações Prediais de Água Fria em PVC | UN | 25,0 | 23,23 | 580,75 | 0,00 | 99,79
UFF00104 (ADAPT_ORSE:36) | Próprio | REMOÇÃO DE BRISES | 45 | m² | 99,42 | 5,83 | 579,61 | 0,00 | 99,79
91890 | SINAPI | CURVA 90 GRAUS PARA ELETRODUTO, PVC, ROSCÁVEL, DN 25 MM (3/4"), PARA CIRCUITOS TERMINAIS, INSTALADA EM FORRO - FORNECIMENTO E INSTALAÇÃO. AF_03/2023 | Instalações Elétricas - Eletrodutos Embutidos, Cabos, Caixas, Tomadas e Interruptores | UN | 33,0 | 17,39 | 573,87 | 0,00 | 99,80
UFF00420 (ADAPT_SBC:070339) | Próprio | INSTALAÇÃO COMPLETA - COLARINHO SIMPLES EM CHAPA DE AÇO GALVANIZADO - DIÂMETRO Ø314mm - MARCA MULTIVAC OU EQUIVALENTE TÉCNICO (FC-5.01 - FC-5.14 - FC-5.31 - FC-5.40 - FC-5.10) | 70 | UN | 9,0 | 63,65 | 572,85 | 0,00 | 99,80
UFF00411 (ADAPT_SBC:070494) | Próprio | INSTALAÇÃO COMPLETA - COLARINHO EM CHAPA DE AÇO GALVANIZADO COM REGISTRO BORBOLETA - DIÂMETRO Ø314mm - MARCA MULTIVAC OU EQUIVALENTE TÉCNICO (FC-5.01 - FC-5.14 - FC-5.31 - FC-5.40 - FC-5.10) | 70 | UN | 9,0 | 63,65 | 572,85 | 0,00 | 99,80
94501 | SINAPI | REGISTRO DE GAVETA BRUTO, LATÃO, ROSCÁVEL, 4" - FORNECIMENTO E INSTALAÇÃO. AF_08/2021 | Válvulas e Registros para Sistemas Prediais | UN | 1,0 | 566,40 | 566,40 | 0,00 | 99,80
97083 | SINAPI | COMPACTAÇÃO MECÂNICA DE SOLO PARA EXECUÇÃO DE RADIER, PISO DE CONCRETO OU LAJE SOBRE SOLO, COM COMPACTADOR DE SOLOS A PERCUSSÃO. AF_09/2021 | Radier, Piso de Concreto e Laje sobre Solo | m² | 127,35 | 4,44 | 565,43 | 0,00 | 99,81
UFF00560 (ADAPT_EMOP: 05.054.0120-A) | Próprio | PLACA FOTOLUMINESCENTE DE SINALIZACAO DE SEGURANCA CONTRA INCENDIO, EM PVC ANTICHAMA, FORMA CIRCULAR, DIAMETRO APROXIMADO DE 101MM. FORNECIMENTO E COLOCACAO. | 5 | UN | 20,0 | 28,27 | 565,40 | 0,00 | 99,81
91305 | SINAPI | FECHADURA DE EMBUTIR PARA PORTA DE BANHEIRO, COMPLETA, ACABAMENTO PADRÃO POPULAR, INCLUSO EXECUÇÃO DE FURO - FORNECIMENTO E INSTALAÇÃO. AF_12/2019 | Esquadrias - Portas | UN | 4,0 | 136,75 | 547,00 | 0,00 | 99,81
078030 | SBC | CAIXA DE EQUALIZACAO TERRA 210x210x90 TEL-901 | ATERRAMENTO | UN | 1,0 | 544,78 | 544,78 | 0,00 | 99,81
92008 | SINAPI | TOMADA BAIXA DE EMBUTIR (2 MÓDULOS), 2P+T 10 A, INCLUINDO SUPORTE E PLACA - FORNECIMENTO E INSTALAÇÃO. AF_03/2023 | Instalações Elétricas - Eletrodutos Embutidos, Cabos, Caixas, Tomadas e Interruptores | UN | 10,0 | 54,37 | 543,70 | 0,00 | 99,82
UFF00516 (ADAPT_SBC: 055338) | Próprio | UNIAO ASSENTO CONICO GALVANIZADO 1 1/2"" | 55 | UN | 6,0 | 89,76 | 538,56 | 0,00 | 99,82
UFF00278 (ADAPT_CPOS: 97.02.036) | Próprio | PLACAS DE IDENTIFICAÇÃO DE AMBIENTES Placas de Identificação de portas com 1 ou 2 linhas de texto, placa em PVC expandido 4 mm (30 x 6 cm) na cor branca com aplicação de vinil padrão aço escovado com impressão laminada na cor específica do Campus, com sua logo e texto recortado na cor preta. Fixar na superfície determinada no projeto de comunicação visual, através de fita dupla-face 3M ou similar com resistência adequada para a carga recebida. | 97.02 | UN | 37,0 | 14,41 | 533,17 | 0,00 | 99,82
061880 | SBC | CONDULETE ALUMINIO ""LR"" 2"" COM TAMPA | INSTALACOES ELETRICAS - ELETRODUTOS | UN | 6,0 | 88,36 | 530,16 | 0,00 | 99,83
UFF00287 (ADAPT_SINAPI: 103195) | Próprio | PLACAS DE IDENTIFICAÇÃO DO CURSO Placa estruturada em chapa galvanizada (1,30x0,80m) com impressão laminada com fixação em canteiro com duas hastes metálicas, h= 80cm. | URBA - URBANIZAÇÃO | UN | 1,0 | 518,73 | 518,73 | 0,00 | 99,83
UFF00328 (ADAPT_EMOP: 18.016.0340-A) | Próprio | FORNECIMENTO E INSTALAÇÃO COMPLETA - DIFUSOR DE INSUFLAMENTO COM REGISTRO E CAIXA PLENUM (NOVO) - MODELO ADLQ-AG - TAMANHO 1 - MARCA TROX OU EQUIVALENTE TÉCNICO | 70 | UN | 2,0 | 253,46 | 506,92 | 0,00 | 99,83
95248 | SINAPI | VÁLVULA DE ESFERA BRUTA, BRONZE, ROSCÁVEL, 1/2" - FORNECIMENTO E INSTALAÇÃO. AF_08/2021 | Válvulas e Registros para Sistemas Prediais | UN | 12,0 | 42,03 | 504,36 | 0,00 | 99,83
15.018.0754-A | EMOP | TE HORIZONTAL,90º,PARA ELETROCALHA PERFURADA OU LISA,300X50M M.FORNECIMENTO E COLOCACAO | 15 | UN | 6,0 | 83,02 | 498,12 | 0,00 | 99,84
063646 | SBC | LEITO - CURVA 90 TIPO MEDIO HORIZONTAL 300mm | INSTALACOES ELETRICAS - LEITOS E CABOS | UN | 3,0 | 165,47 | 496,41 | 0,00 | 99,84
UFF00531 (ADAPT_SBC: 061553) | Próprio | ELETRODUTO FLEXIVEL SEALTUBE 4"" | 61 | M | 2,0 | 245,64 | 491,28 | 0,00 | 99,84
UFF00557 | Próprio | SELAGEM CORTA FOGO SHAFT | ASTU - ASSENTAMENTO DE TUBOS E PECAS | UN | 3,0 | 163,00 | 489,00 | 0,00 | 99,84
055992 | SBC | VALVULA GAVETA EXTREMIDAES FLANGEADAS HASTE ASCENDENTE 2"" | INSTALACOES HIDRAULICAS - INCENDIO | UN | 1,0 | 487,90 | 487,90 | 0,00 | 99,85
052305 | SBC | TE REDUCAO GALVANIZADO 3""x2"" | INSTALACOES HIDRAULICAS - AGUA | M | 2,0 | 242,90 | 485,80 | 0,00 | 99,85
72716 | SINAPI | TE DE ACO GALVANIZADO 2" - FORNECIMENTO E INSTALACAO | INHI - INSTALAÇÕES HIDROS SANITÁRIAS | UN | 4,0 | 120,91 | 483,64 | 0,00 | 99,85
022104 | SBC | DEMOLICAO MECANICA DE CONCRETO SIMPLES ACIMA DE 2,0M3 | DEMOLICOES | m³ | 0,5925 | 787,69 | 466,70 | 0,00 | 99,85
01.050.0840-A | EMOP | PROJETO DE AS BUILT DE INSTALACAO DE INCENDIO E SPDA PARA PR EDIOS ESCOLARES E/OU ADMINISTRATIVOS ATE 500M2,APRESENTADO NOS PADROES DA CONTRATANTE | 1 | m² | 500,0 | 0,93 | 465,00 | 0,00 | 99,86
97087 | SINAPI | CAMADA SEPARADORA PARA EXECUÇÃO DE RADIER, PISO DE CONCRETO OU LAJE SOBRE SOLO, EM LONA PLÁSTICA. AF_09/2021 | Radier, Piso de Concreto e Laje sobre Solo | m² | 168,7 | 2,71 | 457,17 | 0,00 | 99,86
101875 | SINAPI | QUADRO DE DISTRIBUIÇÃO DE ENERGIA EM CHAPA DE AÇO GALVANIZADO, DE EMBUTIR, COM BARRAMENTO TRIFÁSICO, PARA 12 DISJUNTORES DIN 100A - FORNECIMENTO E INSTALAÇÃO. AF_10/2020 | Instalações Elétricas - Quadros, Cabos, Disjuntores, Contatores e Barramentos Blindados | UN | 1,0 | 449,14 | 449,14 | 0,00 | 99,86
MAT007600 | SCO | Arruela lisa de aco galvanizado, de 5/16" | Material | un | 4.972,0 | 0,09 | 447,48 | 0,00 | 99,86
91171 | SINAPI | FIXAÇÃO DE TUBOS HORIZONTAIS DE PVC ÁGUA, PVC ESGOTO, PVC ÁGUA PLUVIAL, CPVC, PPR, COBRE OU AÇO, DIÂMETROS MAIORES QUE 40 MM E MENORES OU IGUAIS A 75 MM, COM ABRAÇADEIRA METÁLICA RÍGIDA TIPO U PERFIL 2 1/2", FIXADA EM PERFILADO EM LAJE. AF_09/2023_PS | Rasgos e Fixações | M | 21,0 | 20,66 | 433,86 | 0,00 | 99,86
86895 | SINAPI | BANCADA DE GRANITO CINZA POLIDO, DE 0,50 X 0,60 M, PARA LAVATÓRIO - FORNECIMENTO E INSTALAÇÃO. AF_01/2020 | Louças e Metais | UN | 1,0 | 432,54 | 432,54 | 0,00 | 99,87
UFF00563 (ADAPT_SBC: 055036) | Próprio | PLACA FOTOLUMINESCENTE DE SINALIZACAO DE SEGURANCA CONTRA INCENDIO, PARA EQUIPAMENTOS DE COMBATE A INCENDIO E ALARME, EM PVC ANTICHAMA, DIMENSOES APROXIMADAS DE (179X179)MM. FORNECIMENTO E COLOCACAO. | 55 | UN | 24,0 | 17,77 | 426,48 | 0,00 | 99,87
UFF00520 (ADAPT_SCO: DR 14.50.0050) | Próprio | VOLANTE DE LATÃO PARA REGISTRO GAVETA BRUTO 2". FORNECIMENTO E ASSENTAMENTO. | DR | UN | 5,0 | 84,10 | 420,50 | 0,00 | 99,87
052317 | SBC | TE REDUCAO GALVANIZADO 1.1/4""x3/4"" | INSTALACOES HIDRAULICAS - AGUA | UN | 26,0 | 15,98 | 415,48 | 0,00 | 99,87
UFF00324 (ADAPT_EMOP: 18.016.0344-A) | Próprio | INSTALAÇÃO COMPLETA - DIFUSOR DE INSUFLAMENTO COM REGISTRO E CAIXA PLENUM - MODELO ADLQ-AG - TAMANHO 4 - MARCA TROX OU EQUIVALENTE TÉCNICO (FC-5.10 - FC-5.01 - FC-5.14 - FC-5.31 - FC-5.40 ) | 70 | UN | 9,0 | 46,15 | 415,35 | 0,00 | 99,87
15.004.0067-A | EMOP | INSTALACAO E ASSENTAMENTO DE FILTRO INDUSTRIAL(EXCLUSIVE FOR NECIMENTO DO APARELHO),COMPREENDENDO:3,00M DE TUBO DE PVC SO LDAVEL DE 32MM E CONEXOES | 15 | UN | 2,0 | 207,31 | 414,62 | 0,00 | 99,88
15.036.0023-A | EMOP | TUBO DE PVC RIGIDO,ROSQUEAVEL,PARA AGUA FRIA,COM DIAMETRO DE 2",INCLUSIVE CONEXOES E EMENDAS,EXCLUSIVE ABERTURA E FECHAM ENTO DE RASGO.FORNECIMENTO E ASSENTAMENTO | 15 | M | 6,0 | 67,77 | 406,62 | 0,00 | 99,88
055726 | SBC | TE REDUCAO FERRO GALVANIZADO 3/4""x1/2"" | INSTALACOES HIDRAULICAS - INCENDIO | UN | 12,0 | 33,26 | 399,12 | 0,00 | 99,88
15.018.0734-A | EMOP | CURVA DE INVERSAO,90º,PARA ELETROCALHA PERFURADA OU LISA,300 X50MM.FORNECIMENTO E COLOCACAO | 15 | UN | 5,0 | 79,65 | 398,25 | 0,00 | 99,88
95778 | SINAPI | CONDULETE DE ALUMÍNIO, TIPO C, PARA ELETRODUTO DE AÇO GALVANIZADO DN 20 MM (3/4''), APARENTE - FORNECIMENTO E INSTALAÇÃO. AF_10/2022 | Instalações Elétricas - Eletrodutos, Conexões e Conduletes Aparentes | UN | 12,0 | 32,61 | 391,32 | 0,00 | 99,88
UFF00286 (ADAPT_SINAPI: 73916/001) | Próprio | PLACAS DE IDENTIFICAÇÃO DO CURSO Placa estruturada em chapa galvanizada (1,30x0,50m) com impressão laminada com fixação na alvenaria. | SEDI - SERVIÇOS DIVERSOS | UN | 2,0 | 191,62 | 383,24 | 0,00 | 99,89
UFF00527 (ADAPT_CPOS: 46.33.170) | Próprio | Curva 90º em polipropileno de alta resistência - PP, preto, soldável, DN= 110mm | 46.33 | UN | 2,0 | 191,22 | 382,44 | 0,00 | 99,89
UFF00514 (ADAPT_EMOP: 15.034.0020-A) | Próprio | ELETRODUTO DE ALUMÍNIO DIÂMETRO 3/4" COM ROSCA BSP. FORNECIMENTO E ASSENTAMENTO | 15 | M | 10,0 | 38,01 | 380,10 | 0,00 | 99,89
UFF00277 (ADAPT_CPOS: 97.02.036) | Próprio | PLACAS DE ADVERTÊNCIA E USO COMUM- FIXAÇÃO LATERAL Placa em PVC expandido 4mm ( 20 x 20 cm) na cor branca com aplicação de vinil impresso laminado na cor específica do Campus e seta recortada em vinil. As placas serão fixadas na lateral através de perfil em “L”, impressas nos dois lados. | 97.02 | UN | 24,0 | 15,75 | 378,00 | 0,00 | 99,89
UFF00510 (ADAPT_SINAPI: 105172) | Próprio | BUCHA DE REDUÇÃO, EM FERRO GALVANIZADO, CONEXÃO ROSQUEADA, DN 5" X 4" - FORNECIMENTO E INSTALAÇÃO. | 61 | UN | 1,0 | 372,31 | 372,31 | 0,00 | 99,89
UFF00509 (ADAPT_SINAPI: 105172) | Próprio | BUCHA DE REDUÇÃO, EM FERRO GALVANIZADO, CONEXÃO ROSQUEADA, DN 1/2" X 1/4" - FORNECIMENTO E INSTALAÇÃO. | 61 | UN | 12,0 | 30,99 | 371,88 | 0,00 | 99,90
UFF00555 (ADAPT_SBC: 059434) | Próprio | CABO OPTICO MONOMODO 12Fo | 59 | M | 43,0 | 8,60 | 369,80 | 0,00 | 99,90
100025 | SBC | PLACA CIMENTICIA PARA STEEL FRAME BRASILIT 1200x2400x10mm | COBERTURAS | UN | 2,0 | 182,47 | 364,94 | 0,00 | 99,90
92772 | SINAPI | ARMAÇÃO DE LAJE DE ESTRUTURA CONVENCIONAL DE CONCRETO ARMADO UTILIZANDO AÇO CA-50 DE 12,5 MM - MONTAGEM. AF_06/2022 | Armação para Estruturas de Concreto Armado | KG | 38,04 | 9,50 | 361,38 | 0,00 | 99,90
078094 | SBC | TERMINAL SAPATA DE COBRE PARA CABO 50mm2 | ATERRAMENTO | UN | 34,0 | 10,49 | 356,66 | 0,00 | 99,90
92000 | SINAPI | TOMADA BAIXA DE EMBUTIR (1 MÓDULO), 2P+T 10 A, INCLUINDO SUPORTE E PLACA - FORNECIMENTO E INSTALAÇÃO. AF_03/2023 | Instalações Elétricas - Eletrodutos Embutidos, Cabos, Caixas, Tomadas e Interruptores | UN | 10,0 | 35,53 | 355,30 | 0,00 | 99,91
91875 | SINAPI | LUVA PARA ELETRODUTO, PVC, ROSCÁVEL, DN 25 MM (3/4"), PARA CIRCUITOS TERMINAIS, INSTALADA EM FORRO - FORNECIMENTO E INSTALAÇÃO. AF_03/2023 | Instalações Elétricas - Eletrodutos Embutidos, Cabos, Caixas, Tomadas e Interruptores | UN | 33,0 | 10,75 | 354,75 | 0,00 | 99,91
055717 | SBC | TE 90 FERRO GALVANIZADO DIAM. 3/4"" | INSTALACOES HIDRAULICAS - INCENDIO | UN | 10,0 | 35,42 | 354,20 | 0,00 | 99,91
070463 | SBC | GAS REFRIGERANTE R-141B | INSTALACOES MECANICAS - AR CONDICIONADO | KG | 4,1 | 84,45 | 346,24 | 0,00 | 99,91
052316 | SBC | TE REDUCAO GALVANIZADO 1.1/4""x1"" | INSTALACOES HIDRAULICAS - AGUA | UN | 6,0 | 57,63 | 345,78 | 0,00 | 99,91
04.021.0010-A | EMOP | CARGA E DESCARGA MANUAL DE ANDAIME TUBULAR,INCLUSIVE TEMPO D E ESPERA DO CAMINHAO,CONSIDERANDO-SE A AREA DE PROJECAO VERT ICAL | 4 | m² | 336,0 | 1,01 | 339,36 | 0,00 | 99,91
15.034.0027-A | EMOP | ELETRODUTO DE FERRO GALVANIZADO,TIPO MEDIO,DIAMETRO DE 4",IN CLUSIVE CONEXOES E EMENDAS,EXCLUSIVE ABERTURA E FECHAMENTO D E RASGO.FORNECIMENTO E ASSENTAMENTO | 15 | M | 3,0 | 111,65 | 334,95 | 0,00 | 99,92
055725 | SBC | TE REDUCAO GALVANIZADO 1""x1/2"" | INSTALACOES HIDRAULICAS - INCENDIO | UN | 7,0 | 46,93 | 328,51 | 0,00 | 99,92
92768 | SINAPI | ARMAÇÃO DE LAJE DE ESTRUTURA CONVENCIONAL DE CONCRETO ARMADO UTILIZANDO AÇO CA-60 DE 5,0 MM - MONTAGEM. AF_06/2022 | Armação para Estruturas de Concreto Armado | KG | 21,36 | 15,37 | 328,30 | 0,00 | 99,92
UFF00326 (ADAPT_SBC:070542) | Próprio | FORNECIMENTO E INSTALAÇÃO COMPLETA - DIFUSOR DE INSUFLAMENTO 2 VIAS COM REGISTRO E CAIXA PLENUM - MODELO ADQ-1-AG - DIMENSÃO 571X264mm - MARCA TROX OU EQUIVALENTE TÉCNICO (FC-5.09) | 70 | UN | 1,0 | 326,27 | 326,27 | 0,00 | 99,92
UFF00431 (ADAPT_SBC:070655) | Próprio | FORNECIMENTO E INSTALAÇÃO COMPLETA - DUTO FLEXÍVEL PARA RETORNO / EXAUSTÃO (NOVO) - MODELO ALUDEC - DIÂMETRO Ø161mm - MARCA MULTIVAC OU EQUIVALENTE TÉCNICO | 70 | M | 7,5 | 42,98 | 322,35 | 0,00 | 99,92
UFF00494 (ADAPT_CPOS: 04.30.080) | Próprio | REMOÇÃO DE HIDRANTE DE PASSEIO | SERP - SERVIÇOS PRELIMINARES | UN | 3,0 | 106,65 | 319,95 | 0,00 | 99,92
96546 | SINAPI | ARMAÇÃO DE BLOCO UTILIZANDO AÇO CA-50 DE 10 MM - MONTAGEM. AF_01/2024 | Fundações Rasas (Blocos, Sapatas, Vigas Baldrame) | KG | 19,8 | 15,92 | 315,21 | 0,00 | 99,93
UFF00545 (ADAPT_SEDOP: 171112) | Próprio | PRENSA CABO 8 A 14MM | INEL - INSTALAÇÃO ELÉTRICA/ELETRIFICAÇÃO E ILUMINAÇÃO EXTERNA | un | 48,0 | 6,56 | 314,88 | 0,00 | 99,93
052319 | SBC | TE REDUCAO GALVANIZADO 1""x3/4"" | INSTALACOES HIDRAULICAS - AGUA | UN | 7,0 | 44,53 | 311,71 | 0,00 | 99,93
01.050.0980-A | EMOP | PROJETO DE AS BUILT DE INSTALACAO DE SEGURANCA (CFTV E SONOR IZACAO) ATE 500M2,APRESENTADO NOS PADROES DA CONTRATANTE | 1 | m² | 500,0 | 0,62 | 310,00 | 0,00 | 99,93
92640 | SINAPI | TÊ, EM FERRO GALVANIZADO, CONEXÃO ROSQUEADA, DN 50 (2"), INSTALADO EM REDE DE ALIMENTAÇÃO PARA HIDRANTE - FORNECIMENTO E INSTALAÇÃO. AF_10/2020 | Instalações de Gás e Incêndio em Aço e Ferro Galvanizado | UN | 2,0 | 153,88 | 307,76 | 0,00 | 99,93
92687 | SINAPI | TUBO DE AÇO GALVANIZADO COM COSTURA, CLASSE MÉDIA, CONEXÃO ROSQUEADA, DN 15 (1/2"), INSTALADO EM RAMAIS E SUB-RAMAIS DE GÁS - FORNECIMENTO E INSTALAÇÃO. AF_10/2020 | Instalações de Gás e Incêndio em Aço e Ferro Galvanizado | M | 10,0 | 30,74 | 307,40 | 0,00 | 99,93
070660 | SBC | DUTO FLEXIVEL DE ALUMINIO C/ ISOLAM. TERM.LA VIDRO 100MM 4"" | INSTALACOES MECANICAS - AR CONDICIONADO | M | 7,5 | 40,48 | 303,60 | 0,00 | 99,93
016691 | SBC | ATESTADO PCMSO (NR7)- ANUAL | DESPESAS LEGAIS | UN | 1,0 | 300,00 | 300,00 | 0,00 | 99,94
UFF00472 (ADAPT_SBC: 016691) | Próprio | ATESTADO PGR - ANUAL | 16 | UN | 1,0 | 300,00 | 300,00 | 0,00 | 99,94
15.018.0614-A | EMOP | CURVA HORIZONTAL,90º,PARA ELETROCALHA PERFURADA OU LISA,300X 50MM.FORNECIMENTO E COLOCACAO | 15 | UN | 4,0 | 72,45 | 289,80 | 0,00 | 99,94
UFF00001 (ADAPT_SBC 202313) | Próprio | ASSENTO PARA VASO LINHA VOGUE CONFORTO | INHI - INSTALAÇÕES HIDROS SANITÁRIAS | UN | 1,0 | 286,07 | 286,07 | 0,00 | 99,94
UFF00518 (ADAPT_SINAPI: 105212) | Próprio | TE DE REDUÇÃO, EM FERRO GALVANIZADO, CONEXÃO ROSQUEADA, BSP, (3/4" X 1/2") - FORNECIMENTO E INSTALAÇÃO. | INHI - INSTALAÇÕES HIDROS SANITÁRIAS | UN | 4,0 | 68,30 | 273,20 | 0,00 | 99,94
97640 | SINAPI | REMOÇÃO DE FORROS DE DRYWALL, PVC E FIBROMINERAL, DE FORMA MANUAL, SEM REAPROVEITAMENTO. AF_09/2023 | Demolições e Remoções | m² | 98,56 | 2,77 | 273,01 | 0,00 | 99,94
72659 | SINAPI | LUVA REDUCAO ACO GALVANIZADO 2.1/2X2" - FORNECIMENTO E INSTALACAO | INHI - INSTALAÇÕES HIDROS SANITÁRIAS | UN | 2,0 | 130,60 | 261,20 | 0,00 | 99,94
72658 | SINAPI | LUVA REDUCAO ACO GALVANIZADO 2.1/2X1.1/2" - FORNECIMENTO E INSTALACAO | INHI - INSTALAÇÕES HIDROS SANITÁRIAS | UN | 2,0 | 129,24 | 258,48 | 0,00 | 99,95
16.001.0116-A | EMOP | CAIBRO DE MADEIRA SERRADA COM 3"X2".FORNECIMENTO E COLOCACAO | 16 | M | 10,0 | 25,64 | 256,40 | 0,00 | 99,95
15.018.0730-A | EMOP | CURVA DE INVERSAO,90º,PARA ELETROCALHA PERFURADA OU LISA,100 X50MM.FORNECIMENTO E COLOCACAO | 15 | UN | 6,0 | 42,30 | 253,80 | 0,00 | 99,95
UFF00317 (ADAPT_EMOP:18.034.0010-A) | Próprio | FORNECIMENTO E INSTALAÇÃO COMPLETA - VENTILADOR AXIAL - MODELO INLINE 170 - VAZÃO MÁX 183m³/h - Pd 8,6mmCA - POTÊNCIA 28W / 0,36A - PESO 0,83kg - ALIMENTAÇÃO 1F/220V/60Hz - MARCA SICFLUX OU EQUIVALENTE TÉCNICO | 18 | UN | 1,0 | 250,62 | 250,62 | 0,00 | 99,95
91939 | SINAPI | CAIXA RETANGULAR 4" X 2" ALTA (2,00 M DO PISO), PVC, INSTALADA EM PAREDE - FORNECIMENTO E INSTALAÇÃO. AF_03/2023 | Instalações Elétricas - Eletrodutos Embutidos, Cabos, Caixas, Tomadas e Interruptores | UN | 6,0 | 40,68 | 244,08 | 0,00 | 99,95
UFF00323 (ADAPT_EMOP: 18.016.0342-A) | Próprio | INSTALAÇÃO COMPLETA - DIFUSOR DE INSUFLAMENTO COM REGISTRO E CAIXA PLENUM - MODELO ADLQ-AG - TAMANHO 3 - MARCA TROX OU EQUIVALENTE TÉCNICO (FC-5.13 - FC-5.12) | 70 | UN | 7,0 | 34,56 | 241,92 | 0,00 | 99,95
15.018.0750-A | EMOP | TE HORIZONTAL,90º,PARA ELETROCALHA PERFURADA OU LISA,100X50M M.FORNECIMENTO E COLOCACAO | 15 | UN | 6,0 | 40,23 | 241,38 | 0,00 | 99,95
92023 | SINAPI | INTERRUPTOR SIMPLES (1 MÓDULO) COM 1 TOMADA DE EMBUTIR 2P+T 10 A, INCLUINDO SUPORTE E PLACA - FORNECIMENTO E INSTALAÇÃO. AF_03/2023 | Instalações Elétricas - Eletrodutos Embutidos, Cabos, Caixas, Tomadas e Interruptores | UN | 4,0 | 57,93 | 231,72 | 0,00 | 99,95
UFF00585 (ADAPT_EMOP: 15.018.0747-A) | Próprio | CURVA REVERSÃO PARA LEITO 400x100mm. FORNECIMENTO E COLOCACAO | 15 | UN | 2,0 | 114,65 | 229,30 | 0,00 | 99,96
UFF00276 (ADAPT_CPOS: 97.02.036) | Próprio | PLACA DE INDICAÇÃO DAS SALAS DE AULA - LATERAL Placas de Identificação das salas de aula, placa em PVC expandido 4 mm ( 15 x 20cm ) na cor branca com aplicação de vinil impresso laminado e texto recortado. Quando as portas das salas estiverem perpendicular a circulação as placas serão fixadas na lateral através de perfil em “L” , impressas nos dois lados. | 97.02 | UN | 19,0 | 11,98 | 227,62 | 0,00 | 99,96
UFF00581 (ADAPT_SBC: 063698) | Próprio | TE REDUÇÃO PARA LEITO 500 P/300x100mm.FORNECIMENTO E COLOCACAO | 15 | UN | 1,0 | 224,03 | 224,03 | 0,00 | 99,96
UFF00279 (ADAPT_CPOS: 97.02.036) | Próprio | PLACAS DE ADVERTÊNCIA E USO COMUM- FIXAÇÃO NA PORTA Placa em pvc expandido 4mm ( 10 x 6 ) na cor branca com aplicação de vinil padrão aço escovado com texto recortado na cor preta e numeração na cor branca e (10 x 10cm) na cor branca com aplicação de vinil impresso na cor específica do Campus e seta recortada em vinil na cor preta. Fixar na superfície determinada no projeto de comunicação visual, através de fita duplaface 3M ou similar com resistência adequada para a carga recebida. | 97.02 | UN | 17,0 | 12,76 | 216,92 | 0,00 | 99,96
15.018.0610-A | EMOP | CURVA HORIZONTAL,90º,PARA ELETROCALHA PERFURADA OU LISA,100X 50MM.FORNECIMENTO E COLOCACAO | 15 | UN | 6,0 | 34,93 | 209,58 | 0,00 | 99,96
UFF00533 (ADAPT_ORSE: 11303) | Próprio | Conector reto de aluminio para eletroduto de 4", para adaptar entrada de eletroduto metalico flexivel em quadros - fornecimento e instalação | 78 | un | 4,0 | 51,96 | 207,84 | 0,00 | 99,96
063663 | SBC | LEITO - CURVA 45 TIPO MEDIO HORIZONTAL 300mm | INSTALACOES ELETRICAS - LEITOS E CABOS | UN | 2,0 | 103,31 | 206,62 | 0,00 | 99,96
UFF00280 (ADAPT_SUDECAP: 18.05.29) | Próprio | PLACA DE PICTOGRAMA Placa em pvc expandido 4mm (10x10) na cor branca com aplicação em vinil impresso na cor específica do campus e seta recortada em vinil na cor preta. Fixar na superfície determinada no projeto de comunicação visual, através de fita duplaface (tipo banana). | 18.05 | UN | 14,0 | 13,91 | 194,74 | 0,00 | 99,96
97666 | SINAPI | REMOÇÃO DE METAIS SANITÁRIOS, DE FORMA MANUAL, SEM REAPROVEITAMENTO. AF_09/2023 | Demolições e Remoções | UN | 15,0 | 12,45 | 186,75 | 0,00 | 99,96
15.004.0090-A | EMOP | INSTALACAO E COLOCACAO DE TORNEIRA PARA JARDIM OU DE LAVAGEM (EXCLUSIVE FORNECIMENTO DA TORNEIRA),COMPREENDENDO: 2,00M DE TUBO DE PVC DE 20MM E CONEXOES | 15 | UN | 1,0 | 186,62 | 186,62 | 0,00 | 99,96
72661 | SINAPI | LUVA REDUCAO ACO GALVANIZADO 2X1.1/4" - FORNECIMENTO E INSTALACAO | INHI - INSTALAÇÕES HIDROS SANITÁRIAS | UN | 2,0 | 93,28 | 186,56 | 0,00 | 99,97
91940 | SINAPI | CAIXA RETANGULAR 4" X 2" MÉDIA (1,30 M DO PISO), PVC, INSTALADA EM PAREDE - FORNECIMENTO E INSTALAÇÃO. AF_03/2023 | Instalações Elétricas - Eletrodutos Embutidos, Cabos, Caixas, Tomadas e Interruptores | UN | 8,0 | 23,21 | 185,68 | 0,00 | 99,97
102191 | SINAPI | REMOÇÃO DE VIDRO LISO COMUM DE ESQUADRIA COM BAGUETE DE ALUMÍNIO OU PVC. AF_01/2021 | Vidros e Espelhos | m² | 6,16 | 29,96 | 184,55 | 0,00 | 99,97
101619 | SINAPI | PREPARO DE FUNDO DE VALA COM LARGURA MENOR QUE 1,5 M, COM CAMADA DE BRITA, LANÇAMENTO MANUAL. AF_08/2020 | Escoramento e Preparo de Fundo de Valas | m³ | 0,53 | 344,76 | 182,72 | 0,00 | 99,97
72712 | SINAPI | TE DE ACO GALVANIZADO 1.1/2" - FORNECIMENTO E INSTALACAO | INHI - INSTALAÇÕES HIDROS SANITÁRIAS | UN | 2,0 | 88,94 | 177,88 | 0,00 | 99,97
UFF00594 (ADAPT_SBC:077205) | Próprio | INSTALAÇÃO COMPLETA - BOMBA CENTRÍFUGA DE VOLUTA (EFETIVO) - MONOCELULAR NÃO AUTO-FERRANTE - NBG 150-125-250/269 AASF2LESBQQETX4 - VAZÃO DE ÁGUA 277,50 m³/h - ALTURA MANOMÉTICA 25m - ROTAÇÃO 1782rpm - PRESSÃO MÁX. 16bar - POTÊNCIA 45KW / 80A - PESO 526kg - ALIMENTAÇÃO 3F/400/690V/60Hz - MARCA GRUNDFOS OU EQUIVALENTE TÉCNICO | 77 | UN | 1,0 | 177,03 | 177,03 | 0,00 | 99,97
UFF00593 (ADAPT_SBC:077205) | Próprio | INSTALAÇÃO COMPLETA - BOMBA CENTRÍFUGA DE VOLUTA (RESERVA) - MONOCELULAR NÃO AUTO-FERRANTE - MODELO NBG 150-125-400/414 AASF2KESBQQE1X4 - VAZÃO DE ÁGUA 185 m³/h - ALTURA MANOMÉTICA 80m - ROTAÇÃO 1792rpm - PRESSÃO MÁX. 16bar - POTÊNCIA 110KW / 194A - PESO 1300kg - ALIMENTAÇÃO 3F/400/690V/60Hz - MARCA GRUNDFOS OU EQUIVALENTE TÉCNICO | 77 | UN | 1,0 | 177,03 | 177,03 | 0,00 | 99,97
UFF00595 (ADAPT_SBC:077205) | Próprio | INSTALAÇÃO COMPLETA - BOMBA CENTRÍFUGA DE VOLUTA (RESERVA) - MONOCELULAR NÃO AUTO-FERRANTE - NBG 150-125-250/269 AASF2LESBQQETX4 - VAZÃO DE ÁGUA 277,50 m³/h - ALTURA MANOMÉTICA 25m - ROTAÇÃO 1782rpm - PRESSÃO MÁX. 16bar - POTÊNCIA 45KW / 80A - PESO 526kg - ALIMENTAÇÃO 3F/400/690V/60Hz - MARCA GRUNDFOS OU EQUIVALENTE TÉCNICO | 77 | UN | 1,0 | 177,03 | 177,03 | 0,00 | 99,97
UFF00592 (ADAPT_SBC:077205) | Próprio | INSTALAÇÃO COMPLETA - BOMBA CENTRÍFUGA DE VOLUTA (EFETIVO) - MONOCELULAR NÃO AUTO-FERRANTE - MODELO NBG 150-125-400/414 AASF2KESBQQE1X4 - VAZÃO DE ÁGUA 185 m³/h - ALTURA MANOMÉTICA 80m - ROTAÇÃO 1792rpm - PRESSÃO MÁX. 16bar - POTÊNCIA 110KW / 194A - PESO 1300kg - ALIMENTAÇÃO 3F/400/690V/60Hz - MARCA GRUNDFOS OU EQUIVALENTE TÉCNICO | 77 | UN | 1,0 | 177,03 | 177,03 | 0,00 | 99,97
UFF00574 (ADAPT_SINAPI: 104785) | Próprio | FIXAÇÃO DE ELETRODUTOS, DIÂMETRO DE 50 MM, COM ABRAÇADEIRA METÁLICA RÍGIDA TIPO D E CUNHA DE FIXAÇÃO. | INEL - INSTALAÇÃO ELÉTRICA/ELETRIFICAÇÃO E ILUMINAÇÃO EXTERNA | UN | 12,0 | 14,27 | 171,24 | 0,00 | 99,97
95802 | SINAPI | CONDULETE DE ALUMÍNIO, TIPO X, PARA ELETRODUTO DE AÇO GALVANIZADO DN 25 MM (1''), APARENTE - FORNECIMENTO E INSTALAÇÃO. AF_10/2022 | Instalações Elétricas - Eletrodutos, Conexões e Conduletes Aparentes | UN | 3,0 | 56,33 | 168,99 | 0,00 | 99,97
055332 | SBC | BUCHA DE REDUCAO GALVANIZADA 1.1/2""x3/4"" | INSTALACOES HIDRAULICAS - INCENDIO | UN | 4,0 | 42,15 | 168,60 | 0,00 | 99,98
052313 | SBC | TE REDUCAO GALVANIZADO 1.1/2""x1.1/4"" | INSTALACOES HIDRAULICAS - AGUA | UN | 2,0 | 77,73 | 155,46 | 0,00 | 99,98
UFF00511 (ADAPT_SINAPI: 105172) | Próprio | BUCHA DE REDUÇÃO, EM FERRO GALVANIZADO, CONEXÃO ROSQUEADA, DN 4" X 2" - FORNECIMENTO E INSTALAÇÃO. | 61 | UN | 1,0 | 151,91 | 151,91 | 0,00 | 99,98
72650 | SINAPI | LUVA REDUCAO ACO GALVANIZADO 1.1/2X1.1/4" - FORNECIMENTO E INSTALACAO | INHI - INSTALAÇÕES HIDROS SANITÁRIAS | UN | 2,0 | 75,31 | 150,62 | 0,00 | 99,98
UFF00582 (ADAPT_SBC: 063752) | Próprio | FLANGE PARA LEITO P/PAINEL 500x100mm.FORNECIMENTO E COLOCACAO | 15 | UN | 6,0 | 24,56 | 147,36 | 0,00 | 99,98
91941 | SINAPI | CAIXA RETANGULAR 4" X 2" BAIXA (0,30 M DO PISO), PVC, INSTALADA EM PAREDE - FORNECIMENTO E INSTALAÇÃO. AF_03/2023 | Instalações Elétricas - Eletrodutos Embutidos, Cabos, Caixas, Tomadas e Interruptores | UN | 10,0 | 14,64 | 146,40 | 0,00 | 99,98
UFF00285 (ADAPT_SBC: 200511) | Próprio | PLACAS DE IDENTIFICAÇÃO PARA PORTA DE ACESSO PRINCIPAL - PORTA 1 FOLHA Sinalização composta por vinil padrão jateado recortado, vinil opaco colorido e vinil recortado para texto. | 200 | UN | 2,0 | 72,78 | 145,56 | 0,00 | 99,98
UFF00507 (ADAPT_SINAPI: 055150) | Próprio | JOELHO/COTOVELO 90 FERRO GALVANIZADO 3/4"" | 55 | UN | 4,0 | 36,24 | 144,96 | 0,00 | 99,98
15.018.0854-A | EMOP | CRUZETA RETA,PARA ELETROCALHA PERFURADA OU LISA,300X50MM.FOR NECIMENTO E COLOCACAO | 15 | UN | 2,0 | 70,86 | 141,72 | 0,00 | 99,98
72713 | SINAPI | TE DE ACO GALVANIZADO 1.1/4" - FORNECIMENTO E INSTALACAO | INHI - INSTALAÇÕES HIDROS SANITÁRIAS | UN | 2,0 | 70,04 | 140,08 | 0,00 | 99,98
15.018.0883-A | EMOP | REDUCAO CONCENTRICA,PARA ELETROCALHA PERFURADA OU LISA,300X1 00MM.FORNECIMENTO E COLOCACAO | 15 | UN | 2,0 | 64,67 | 129,34 | 0,00 | 99,98
15.018.0752-A | EMOP | TE HORIZONTAL,90º,PARA ELETROCALHA PERFURADA OU LISA,200X50M M.FORNECIMENTO E COLOCACAO | 15 | UN | 2,0 | 63,29 | 126,58 | 0,00 | 99,98
91179 | SINAPI | FIXAÇÃO DE TUBOS HORIZONTAIS DE PVC ÁGUA/PVC ESGOTO/PVC PLUVIAL/CPVC/PPR/COBRE OU AÇO, DIÂMETROS MENORES OU IGUAIS A 40 MM, COM ABRAÇADEIRA METÁLICA RÍGIDA TIPO D COM PARAFUSO DE FIXAÇÃO 1 1/4", FIXADA DIRETAMENTE NA LAJE OU PAREDE. AF_09/2023 | Rasgos e Fixações | M | 6,0 | 20,97 | 125,82 | 0,00 | 99,98
93655 | SINAPI | DISJUNTOR MONOPOLAR TIPO DIN, CORRENTE NOMINAL DE 20A - FORNECIMENTO E INSTALAÇÃO. AF_10/2020 | Instalações Elétricas - Quadros, Cabos, Disjuntores, Contatores e Barramentos Blindados | UN | 10,0 | 12,33 | 123,30 | 0,00 | 99,98
UFF00580 (ADAPT_SBC: 063048) | Próprio | CURVA VERTICAL EXTERNA 90º PARA LEITO 500x100mm.FORNECIMENTO E COLOCACAO | 15 | UN | 1,0 | 121,99 | 121,99 | 0,00 | 99,99
72653 | SINAPI | LUVA REDUCAO ACO GALVANIZADO 1.1/4X1" - FORNECIMENTO E INSTALACAO | INHI - INSTALAÇÕES HIDROS SANITÁRIAS | UN | 2,0 | 60,31 | 120,62 | 0,00 | 99,99
97660 | SINAPI | REMOÇÃO DE INTERRUPTORES/TOMADAS ELÉTRICAS, DE FORMA MANUAL, SEM REAPROVEITAMENTO. AF_09/2023 | Demolições e Remoções | UN | 130,0 | 0,89 | 115,70 | 0,00 | 99,99
87878 | SINAPI | CHAPISCO APLICADO EM ALVENARIAS E ESTRUTURAS DE CONCRETO INTERNAS, COM COLHER DE PEDREIRO. ARGAMASSA TRAÇO 1:3 COM PREPARO MANUAL. AF_10/2022 | Chapisco | m² | 20,0 | 5,75 | 115,00 | 0,00 | 99,99
UFF00579 (ADAPT_EMOP: 15.018.0715-A) | Próprio | CURVA VERTICAL INTERNA PARA LEITO 90º 500x100mm.FORNECIMENTO E COLOCACAO | 15 | UN | 1,0 | 112,71 | 112,71 | 0,00 | 99,99
100860 | SINAPI | CHUVEIRO ELÉTRICO COMUM CORPO PLÁSTICO, TIPO DUCHA - FORNECIMENTO E INSTALAÇÃO. AF_01/2020 | Louças e Metais | UN | 1,0 | 110,21 | 110,21 | 0,00 | 99,99
UFF00586 (ADAPT_EMOP: 15.018.0746-A) | Próprio | CURVA REVERSÃO PARA LEITO 300x100mm. FORNECIMENTO E COLOCACAO | 15 | UN | 1,0 | 108,66 | 108,66 | 0,00 | 99,99
UFF00564 (ADAPT_SBC: 055036) | Próprio | PLACA FOTOLUMINESCENTE DE SINALIZACAO DE SEGURANCA CONTRA INCENDIO, PARA EQUIPAMENTOS DE COMBATE A INCENDIO E ALARME, EM PVC ANTICHAMA, DIMENSOES APROXIMADAS DE (180X180)MM. FORNECIMENTO E COLOCACAO. | 55 | UN | 6,0 | 17,77 | 106,62 | 0,00 | 99,99
104004 | SINAPI | TE, PVC, SOLDÁVEL, DN 50MM, INSTALADO EM RAMAL DE DISTRIBUIÇÃO DE ÁGUA - FORNECIMENTO E INSTALAÇÃO. AF_06/2022 | Instalações Prediais de Água Fria em PVC | UN | 3,0 | 34,60 | 103,80 | 0,00 | 99,99
15.018.0850-A | EMOP | CRUZETA RETA,PARA ELETROCALHA PERFURADA OU LISA,100X50MM.FOR NECIMENTO E COLOCACAO | 15 | UN | 2,0 | 48,95 | 97,90 | 0,00 | 99,99
92699 | SINAPI | JOELHO 90 GRAUS, EM FERRO GALVANIZADO, CONEXÃO ROSQUEADA, DN 15 (1/2"), INSTALADO EM RAMAIS E SUB-RAMAIS DE GÁS - FORNECIMENTO E INSTALAÇÃO. AF_10/2020 | Instalações de Gás e Incêndio em Aço e Ferro Galvanizado | UN | 4,0 | 24,29 | 97,16 | 0,00 | 99,99
105172 | SINAPI | BUCHA DE REDUÇÃO, EM FERRO GALVANIZADO, CONEXÃO ROSQUEADA, DN 80 MM X 50 MM (3" X 2"), INSTALADO EM RESERVAÇÃO PREDIAL DE ÁGUA - FORNECIMENTO E INSTALAÇÃO. AF_04/2024 | Instalações Hidráulicas - Reservação e Bombas de Recalque | UN | 1,0 | 93,69 | 93,69 | 0,00 | 99,99
UFF00429 (ADAPT_SBC:070552) | Próprio | INSTALAÇÃO COMPLETA - DUTO FLEXÍVEL PARA RETORNO / EXAUSTÃO - MODELO ALUDEC - DIÂMETRO Ø131mm - PACOTE DE 10 METROS - MARCA MULTIVAC OU EQUIVALENTE TÉCNICO | 70 | M | 3,0 | 30,94 | 92,82 | 0,00 | 99,99
100849 | SINAPI | ASSENTO SANITÁRIO CONVENCIONAL - FORNECIMENTO E INSTALACAO. AF_01/2020 | Louças e Metais | UN | 2,0 | 45,37 | 90,74 | 0,00 | 99,99
89402 | SINAPI | TUBO, PVC, SOLDÁVEL, DN 25MM, INSTALADO EM RAMAL DE DISTRIBUIÇÃO DE ÁGUA - FORNECIMENTO E INSTALAÇÃO. AF_06/2022 | Instalações Prediais de Água Fria em PVC | M | 6,0 | 14,92 | 89,52 | 0,00 | 99,99
UFF00512 (ADAPT_SINAPI: 92692) | Próprio | NIPLE, EM FERRO GALVANIZADO, CONEXÃO ROSQUEADA, DN 6,3MM (1/4") - FORNECIMENTO E INSTALAÇÃO. | INHI - INSTALAÇÕES HIDROS SANITÁRIAS | UN | 6,0 | 14,90 | 89,40 | 0,00 | 99,99
UFF00513 (ADAPT_SBC: 056215) | Próprio | LUVA FERRO GALVANIZADO DIAM. 1/4"" | 56 | UN | 6,0 | 14,88 | 89,28 | 0,00 | 99,99
88648 | SINAPI | RODAPÉ CERÂMICO DE 7CM DE ALTURA COM PLACAS TIPO ESMALTADA EXTRA DE DIMENSÕES 35X35CM. AF_02/2023 | Revestimentos Cerâmicos Internos | M | 10,35 | 8,42 | 87,14 | 0,00 | 99,99
052101 | SBC | CURVA 90 GALVANIZADA 3/4"" | INSTALACOES HIDRAULICAS - AGUA | UN | 3,0 | 28,28 | 84,84 | 0,00 | 99,99
IT 09.30.0053 | SCO | Registro de gaveta, em bronze, com diametro de 3/4". Fornecimento e instalacao.(desonerado) | IT | un | 1,0 | 84,16 | 84,16 | 0,00 | 99,99
070552 | SBC | DUTO FLEXIVEL DE ALUMINIO ؽ5"" (125 MM) | INSTALACOES MECANICAS - AR CONDICIONADO | M | 1,5 | 55,95 | 83,92 | 0,00 | 100,00
UFF00508 (ADAPT_SINAPI: 105172) | Próprio | BUCHA DE REDUÇÃO, EM FERRO GALVANIZADO, CONEXÃO ROSQUEADA, DN 2" X 3/4" - FORNECIMENTO E INSTALAÇÃO. | 61 | UN | 2,0 | 41,21 | 82,42 | 0,00 | 100,00
15.018.0774-A | EMOP | TE VERTICAL DE DERIVACAO OU LATERAL,PARA ELETROCALHA PERFURA DA OU LISA,300X50MM.FORNECIMENTO E COLOCACAO | 15 | UN | 1,0 | 82,27 | 82,27 | 0,00 | 100,00
190045 | SBC | SABONETEIRA 10X17,5cm LOUCA DECA A380 | APARELHOS SANITARIOS | UN | 1,0 | 76,60 | 76,60 | 0,00 | 100,00
063647 | SBC | LEITO - CURVA 90 TIPO MEDIO HORIZONTAL 400mm | INSTALACOES ELETRICAS - LEITOS E CABOS | UN | 3,0 | 23,71 | 71,13 | 0,00 | 100,00
97663 | SINAPI | REMOÇÃO DE LOUÇAS, DE FORMA MANUAL, SEM REAPROVEITAMENTO. AF_09/2023 | Demolições e Remoções | UN | 4,0 | 17,07 | 68,28 | 0,00 | 100,00
UFF00562 (ADAPT_EMOP: 05.054.0120-A) | Próprio | PLACA FOTOLUMINESCENTE DE SINALIZACAO DE SEGURANCA CONTRA INCENDIO, EM PVC ANTICHAMA, FORMA CIRCULAR, DIAMETRO APROXIMADO DE 134MM. FORNECIMENTO E COLOCACAO. | 5 | UN | 2,0 | 32,44 | 64,88 | 0,00 | 100,00
05.008.0008-B | EMOP | MOVIMENTACAO VERTICAL OU HORIZONTAL DE PLATAFORMA OU PASSARE LA | 5 | m² | 90,0 | 0,65 | 58,50 | 0,00 | 100,00
92694 | SINAPI | NIPLE, EM FERRO GALVANIZADO, CONEXÃO ROSQUEADA, DN 20 (3/4"), INSTALADO EM RAMAIS E SUB-RAMAIS DE GÁS - FORNECIMENTO E INSTALAÇÃO. AF_10/2020 | Instalações de Gás e Incêndio em Aço e Ferro Galvanizado | UN | 2,0 | 27,78 | 55,56 | 0,00 | 100,00
15.018.0881-A | EMOP | REDUCAO CONCENTRICA,PARA ELETROCALHA PERFURADA OU LISA,300X2 00MM.FORNECIMENTO E COLOCACAO | 15 | UN | 1,0 | 55,47 | 55,47 | 0,00 | 100,00
15.018.0732-A | EMOP | CURVA DE INVERSAO,90º,PARA ELETROCALHA PERFURADA OU LISA,200 X50MM.FORNECIMENTO E COLOCACAO | 15 | UN | 1,0 | 54,23 | 54,23 | 0,00 | 100,00
89408 | SINAPI | JOELHO 90 GRAUS, PVC, SOLDÁVEL, DN 25MM, INSTALADO EM RAMAL DE DISTRIBUIÇÃO DE ÁGUA - FORNECIMENTO E INSTALAÇÃO. AF_06/2022 | Instalações Prediais de Água Fria em PVC | UN | 4,0 | 10,82 | 43,28 | 0,00 | 100,00
UFF00575 (ADAPT_SINAPI: 104785) | Próprio | FIXAÇÃO DE ELETRODUTOS, DIÂMETRO DE 100 MM, COM ABRAÇADEIRA METÁLICA RÍGIDA TIPO D E CUNHA DE FIXAÇÃO. | INEL - INSTALAÇÃO ELÉTRICA/ELETRIFICAÇÃO E ILUMINAÇÃO EXTERNA | UN | 2,0 | 21,47 | 42,94 | 0,00 | 100,00
UFF00363 (ADAPT_SBC: 111131) | Próprio | FORNECIMENTO E INSTALAÇÃO COMPLETA - VENEZIANA EXTERIOR - MODELO GFM-F (NOVA) - TAMANHO 150mm - MARCA SICFLUX OU EQUIVALENTE TÉCNICO | 111 | UN | 1,0 | 42,28 | 42,28 | 0,00 | 100,00
UFF00561 (ADAPT_EMOP: 05.054.0120-A) | Próprio | PLACA FOTOLUMINESCENTE DE SINALIZACAO DE SEGURANCA CONTRA INCENDIO, EM PVC ANTICHAMA, FORMA CIRCULAR, DIAMETRO APROXIMADO DE 204MM. FORNECIMENTO E COLOCACAO. | 5 | UN | 2,0 | 18,41 | 36,82 | 0,00 | 100,00
052381 | SBC | TE REDUCAO GALVANIZADO 3/4""x1/2"" | INSTALACOES HIDRAULICAS - AGUA | UN | 1,0 | 30,61 | 30,61 | 0,00 | 100,00
18.009.0078-A | EMOP | TORNEIRA PARA JARDIM,DE 3/4"X10CM APROXIMADAMENTE,EM METAL C ROMADO.FORNECIMENTO | 18 | UN | 1,0 | 28,08 | 28,08 | 0,00 | 100,00
UFF00583 (ADAPT_SBC: 063752) | Próprio | FLANGE PARA LEITO P/PAINEL 400x100mm.FORNECIMENTO E COLOCACAO | 15 | UN | 1,0 | 22,60 | 22,60 | 0,00 | 100,00
97664 | SINAPI | REMOÇÃO DE ACESSÓRIOS, DE FORMA MANUAL, SEM REAPROVEITAMENTO. AF_09/2023 | Demolições e Remoções | UN | 10,0 | 2,13 | 21,30 | 0,00 | 100,00
UFF00584 (ADAPT_SBC: 063752) | Próprio | FLANGE PARA LEITO P/PAINEL 300x100mm.FORNECIMENTO E COLOCACAO | 15 | UN | 1,0 | 19,72 | 19,72 | 0,00 | 100,00
[5 empty] | Total sem BDI |  | 19963738.7
[5 empty] | Total do BDI |  | 4628600.9
[5 empty] | Total Geral |  | 24592339.6
_______________________________________________________________

## Curva ABC de Insumos
CURVA ABC DE INSUMOS
UFF- INSTITUTO DE QUIMICA |  |  |  | AUTOR: |  |  | FUNÇÃO:
LOCAL: CAMPUS PRAIA VERMELHA |  |  |  | PROCESSO: 23069.180351/2025-62 |  |  | ART/RRT:
NOME/APELIDO DA OBRA: |  |  |  | BDI | BDI EQUIP. | SIAPE | DATA | REVISÃO
BASE DE DADOS: SINAPI - 07/2025 - Rio de Janeiro; SBC - 07/2025 - Rio de Janeiro; EMOP - 07/2025 - Rio de Janeiro; SCO - 07/2025 - Rio de Janeiro - DESONERADO |  |  |  | 25.49% | 16.12% |  | 2025-10-01 | R21
Curva ABC de Insumos
Código | Banco | Descrição | Tipo | Und | Quantidade |  | Valor Unitário |  | Total |  |  | Peso | Valor Acumulado | Peso Acumulado
[5 empty] | Operativa | Improdutiva | Operativa | Improdutiva | Operativa | Improdutiva | Geral
UFF_COTAÇÃO 163 | Próprio | PAINEL GERAL DE BAIXA TENSÃO, AUTOPORTANTE (QGBT-AC), FABRICADOS CONFORME IEC NBR 60439-1, TENSÃO 380V, BARRAMENTO TRIPOLAR+NEUTRO+TERRA DE 4000A, COM UM CIRCUITO DE ENTRADA COM DISJUNTOR GERAL ABERTO DE 4000A, 1 RELE DE MULTIFUNÇÃO, COM DISJUNTORES DE SAÍDA EM CAIXA MOLDADA ICC=100kA, COMPLETO. FORNECIMENTO E MONTAGEM. | Material | UN | 1,0000000 |  | 968.388,69 |  | 968.388,69 |  | 968388.69 | 4,85% | 968388.69 | 4,85%
UFF_COTAÇÃO 235 | Próprio | CHILLER CONDENSAÇÃO A AR COM COMPRESSOR PARAFUSO (EFETIVO) - MODELO 30XSB300 - CAPACIDADE 282,5TR - TBS EXT 38,1ºC - TBS INT 21ºC - UR EXTERNA 80% - UR INTERNA 50% - VAZÃO DE AR 168544,8m³/h - TEMP. DE ADMISSÃO 5ºC - TEMP. DE RETORNO 10,5ºC - VAZÃO DE ÁGUA 185m³/h - POTÊNCIA 325,6KW / 483A - PESO 6734kg - ALIMENTAÇÃO 3F/380V/60Hz - MARCA CARRIER OU EQUIVALENTE TÉCNICO | Equipamento | UN | 1,0000000 | 0,0000000 | 853.878,73 | 817.969,85 | 853.878,73 | 0,00 | 853878.73 | 4,28% | 1822267.42 | 9,13%
00001001 | SINAPI | CABO DE COBRE, FLEXIVEL, CLASSE 4 OU 5, ISOLACAO EM PVC/A, ANTICHAMA BWF-B, COBERTURA PVC-ST1, ANTICHAMA BWF-B, 1 CONDUTOR, 0,6/1 KV, SECAO NOMINAL 300 MM2 | Material | M | 2.213,4105000 |  | 325,36 |  | 720.155,24 |  | 720155.2403 | 3,61% | 2542422.6603 | 12,74%
UFF_COTAÇÃO 161 | Próprio | PAINEL GERAL DE BAIXA TENSÃO, AUTOPORTANTE (QGBT-N), FABRICADOS CONFORME IEC NBR 60439-1, TENSÃO 220/127V, BARRAMENTO TRIPOLAR+NEUTRO+TERRA DE 5500A, COM DOIS CIRCUITOS DE ENTRADA COM DISJUNTORES GERAIS ABERTOS DE 3200A, 2 RELES DE MULTIFUNÇÃO, COM DISJUNTORES DE SAÍDA EM CAIXA MOLDADA ICC=100kA | Material | UN | 1,0000000 |  | 563.976,25 |  | 563.976,25 |  | 563976.25 | 2,83% | 3106398.9103 | 15,56%
00002436 | SINAPI | ELETRICISTA (HORISTA) | Mão de Obra | H | 17.771,0948861 |  | 25,81 |  | 458.671,96 |  | 458671.959 | 2,30% | 3565070.8693 | 17,86%
00037370 | SINAPI | ALIMENTACAO - HORISTA (COLETADO CAIXA - ENCARGOS COMPLEMENTARES) | Material | H | 87.457,6064150 |  | 4,84 |  | 423.294,82 |  | 423294.815 | 2,12% | 3988365.6843 | 19,98%
UFF_COTAÇÃO 301 | Próprio | MANUTENÇÃO DOS ELEVADORES DE FABRICAÇÃO THYSSENKRUP COM SUBSTITUIÇÃO DOS PAINEIS DE FORÇA E CONTROLE NAS CASAS DE MÁQUINAS, SUBESTITUIÇÃO DOS TRANSFORMADORES, SUBSTITUIÇÃO DAS BOTOEIRAS EXTERNAS, SUBSTITUIÇÃO DOS PAINÉIS DE COMANDO INTERNO DAS CABINES, SUBSTIRUIÇÃO DOS CABOS DE COMANDO ENTRE OS PAINEIS E AS CABINES E SUBSTITUIÇÃO DAS PORTAS | Serviços | mês | 1,0000000 |  | 399.237,20 |  | 399.237,20 |  | 399237.2 | 2,00% | 4387602.8843 | 21,98%
00022 | EMOP | ALUMINIO EM PERFIL TUBULAR EXTRUDADO, LI GA COMUM | Material | KG | 11.320,8677200 |  | 34,92 |  | 395.324,70 |  | 395324.7008 | 1,98% | 4782927.5851 | 23,96%
00006111 | SINAPI | SERVENTE DE OBRAS (HORISTA) | Mão de Obra | H | 18.945,5940978 |  | 18,83 |  | 356.745,54 |  | 356745.5369 | 1,79% | 5139673.122 | 25,75%
00000247 | SINAPI | AJUDANTE DE ELETRICISTA (HORISTA) | Mão de Obra | H | 17.391,6879630 |  | 19,82 |  | 344.703,26 |  | 344703.2554 | 1,73% | 5484376.3774 | 27,47%
00040813 | SINAPI | ENGENHEIRO CIVIL DE OBRA PLENO (MENSALISTA) | Mão de Obra | MES | 12,1334400 |  | 23.997,99 |  | 291.178,17 |  | 291178.1718 | 1,46% | 5775554.5492 | 28,93%
00004792 | SINAPI | PLACA VINILICA SEMIFLEXIVEL PARA PISOS, E = 3,2 MM, 30 X 30 CM (SEM COLOCACAO) | Material | m² | 1.516,2600000 |  | 188,43 |  | 285.708,87 |  | 285708.8718 | 1,43% | 6061263.421 | 30,36%
11219 | EMOP | PLACA TIPO COLMEIA,EM ALUMINIO PRE-PINTA DO,MODULACAO DE (62X62)CM,MALHA MEDINDO APROX.(5X5)CM,FIXADO C/PERFIL T APARENTE | Material | m² | 670,7400000 |  | 420,23 |  | 281.865,07 |  | 281865.0702 | 1,41% | 6343128.4912 | 31,77%
UFF_COTAÇÃO 172 | Próprio | PAINEL DE MÉDIA TENSÃO DA SUBESTAÇÃO. FORNECIMENTO. | Material | CJ | 1,0000000 |  | 267.355,80 |  | 267.355,80 |  | 267355.8 | 1,34% | 6610484.2912 | 33,11%
00040811 | SINAPI | ENGENHEIRO CIVIL DE OBRA JUNIOR (MENSALISTA) | Mão de Obra | MES | 12,1334400 |  | 21.559,39 |  | 261.589,57 |  | 261589.565 | 1,31% | 6872073.8562 | 34,42%
UFF_COTAÇÃO 35 | Próprio | ATUADOR PARA VÁLVULA DE GAVETA DN=4" MOTORIZADA PROPORCIONAL | Material | UN | 4,0000000 |  | 61.283,09 |  | 245.132,36 |  | 245132.36 | 1,23% | 7117206.2162 | 35,65%
00004783 | SINAPI | PINTOR (HORISTA) | Mão de Obra | H | 8.978,2120687 |  | 25,81 |  | 231.727,65 |  | 231727.6535 | 1,16% | 7348933.8697 | 36,81%
UFF_COTAÇÃO 189 | Próprio | DETECTOR ENDEREÇÁVEL ÓPTICO DE FUMAÇA FSP-951 DE FABRICAÇÃO NOTIFIER OU SIMILAR TÉCNICO EXCLUSIVE BASE | Material | UN | 882,0000000 |  | 260,31 |  | 229.593,42 |  | 229593.42 | 1,15% | 7578527.2897 | 37,96%
00001014 | SINAPI | CABO DE COBRE, FLEXIVEL, CLASSE 4 OU 5, ISOLACAO EM PVC/A, ANTICHAMA BWF-B, 1 CONDUTOR, 450/750 V, SECAO NOMINAL 2,5 MM2 | Material | M | 88.001,2420856 |  | 2,38 |  | 209.442,96 |  | 209442.9562 | 1,05% | 7787970.2459 | 39,01%
00039599 | SINAPI | CABO DE REDE, PAR TRANCADO UTP, 4 PARES, CATEGORIA 6 (CAT 6), ISOLAMENTO PVC (LSZH) | Material | M | 27.033,7200000 |  | 7,63 |  | 206.267,28 |  | 206267.2836 | 1,03% | 7994237.5295 | 40,04%
UFF_COTAÇÃO 238 | Próprio | UNIDADE DE TRATAMENTO DE AR 100% AR EXTERNO COM MOTOR EC - MODELO TKZ - FILTROS G4 + F8 - CAPACIDADE 105,31TR - TBS EXT 38,1ºC - TBS INT. 21ºC - UR EXTERNA 80% - UR INTERNA 50% - VAZÃO DE INSUFLAMENTO 15644m³/h - TEMP. DE ADMISSÃO 5ºC - TEMP. DE RETORNO 10,5ºC - VAZÃO DE ÁGUA 57,9m³/h - Pd 100Pa - RESIST DE AQUECIMENTO 46,8kW - POTÊNCIA 6,55KW / 29,77A - PESO 1635kg - ALIMENTAÇÃO 3F/220V/60Hz - MARCA TROX OU EQUIVALENTE TÉCNICO | Equipamento | UN | 1,0000000 | 0,0000000 | 204.859,51 | 196.244,38 | 204.859,51 | 0,00 | 204859.51 | 1,03% | 8199097.0395 | 41,07%
20153 | EMOP | MAO-DE-OBRA DE VIGIA, INCLUSIVE ENCARGOS SOCIAIS DESONERADOS | Mão de Obra | H | 9.902,2800000 |  | 20,20 |  | 200.026,06 |  | 200026.056 | 1,00% | 8399123.0955 | 42,07%
UFF_COTAÇÃO 165 | Próprio | PAINEL DE FORÇA E COMANDO PARA AS UTAS, 380V, INCLUINDO CONTROLE DO MOTOR DE 15CV POR INVERSOR DE FREQUENCIA, CONTROLE DE RESISTENCIAS POR MÓDULO DE POTENCIA ANALÓGICO ATÉ 100A E PROTEÇÃO TERMOMAGNÉTICA PARA OS CIRCUITO ALIMENTADOR E O CIRCUITO DA RESISTENACIA POR DISJUNTOR E DO MOTOR POR DISJUNTOR MOTOR E RELÉ TÉRMICO. FORNECIMENTO E MONTAGEM. | Material | UN | 2,0000000 |  | 94.978,13 |  | 189.956,26 |  | 189956.26 | 0,95% | 8589079.3555 | 43,02%
UFF_COTAÇÃO 237 | Próprio | UNIDADE DE TRATAMENTO DE AR 100% AR EXTERNO COM MOTOR EC - MODELO TKZ - FILTROS G4 + F8 - CAPACIDADE 93,59TR - TBS EXT 38,1ºC - TBS INT. 21ºC - UR EXTERNA 80% - UR INTERNA 50% - VAZÃO DE INSUFLAMENTO 14340m³/h - TEMP. DE ADMISSÃO 5ºC - TEMP. DE RETORNO 10,5ºC - VAZÃO DE ÁGUA 51,46m³/h - Pd 100Pa - RESIST DE AQUECIMENTO 39kW - POTÊNCIA 6,29KW / 28,59A - PESO 1437kg - ALIMENTAÇÃO 3F/220V/60Hz - MARCA TROX OU EQUIVALENTE TÉCNICO | Equipamento | UN | 1,0000000 | 0,0000000 | 184.998,76 | 177.218,85 | 184.998,76 | 0,00 | 184998.76 | 0,93% | 8774078.1155 | 43,95%
UFF_COTAÇÃO 26 | Próprio | CALHA CONDUTORA TRIFÁSICA COM NEUTRO 100%+ 50% TERRA, ISOLAMENTO PARA 1000V, CORRENTE NOMINAL 4000A, 120KA (Icc), IP55, PARA USO INTERNO/EXTERNO, TIPO BARRA-COLADA, COM UMA BARRA DE ATERRAMENTO 100%. NAS DIMENSÕES APROXIMADAS DE: (512 X 136 X 3000). | Material | UN | 1,0000000 |  | 182.766,30 |  | 182.766,30 |  | 182766.3 | 0,92% | 8956844.4155 | 44,87%
UFF_COTAÇÃO 182 | Próprio | CAMERA POE, FIXA, RESOLUÇÃO 4K, 8 MEGAPIXELS, ALCANCE DE ATÉ 60 METROS, USO INTERNO/EXTERNO, COM INFRAVERMELHO, CASE METÁLICO, INDICE DE PROTEÇÃO IP67, COM PROTEÇÃO ANTI-SURTO. | Equipamento | UN | 113,0000000 | 0,0000000 | 1.570,03 | 1.354,05 | 177.413,39 | 0,00 | 177413.39 | 0,89% | 9134257.8055 | 45,75%
20132 | EMOP | MAO-DE-OBRA DE SERVENTE DA CONSTRUCAO CI VIL, INCLUSIVE ENCARGOS SOCIAIS DESONERA DOS | Mão de Obra | H | 9.010,6253762 |  | 19,16 |  | 172.643,58 |  | 172643.5822 | 0,86% | 9306901.3877 | 46,62%
UFF_COTAÇÃO 236 | Próprio | UNIDADE CONDENSADORA VRF TIPO - MODELO INOVA MV6-850WV2DN1 - CAPACIDADE 290kBTU/h - POTÊNCIA 25,68kW / 116,73A - ALIMENTAÇÃO 3F/220V/60Hz - PESO 507kg - MARCA CARRIER OU EQUIVALENTE TÉCNICO | Equipamento | UN | 1,0000000 | 0,0000000 | 155.966,19 | 149.407,21 | 155.966,19 | 0,00 | 155966.19 | 0,78% | 9462867.5777 | 47,40%
036595 | SBC | TUBO ACO INOX AISI 304 REDONDO 1" (25,40mm) ESPESSURA DA PAREDE 1,2 mm | Material | M | 3.885,1506000 |  | 39,17 |  | 152.181,35 |  | 152181.349 | 0,76% | 9615048.9267 | 48,16%
005053 | SBC | FORRO MINERAL DUNE MICROLOOK T15 16 x 625 x 625mm ARMSTRONG | Material | m² | 1.117,3785000 |  | 135,05 |  | 150.901,97 |  | 150901.9664 | 0,76% | 9765950.8931 | 48,92%
00001018 | SINAPI | CABO DE COBRE, FLEXIVEL, CLASSE 4 OU 5, ISOLACAO EM PVC/A, ANTICHAMA BWF-B, COBERTURA PVC-ST1, ANTICHAMA BWF-B, 1 CONDUTOR, 0,6/1 KV, SECAO NOMINAL 50 MM2 | Material | M | 2.810,2305000 |  | 53,39 |  | 150.038,21 |  | 150038.2064 | 0,75% | 9915989.0995 | 49,67%
036542 | SBC | MANTA ISOLANTE FLEXIVEL EM BORRACHA ELASTOMERICA 25mm | Material | m² | 645,7500000 |  | 223,48 |  | 144.312,21 |  | 144312.21 | 0,72% | 10060301.3095 | 50,39%
00037371 | SINAPI | TRANSPORTE - HORISTA (COLETADO CAIXA - ENCARGOS COMPLEMENTARES) | Material | H | 87.457,6064150 |  | 1,58 |  | 138.183,02 |  | 138183.0181 | 0,69% | 10198484.3276 | 51,09%
13256 | EMOP | TRANSFORMADOR DISTRIB.A SECO DE 1000KVA, ABRIGADO CLASSE 15KV TENSAO PRIMARIA 13, 8KV, TENSAO SECUND.220/127V-60HZ,C/ACESS | Material | UN | 1,0000000 |  | 132.000,00 |  | 132.000,00 |  | 132000 | 0,66% | 10330484.3276 | 51,75%
00040819 | SINAPI | MESTRE DE OBRAS (MENSALISTA) | Mão de Obra | MES | 12,1916400 |  | 10.293,36 |  | 125.492,94 |  | 125492.9395 | 0,63% | 10455977.2671 | 52,37%
00037372 | SINAPI | EXAMES - HORISTA (COLETADO CAIXA - ENCARGOS COMPLEMENTARES) | Material | H | 87.504,3064150 |  | 1,43 |  | 125.131,16 |  | 125131.1582 | 0,63% | 10581108.4253 | 53,00%
00039492 | SINAPI | KIT PORTA PRONTA DE MADEIRA, FOLHA MEDIA (NBR 15930) DE 800 X 2100 MM, DE 35 MM A 40 MM DE ESPESSURA, NUCLEO SEMI-SOLIDO (SARRAFEADO), ESTRUTURA USINADA PARA FECHADURA, CAPA LISA EM HDF, ACABAMENTO MELAMINICO BRANCO (INCLUI MARCO, ALIZARES E DOBRADICAS) | Material | UN | 119,7500000 |  | 1.038,43 |  | 124.351,99 |  | 124351.9925 | 0,62% | 10705460.4178 | 53,62%
087499 | SBC | LUMINARIA DE EMBUTIR COM REFLETOR ALETA ALTA PARA 4 LAMPADAS TUBOLED 60cm | Material | UN | 605,0000000 |  | 179,22 |  | 108.428,10 |  | 108428.1 | 0,54% | 10813888.5178 | 54,17%
20017 | EMOP | MAO-DE-OBRA DE ARQUITETO OU ENGENHEIRO J UNIOR-PROJETO E CONSULTORIA, INCLUSIVE E NCARGOS SOCIAIS DESONERADOS | Mão de Obra | H | 792,1077807 |  | 130,31 |  | 103.219,56 |  | 103219.5649 | 0,52% | 10917108.0827 | 54,68%
008415 | SBC | CONCRETO USINADO 35.0 MPa COM CUSTO DE BOMBEAMENTO | Material | m³ | 169,0353000 |  | 579,38 |  | 97.935,67 |  | 97935.6721 | 0,49% | 11015043.7548 | 55,18%
004526 | SBC | CURVA 90 MACHO GALVANIZADO 6" | Material | UN | 46,0000000 |  | 2.073,00 |  | 95.358,00 |  | 95358 | 0,48% | 11110401.7548 | 55,65%
UFF_COTAÇÃO 03 | Próprio | FILTRO DO TIPO VORTEX DA WISY WFF 300 OU SIMILAR, EM INOX E CARCAÇA DE POLIPROPILENO, DOTADOS DE PROLONGADORES E INSERÇÃO CEGA PARA INTERRUPÇÃO DE FILTRAGEM, COM CAPACIDADE DE FILTRAGEM DE 3.000 M² DE TELHADO | Material | UN | 2,0000000 |  | 46.620,00 |  | 93.240,00 |  | 93240 | 0,47% | 11203641.7548 | 56,12%
00040818 | SINAPI | ENCARREGADO GERAL DE OBRAS (MENSALISTA) | Mão de Obra | MES | 12,1916400 |  | 7.491,62 |  | 91.335,13 |  | 91335.1341 | 0,46% | 11294976.8889 | 56,58%
036594 | SBC | TUBO ACO INOX AISI 304 REDONDO 1 1/2" (38,10mm) ESPESSURA DA PAREDE 1,2 mm | Material | M | 1.154,0250000 |  | 77,50 |  | 89.436,94 |  | 89436.9375 | 0,45% | 11384413.8264 | 57,03%
00004750 | SINAPI | PEDREIRO (HORISTA) | Mão de Obra | H | 3.373,1565854 |  | 26,39 |  | 89.017,60 |  | 89017.6023 | 0,45% | 11473431.4287 | 57,47%
00040944 | SINAPI | TECNICO EM SEGURANCA DO TRABALHO (MENSALISTA) | Mão de Obra | MES | 12,1624800 |  | 7.234,28 |  | 87.986,79 |  | 87986.7858 | 0,44% | 11561418.2145 | 57,91%
00001017 | SINAPI | CABO DE COBRE, FLEXIVEL, CLASSE 4 OU 5, ISOLACAO EM PVC/A, ANTICHAMA BWF-B, COBERTURA PVC-ST1, ANTICHAMA BWF-B, 1 CONDUTOR, 0,6/1 KV, SECAO NOMINAL 120 MM2 | Material | M | 682,1815000 |  | 126,81 |  | 86.507,44 |  | 86507.436 | 0,43% | 11647925.6505 | 58,35%
00040931 | SINAPI | AUXILIAR TECNICO / ASSISTENTE DE ENGENHARIA (MENSALISTA) | Mão de Obra | MES | 14,0876400 |  | 6.137,22 |  | 86.458,95 |  | 86458.946 | 0,43% | 11734384.5965 | 58,78%
00005031 | SINAPI | VIDRO TEMPERADO INCOLOR PARA PORTA DE ABRIR, E = 10 MM (SEM FERRAGENS E SEM COLOCACAO) | Material | m² | 144,0000000 |  | 587,00 |  | 84.528,00 |  | 84528 | 0,42% | 11818912.5965 | 59,20%
UFF_COTAÇÃO 174 | Próprio | Cabo de cobre 120 mm², tensão de isolamento 8,7/15kV, isolação EPR 90°C | Material | M | 559,9800000 |  | 150,29 |  | 84.159,39 |  | 84159.3942 | 0,42% | 11903071.9907 | 59,62%
UFF_COTAÇÃO 162 | Próprio | PAINEL GERAL DE BAIXA TENSÃO, AUTOPORTANTE (QGBT-SE-AC), FABRICADOS CONFORME IEC NBR 60439-1, TENSÃO 380V, BARRAMENTO TRIPOLAR+NEUTRO+TERRA DE 4000A, COM UM CIRCUITO DE ENTRADA COM DISJUNTOR GERAL ABERTO DE 4000A, 1 RELE DE MULTIFUNÇÃO, COM DISJUNTORES DE SAÍDA EM CAIXA MOLDADA ICC=100kA, COMPLETO. FORNECIMENTO E MONTAGEM. | Material | UN | 1,0000000 |  | 83.783,21 |  | 83.783,21 |  | 83783.21 | 0,42% | 11986855.2007 | 60,04%
00041084 | SINAPI | SERVENTE DE OBRAS (MENSALISTA) | Mão de Obra | MES | 24,3832800 |  | 3.309,86 |  | 80.705,24 |  | 80705.2431 | 0,40% | 12067560.4438 | 60,45%
UFF_COTAÇÃO 233 | Próprio | BOMBA CENTRÍFUGA DE VOLUTA (EFETIVO) - MONOCELULAR NÃO AUTO-FERRANTE - NBG 150-125-250/269 AASF2LESBQQETX4 - VAZÃO DE ÁGUA 277,50 m³/h - ALTURA MANOMÉTICA 25m - ROTAÇÃO 1782rpm - PRESSÃO MÁX. 16bar - POTÊNCIA 45KW / 80A - PESO 526kg - ALIMENTAÇÃO 3F/400/690V/60Hz - MARCA GRUNDFOS OU EQUIVALENTE TÉCNICO | Equipamento | UN | 1,0000000 | 0,0000000 | 79.111,54 | 75.784,60 | 79.111,54 | 0,00 | 79111.54 | 0,40% | 12146671.9838 | 60,84%
UFF_COTAÇÃO 234 | Próprio | BOMBA CENTRÍFUGA DE VOLUTA (RESERVA) - MONOCELULAR NÃO AUTO-FERRANTE - NBG 150-125-250/269 AASF2LESBQQETX4 - VAZÃO DE ÁGUA 277,50 m³/h - ALTURA MANOMÉTICA 25m - ROTAÇÃO 1782rpm - PRESSÃO MÁX. 16bar - POTÊNCIA 45KW / 80A - PESO 526kg - ALIMENTAÇÃO 3F/400/690V/60Hz - MARCA GRUNDFOS OU EQUIVALENTE TÉCNICO | Equipamento | UN | 1,0000000 | 0,0000000 | 79.111,54 | 75.784,60 | 79.111,54 | 0,00 | 79111.54 | 0,40% | 12225783.5238 | 61,24%
UFF_COTAÇÃO 232 | Próprio | BOMBA CENTRÍFUGA DE VOLUTA (RESERVA) - MONOCELULAR NÃO AUTO-FERRANTE - MODELO NBG 150-125-400/414 AASF2KESBQQE1X4 - VAZÃO DE ÁGUA 185 m³/h - ALTURA MANOMÉTICA 80m - ROTAÇÃO 1792rpm - PRESSÃO MÁX. 16bar - POTÊNCIA 110KW / 194A - PESO 1300kg - ALIMENTAÇÃO 3F/400/690V/60Hz - MARCA GRUNDFOS OU EQUIVALENTE TÉCNICO | Equipamento | UN | 1,0000000 | 0,0000000 | 75.550,80 | 72.373,60 | 75.550,80 | 0,00 | 75550.8 | 0,38% | 12301334.3238 | 61,62%
UFF_COTAÇÃO 231 | Próprio | BOMBA CENTRÍFUGA DE VOLUTA (EFETIVO) - MONOCELULAR NÃO AUTO-FERRANTE - MODELO NBG 150-125-400/414 AASF2KESBQQE1X4 - VAZÃO DE ÁGUA 185 m³/h - ALTURA MANOMÉTICA 80m - ROTAÇÃO 1792rpm - PRESSÃO MÁX. 16bar - POTÊNCIA 110KW / 194A - PESO 1300kg - ALIMENTAÇÃO 3F/400/690V/60Hz - MARCA GRUNDFOS OU EQUIVALENTE TÉCNICO | Equipamento | UN | 1,0000000 | 0,0000000 | 75.550,80 | 72.373,60 | 75.550,80 | 0,00 | 75550.8 | 0,38% | 12376885.1238 | 62,00%
20131 | EMOP | MAO-DE-OBRA DE SERRALHEIRO DA CONSTRUCAO CIVIL, INCLUSIVE ENCARGOS SOCIAIS DESON ERADOS | Mão de Obra | H | 2.627,8472400 |  | 28,55 |  | 75.025,04 |  | 75025.0387 | 0,38% | 12451910.1625 | 62,37%
203034 | SBC | BLOCO AUTONOMO DE ILUMINACAO DE EMERGENCIA DOIS FAROIS LED 2200 LUMENS BATERIA SELADA AUTONOMIA 2 HORAS INTELBRAS | Material | UN | 253,0000000 |  | 291,57 |  | 73.767,21 |  | 73767.21 | 0,37% | 12525677.3725 | 62,74%
UFF_COTAÇÃO 49 | Próprio | MODULO DE EXPANSAO TM3 2 ENTRADAS ANALOGICAS ALTA RESISTENCIA OU SIMILAR TÉCNICO | Material | UN | 39,0000000 |  | 1.885,82 |  | 73.546,98 |  | 73546.98 | 0,37% | 12599224.3525 | 63,11%
MAT061950 | SCO | Forro acustico, RH-90, perfil Javelim, Armstrong, Hunter Douglas ou similar, medindo: (625x625x19)mm, tipo Cirrus | Material | m² | 351,8970000 |  | 207,00 |  | 72.842,68 |  | 72842.679 | 0,36% | 12672067.0315 | 63,48%
001238 | SBC | GRUPO GERADOR 49,5/55 KVA YBG55TE 127/220V YANMAR | Material | UN | 1,0000000 |  | 72.410,00 |  | 72.410,00 |  | 72410 | 0,36% | 12744477.0315 | 63,84%
00000977 | SINAPI | CABO DE COBRE, FLEXIVEL, CLASSE 4 OU 5, ISOLACAO EM PVC/A, ANTICHAMA BWF-B, COBERTURA PVC-ST1, ANTICHAMA BWF-B, 1 CONDUTOR, 0,6/1 KV, SECAO NOMINAL 70 MM2 | Material | M | 963,5395000 |  | 74,69 |  | 71.966,77 |  | 71966.7653 | 0,36% | 12816443.7968 | 64,20%
00007356 | SINAPI | TINTA LATEX ACRILICA PREMIUM, COR BRANCO FOSCO | Material | L | 2.165,1551060 |  | 32,47 |  | 70.302,59 |  | 70302.5863 | 0,35% | 12886746.383 | 64,55%
02845 | EMOP | TUBO DE ACO GALVANIZADO, COM COSTURA, PE SADO, NBR 5580, DN=1.1/4" | Material | M | 1.704,9413520 |  | 41,04 |  | 69.970,79 |  | 69970.7931 | 0,35% | 12956717.1761 | 64,90%
00000242 | SINAPI | AJUDANTE ESPECIALIZADO (HORISTA) | Mão de Obra | H | 3.403,7928664 |  | 20,15 |  | 68.586,43 |  | 68586.4263 | 0,34% | 13025303.6024 | 65,24%
099230 | SBC | SERRALHEIRO | Mão de Obra | H | 2.360,0779200 |  | 28,99 |  | 68.429,86 |  | 68429.8551 | 0,34% | 13093733.4575 | 65,59%
00040810 | SINAPI | APONTADOR OU APROPRIADOR DE MAO DE OBRA (MENSALISTA) | Mão de Obra | MES | 12,1916400 |  | 5.409,52 |  | 65.950,92 |  | 65950.9204 | 0,33% | 13159684.3779 | 65,92%
00034492 | SINAPI | CONCRETO USINADO BOMBEAVEL, CLASSE DE RESISTENCIA C20, COM BRITA 0 E 1, SLUMP = 100 +/- 20 MM, EXCLUI SERVICO DE BOMBEAMENTO (NBR 8953) | Material | m³ | 132,8206390 |  | 490,00 |  | 65.082,11 |  | 65082.1131 | 0,33% | 13224766.491 | 66,24%
20060 | EMOP | MAO-DE-OBRA DE ELETRICISTA DA CONSTRUCAO CIVIL, INCLUSIVE ENCARGOS SOCIAIS DESON ERADOS | Mão de Obra | H | 2.449,5769000 |  | 26,52 |  | 64.962,78 |  | 64962.7794 | 0,33% | 13289729.2704 | 66,57%
00040809 | SINAPI | ALMOXARIFE (MENSALISTA) | Mão de Obra | MES | 12,0459600 |  | 5.315,23 |  | 64.027,05 |  | 64027.048 | 0,32% | 13353756.3184 | 66,89%
00021040 | SINAPI | SPRINKLER TIPO PENDENTE, BULBO VERMELHO RESPOSTA RAPIDA, 68 GRAUS CELSIUS, ACABAMENTO NATURAL, D = 15 MM (1/2") | Material | UN | 1.522,0000000 |  | 42,00 |  | 63.924,00 |  | 63924 | 0,32% | 13417680.3184 | 67,21%
00040524 | SINAPI | BLOQUETE/PISO INTERTRAVADO DE CONCRETO - MODELO ONDA/16 FACES/RETANGULAR/TIJOLINHO/PAVER/HOLANDES/PARALELEPIPEDO, *20 X 10* CM, E = 10 CM, RESISTENCIA DE 35 MPA, COR NATURAL | Material | m² | 731,0249640 |  | 84,18 |  | 61.537,68 |  | 61537.6815 | 0,31% | 13479217.9999 | 67,52%
00001019 | SINAPI | CABO DE COBRE, FLEXIVEL, CLASSE 4 OU 5, ISOLACAO EM PVC/A, ANTICHAMA BWF-B, COBERTURA PVC-ST1, ANTICHAMA BWF-B, 1 CONDUTOR, 0,6/1 KV, SECAO NOMINAL 35 MM2 | Material | M | 1.646,8375000 |  | 36,10 |  | 59.450,83 |  | 59450.8337 | 0,30% | 13538668.8336 | 67,82%
099022 | SBC | MONTADOR | Mão de Obra | H | 2.365,7799000 |  | 24,99 |  | 59.119,87 |  | 59119.8745 | 0,30% | 13597788.7081 | 68,11%
00001214 | SINAPI | CARPINTEIRO DE ESQUADRIAS (HORISTA) | Mão de Obra | H | 1.965,0539298 |  | 29,48 |  | 57.929,79 |  | 57929.7898 | 0,29% | 13655718.4979 | 68,40%
UFF_COTAÇÃO 225 | Próprio | FANCOLETE TIPO BUILT-IN DE ALTA EFICIÊNCIA (NOVO) COM FILTRO G4 E KIT VÁLVULA 2 VIAS - MODELO 42BB 044 - CAPACIDADE 46319BTU/h - POTÊNCIA 684W - ALIMENTAÇÃO 1F/220V/60Hz - MARCA CARRIER OU EQUIVALENTE TÉCNICO.FORNECIMENTO | Equipamento | UN | 10,0000000 | 0,0000000 | 5.632,37 | 5.395,51 | 56.323,70 | 0,00 | 56323.7 | 0,28% | 13712042.1979 | 68,97%
003462 | SBC | CAIXILHO DE ALUMINIO ANODIZADO C28 NATURAL | Material | m² | 68,7960000 |  | 816,56 |  | 56.176,06 |  | 56176.0618 | 0,28% | 13768218.2597 | 69,26%
04752 | EMOP | ELETRODUTO DE FERRO GALVANIZADO, MEDIO, GALVANIZACAO A FOGO, NBR 5624, EM BARRAS DE 3M, DE 1" | Material | UN | 1.503,7137500 |  | 36,04 |  | 54.193,84 |  | 54193.8435 | 0,27% | 13822412.1032 | 69,53%
14836 | EMOP | LOCACAO DE ANDAIME METALICO COM ELEMENTO S TUBULARES SOBRE SAPATAS,C/ESCADA DE AC ESSO E GUARDA-CORPO,EXCL.PISO E TRANSP. | Material | M2XMES | 1.344,0000000 |  | 39,66 |  | 53.303,04 |  | 53303.04 | 0,27% | 13875715.1432 | 69,79%
00039596 | SINAPI | PATCH PANEL, 24 PORTAS, CATEGORIA 6, COM RACKS DE 19" DE LARGURA E 1 U DE ALTURA | Material | UN | 58,0000000 |  | 912,88 |  | 52.947,04 |  | 52947.04 | 0,27% | 13928662.1832 | 70,06%
UFF_COTAÇÃO 28 | Próprio | INSTALAÇÃO DE BARRAMENTO BLINDADO DE ALUMÍNIO 4000A E QUADRO ELÉTRICO | Serviços | UN | 1,0000000 |  | 52.650,00 |  | 52.650,00 |  | 52650 | 0,26% | 13981312.1832 | 70,32%
00012872 | SINAPI | GESSEIRO (HORISTA) | Mão de Obra | H | 2.036,0110459 |  | 25,70 |  | 52.325,48 |  | 52325.4839 | 0,26% | 14033637.6671 | 70,59%
00000034 | SINAPI | ACO CA-50, 10,0 MM, VERGALHAO | Material | KG | 6.153,9509000 |  | 8,50 |  | 52.308,58 |  | 52308.5826 | 0,26% | 14085946.2498 | 70,85%
UFF_COTAÇÃO 226 | Próprio | FANCOLETE TIPO BUILT-IN DE ALTA EFICIÊNCIA (NOVO) COM FILTRO G4 E KIT VÁLVULA 2 VIAS - MODELO 42BB 055 - CAPACIDADE 58316BTU/h - POTÊNCIA 870W - ALIMENTAÇÃO 1F/220V/60Hz - MARCA CARRIER OU EQUIVALENTE TÉCNICO.FORNECIMENTO | Equipamento | UN | 9,0000000 | 0,0000000 | 5.799,40 | 5.555,51 | 52.194,60 | 0,00 | 52194.6 | 0,26% | 14138140.8498 | 71,11%
COTAÇÃO 307 | Próprio | ESTABILIZADOR DE TENSÃO MICROPROCESSADO, TRIFÁSICO, TENSÃO IN/OUT 220/127 V, POTÊNCIA NOMINAL 40 kVA | Material | un | 2,0000000 |  | 25.000,00 |  | 50.000,00 |  | 50000 | 0,25% | 14188140.8498 | 71,36%
00021151 | SINAPI | TUBO ACO CARBONO SEM COSTURA 4", E= *6,02 MM, SCHEDULE 40, *16,06 KG/M | Material | M | 144,8885500 |  | 340,22 |  | 49.293,98 |  | 49293.9825 | 0,25% | 14237434.8322 | 71,61%
00002696 | SINAPI | ENCANADOR OU BOMBEIRO HIDRAULICO (HORISTA) | Mão de Obra | H | 1.914,8379792 |  | 25,72 |  | 49.249,63 |  | 49249.6328 | 0,25% | 14286684.4651 | 71,85%
00007695 | SINAPI | TUBO ACO GALVANIZADO COM COSTURA, CLASSE MEDIA, DN 6", E = 4,85* MM, PESO 19,68* KG/M (NBR 5580) | Material | M | 175,5910000 |  | 277,57 |  | 48.738,79 |  | 48738.7939 | 0,24% | 14335423.2589 | 72,10%
099450 | SBC | AJUDANTE ESPECIALIZADO | Mão de Obra | H | 2.371,7799000 |  | 20,52 |  | 48.658,85 |  | 48658.8482 | 0,24% | 14384082.1072 | 72,34%
099250 | SBC | ELETRICISTA | Mão de Obra | H | 1.800,7100000 |  | 26,93 |  | 48.489,98 |  | 48489.9799 | 0,24% | 14432572.087 | 72,58%
099900 | SBC | SERVENTE | Mão de Obra | H | 2.440,9987925 |  | 19,47 |  | 47.530,78 |  | 47530.777 | 0,24% | 14480102.864 | 72,82%
UFF_COTAÇÃO 185 | Próprio | CENTRAL DE ALARME DE INCENDIO INDEREÇAVEL INTELIGENTE PARA ATÉ 10 LAÇOS, COM 159 DETECTORES POR LAÇO, E 318 DISPOSITIVOS POR LAÇO, MODELO NFS2-3030 DE FABRICAÇÃO NOTIFIER OU SIMILAR TÉCNICO | Material | UN | 1,0000000 |  | 47.282,77 |  | 47.282,77 |  | 47282.77 | 0,24% | 14527385.634 | 73,06%
00000032 | SINAPI | ACO CA-50, 6,3 MM, VERGALHAO | Material | KG | 5.197,5464000 |  | 8,96 |  | 46.570,02 |  | 46570.0157 | 0,23% | 14573955.6497 | 73,29%
00043148 | SINAPI | MEMBRANA IMPERMEABILIZANTE A BASE DE POLIURETANO | Material | KG | 671,8000000 |  | 69,04 |  | 46.381,07 |  | 46381.072 | 0,23% | 14620336.7218 | 73,52%
00039873 | SINAPI | JUNTA DE EXPANSAO DE COBRE, PONTA X PONTA, 22 MM | Material | UN | 82,0000000 |  | 548,33 |  | 44.963,06 |  | 44963.06 | 0,23% | 14665299.7817 | 73,75%
14280 | EMOP | RODAPE ALTA RES.C/ARG.CIM.AGREG.MIN.C/10 CM ALT.,COR NAT.CIM.C/CAN.SAL.BOL.REENT. PISO MEIA CANA,COL.INCL.3 POL.EXC.CIM.AR | Material | M | 567,0000000 |  | 79,22 |  | 44.917,74 |  | 44917.74 | 0,22% | 14710217.5217 | 73,97%
00043484 | SINAPI | EPI - FAMILIA ELETRICISTA - HORISTA (ENCARGOS COMPLEMENTARES - COLETADO CAIXA) | Material | H | 35.390,6056429 |  | 1,26 |  | 44.592,16 |  | 44592.1631 | 0,22% | 14754809.6849 | 74,20%
00043626 | SINAPI | MASSA CORRIDA PARA SUPERFICIES DE AMBIENTES INTERNOS | Material | KG | 12.220,1670780 |  | 3,60 |  | 43.992,60 |  | 43992.6015 | 0,22% | 14798802.2863 | 74,42%
00001213 | SINAPI | CARPINTEIRO DE FORMAS PARA CONCRETO (HORISTA) | Mão de Obra | H | 1.596,7531049 |  | 27,40 |  | 43.751,04 |  | 43751.0351 | 0,22% | 14842553.3214 | 74,64%
00040740 | SINAPI | TELHA GALVALUME COM ISOLAMENTO TERMOACUSTICO EM ESPUMA RIGIDA DE POLIURETANO (PU) INJETADO, ESPESSURA DE 30 MM, DENSIDADE DE 35 KG/M3, REVESTIMENTO EM TELHA TRAPEZOIDAL NAS DUAS FACES COM ESPESSURA DE 0,50 MM CADA, ACABAMENTO NATURAL (NAO INCLUI ACESSORIOS DE FIXACAO) | Material | m² | 223,3554000 |  | 195,00 |  | 43.554,30 |  | 43554.303 | 0,22% | 14886107.6244 | 74,86%
00000378 | SINAPI | ARMADOR (HORISTA) | Mão de Obra | H | 1.646,5443846 |  | 25,64 |  | 42.217,40 |  | 42217.398 | 0,21% | 14928325.0224 | 75,07%
00004755 | SINAPI | MARMORISTA / GRANITEIRO (HORISTA) | Mão de Obra | H | 2.059,7735939 |  | 20,47 |  | 42.163,57 |  | 42163.5655 | 0,21% | 14970488.5879 | 75,28%
00040626 | SINAPI | TUBO ACO GALVANIZADO COM COSTURA, CLASSE MEDIA, DN 1", E = 3,38 MM, PESO 2,50 KG/M (NBR 5580) | Material | M | 1.196,5124000 |  | 35,18 |  | 42.093,31 |  | 42093.3062 | 0,21% | 15012581.8941 | 75,49%
036470 | SBC | CABO DE COBRE BLINDADO COM FITA POLIESTER PARA ALARME INCENDIO 105C 2x1,5mm2 | Material | M | 6.604,0000000 |  | 6,28 |  | 41.473,12 |  | 41473.12 | 0,21% | 15054055.0141 | 75,70%
UFF_COTAÇÃO 201 | Próprio | BLOCO AUTÔNOMO BALIZAMENTO (SINALIZAÇÃO DE SAÍDA- COM SETA- DUPLA FACE) COM INDICAÇÃO ESCRITA DE "SAÍDA" NA COR VERDE E SETA INDICADORA DIRECIONAL NAS DUAS FACES, COM LEDS SMD E AUTONOMIA MÍNIMA DE 3 HORAS | Material | UN | 48,0000000 |  | 825,00 |  | 39.600,00 |  | 39600 | 0,20% | 15093655.0141 | 75,89%
001717 | SBC | JANELA MAXIM AR EM ALUMINIO NATURAL COM VIDRO | Material | m² | 50,7600000 |  | 761,11 |  | 38.633,94 |  | 38633.9436 | 0,19% | 15132288.9577 | 76,09%
014226 | SBC | CHAPA GALVANIZADA #24 600mm x 0,65mm (5,20kg/m2) | Material | KG | 3.301,2700000 |  | 11,70 |  | 38.624,86 |  | 38624.859 | 0,19% | 15170913.8167 | 76,28%
099662 | SBC | AJUDANTE DE SERRALHEIRO | Mão de Obra | H | 1.871,9964000 |  | 20,52 |  | 38.405,41 |  | 38405.4139 | 0,19% | 15209319.2306 | 76,47%
099806 | SBC | AJUDANTE DE ELETRICISTA | Mão de Obra | H | 1.828,0100000 |  | 20,52 |  | 37.503,00 |  | 37502.9998 | 0,19% | 15246822.2304 | 76,66%
14189 | EMOP | LAMPADA LED, TUBULAR, 600MM, T8, 9W, FLU XO LUMINOSO EM TORNO DE 900LM | Material | UN | 3.936,0000000 |  | 9,46 |  | 37.234,56 |  | 37234.56 | 0,19% | 15284056.7904 | 76,85%
UFF_COTAÇÃO 48 | Próprio | MODULO X80 - 16 SAIDAS DIGITAIS A RELE - 2A - CONECT BORNE OU SIMILAR TÉCNICO | Material | UN | 9,0000000 |  | 4.117,92 |  | 37.061,28 |  | 37061.28 | 0,19% | 15321118.0704 | 77,03%
00000998 | SINAPI | CABO DE COBRE, FLEXIVEL, CLASSE 4 OU 5, ISOLACAO EM PVC/A, ANTICHAMA BWF-B, COBERTURA PVC-ST1, ANTICHAMA BWF-B, 1 CONDUTOR, 0,6/1 KV, SECAO NOMINAL 95 MM2 | Material | M | 368,4450000 |  | 96,97 |  | 35.728,11 |  | 35728.1116 | 0,18% | 15356846.1821 | 77,21%
UFF_COTAÇÃO 52 | Próprio | RACK PARA CONTROLADOR M580 - 12 SLOTS OU SIMILAR TÉCNICO | Material | UN | 8,0000000 |  | 4.400,33 |  | 35.202,64 |  | 35202.64 | 0,18% | 15392048.8221 | 77,39%
UFF_COTAÇÃO 239 | Próprio | VENTILADOR CENTRÍFUGO DE SIMPLES ASPIRAÇÃO COM PÁS CURVASDAS PARA TRÁS - MODELO GTS 800 - VAZÃO MÁX 13596m³/h - Pd 100mmCA - POTÊNCIA 7,5W / 34,09A - PESO 523kg - ALIMENTAÇÃO 3F/380V/60Hz - MARCA BERLINERLUFT OU EQUIVALENTE TÉCNICO | Equipamento | UN | 1,0000000 | 0,0000000 | 34.749,22 | 33.287,88 | 34.749,22 | 0,00 | 34749.22 | 0,17% | 15426798.0421 | 77,56%
00002701 | SINAPI | INSTALADOR DE TUBULACOES - TUBOS/EQUIPAMENTOS (HORISTA) | Mão de Obra | H | 920,1449344 |  | 37,68 |  | 34.671,06 |  | 34671.0611 | 0,17% | 15461469.1032 | 77,74%
000050 | SBC | CIMENTO PORTLAND CP III 32RS NBR 11578 (quilo) | Material | KG | 50.404,8190000 |  | 0,68 |  | 34.275,28 |  | 34275.2769 | 0,17% | 15495744.3801 | 77,91%
00040863 | SINAPI | EXAMES - MENSALISTA (COLETADO CAIXA - ENCARGOS COMPLEMENTARES) | Material | MES | 126,0000000 |  | 270,51 |  | 34.084,26 |  | 34084.26 | 0,17% | 15529828.6401 | 78,08%
UFF_COTAÇÃO 188 | Próprio | BASE PARA SENSOR DE TEMPERATURA, FUMAÇÃO E MULTIFUNÇÃO ENDEREÇÁVEL | Material | UN | 884,0000000 |  | 38,53 |  | 34.060,52 |  | 34060.52 | 0,17% | 15563889.1601 | 78,25%
10962 | EMOP | ALUGUEL CACAMBA DE ACO TIPO CONTAINER C/ 5M3 CAPAC.P/RETIRADA ENTULHO OBRA,INCL.C ARREGA.,TRANSP.E DESCAR.LOCAIS AUTORIZ. | Material | UN | 96,0000000 |  | 350,00 |  | 33.600,00 |  | 33600 | 0,17% | 15597489.1601 | 78,42%
00001525 | SINAPI | CONCRETO USINADO BOMBEAVEL, CLASSE DE RESISTENCIA C30, BRITA 0 E 1, SLUMP = 100 +/- 20 MM, COM BOMBEAMENTO (DISPONIBILIZACAO DE BOMBA), SEM O LANCAMENTO (NBR 8953) | Material | m³ | 58,2326900 |  | 562,58 |  | 32.760,55 |  | 32760.5467 | 0,16% | 15630249.7069 | 78,58%
UFF_COTAÇÃO 27 | Próprio | Quadro de distribuição de luz e força, tipo SOBREPOR, para uso abrigado (interno), construído em chapa de aço bitola #16, grau de proteção IP54, provido de placa de montagem na cor laranja, espelho de proteção dos barramentos em policarbonato (anti-fulgor), portas com dobradiças internas e fecho tipo fenda. Pintura de acabamento final na cor cinza claro RAL-7032. Nas dimensões aproximadas de: (1,4 X 0,8 X 0,25). | Material | UN | 1,0000000 |  | 32.026,32 |  | 32.026,32 |  | 32026.32 | 0,16% | 15662276.0269 | 78,74%
UFF_COTAÇÃO 46 | Próprio | CONTROLADOR LOGICO PROGRAMAVEL M241 24IO OU SIMILAR TÉCNICO COM TODOS OS ACESSÓRIOS NECESSÁRIOS | Material | UN | 3,0000000 |  | 10.544,70 |  | 31.634,10 |  | 31634.1 | 0,16% | 15693910.1269 | 78,90%
00007156 | SINAPI | TELA DE ACO SOLDADA NERVURADA, CA-60, Q-196, (3,11 KG/M2), DIAMETRO DO FIO = 5,0 MM, LARGURA = 2,45 M, ESPACAMENTO DA MALHA = 10 X 10 CM | Material | m² | 1.329,3188480 |  | 23,55 |  | 31.305,46 |  | 31305.4589 | 0,16% | 15725215.5857 | 79,06%
00020 | EMOP | ACO CA-50, ESTIRADO, PRECO DE REVENDEDOR , NO DIAMETRO DE 20,0MM | Material | KG | 4.628,1888000 |  | 6,75 |  | 31.240,27 |  | 31240.2744 | 0,16% | 15756455.8601 | 79,21%
00039872 | SINAPI | JUNTA DE EXPANSAO DE COBRE, PONTA X PONTA, 15 MM | Material | UN | 66,0000000 |  | 472,72 |  | 31.199,52 |  | 31199.52 | 0,16% | 15787655.3801 | 79,37%
008100 | SBC | VASO SANITARIO CONVENCIONAL BRANCO VOGUE PLUS - DECA | Material | UN | 29,0000000 |  | 1.074,90 |  | 31.172,10 |  | 31172.1 | 0,16% | 15818827.4801 | 79,53%
00000246 | SINAPI | AUXILIAR DE ENCANADOR OU BOMBEIRO HIDRAULICO (HORISTA) | Mão de Obra | H | 1.541,9828070 |  | 19,82 |  | 30.562,10 |  | 30562.0992 | 0,15% | 15849389.5794 | 79,68%
00043491 | SINAPI | EPI - FAMILIA SERVENTE - HORISTA (ENCARGOS COMPLEMENTARES - COLETADO CAIXA) | Material | H | 21.917,2468562 |  | 1,39 |  | 30.464,97 |  | 30464.9731 | 0,15% | 15879854.5525 | 79,83%
00043460 | SINAPI | FERRAMENTAS - FAMILIA ELETRICISTA - HORISTA (ENCARGOS COMPLEMENTARES - COLETADO CAIXA) | Material | H | 35.390,6056429 |  | 0,86 |  | 30.435,92 |  | 30435.9209 | 0,15% | 15910290.4734 | 79,99%
07320 | EMOP | DUTO ANELAR FLEXIVEL,CINZA CONCRETO,POLI ETILENO,P/PROTECAO DE CONDUTORES ELETRIC OS,DN=6",DI=138,0MM,INCL. 2 PLUGS | Material | M | 1.305,0000000 |  | 23,30 |  | 30.406,50 |  | 30406.5 | 0,15% | 15940696.9734 | 80,14%
00000996 | SINAPI | CABO DE COBRE, FLEXIVEL, CLASSE 4 OU 5, ISOLACAO EM PVC/A, ANTICHAMA BWF-B, COBERTURA PVC-ST1, ANTICHAMA BWF-B, 1 CONDUTOR, 0,6/1 KV, SECAO NOMINAL 25 MM2 | Material | M | 1.159,2822500 |  | 25,55 |  | 29.619,66 |  | 29619.6615 | 0,15% | 15970316.6349 | 80,29%
00004015 | SINAPI | MANTA ASFALTICA ELASTOMERICA EM POLIESTER 4 MM, TIPO III, CLASSE B, ACABAMENTO PP (NBR 9952) | Material | m² | 366,4186680 |  | 80,02 |  | 29.320,82 |  | 29320.8218 | 0,15% | 15999637.4567 | 80,43%
UFF_COTAÇÃO 33 | Próprio | CABO DE INSTRUMENTAÇÃO 2X#1,0MM² | Material | UN | 6.520,3896000 |  | 4,49 |  | 29.276,55 |  | 29276.5493 | 0,15% | 16028914.006 | 80,58%
010943 | SBC | CHAPA GALVANIZADA #26 600mm x 0,46mm (4,00kg/m2) | Material | KG | 2.512,5700000 |  | 11,64 |  | 29.246,31 |  | 29246.3148 | 0,15% | 16058160.3208 | 80,73%
UFF_COTAÇÃO 246 | Próprio | MÓDULO DE FILTRAGEM FABRICADO EM POLIPROPILENO COM FILTRO DE CARVÃO ATIVADO (NOVO) - MODELO CFD - DIMENSÃO 3300X3300mm - VAZÃO 88780m³/h - MARCA DIFUSTHERM OU EQUIVALENTE TÉCNICO | Material | UN | 1,0000000 |  | 29.193,63 |  | 29.193,63 |  | 29193.63 | 0,15% | 16087353.9508 | 80,87%
010517 | SBC | MANTA ISOFLEX 4 + LA DE VIDRO PARA DUTOS DE AR-CONDICIONADO | Material | m² | 1.406,4930000 |  | 20,33 |  | 28.594,00 |  | 28594.0027 | 0,14% | 16115947.9535 | 81,02%
099715 | SBC | DUTEIRO - MONTADOR | Mão de Obra | H | 971,6956800 |  | 28,99 |  | 28.174,07 |  | 28174.0675 | 0,14% | 16144122.0209 | 81,16%
00044528 | SINAPI | CIMENTO PORTLAND ESTRUTURAL BRANCO CPB - 32 OU CPB - 40 | Material | KG | 8.224,6000000 |  | 3,41 |  | 28.045,89 |  | 28045.886 | 0,14% | 16172167.9069 | 81,30%
20139 | EMOP | MAO-DE-OBRA DE SONDADOR C (AUXILIAR DE O PERACAO DE SONDAGEM OU INJECOES), INCLUS IVE ENCARGOS SOCIAIS DESONERADOS | Mão de Obra | H | 1.357,9666970 |  | 20,20 |  | 27.430,93 |  | 27430.9273 | 0,14% | 16199598.8342 | 81,43%
00037527 | SINAPI | MANGUEIRA DE INCENDIO, TIPO 2, DE 1 1/2", COMPRIMENTO = 15 M, TECIDO EM FIO DE POLIESTER E TUBO INTERNO EM BORRACHA SINTETICA, COM UNIOES ENGATE RAPIDO | Material | UN | 48,0000000 |  | 569,87 |  | 27.353,76 |  | 27353.76 | 0,14% | 16226952.5942 | 81,57%
00000863 | SINAPI | CABO DE COBRE NU 35 MM2 MEIO-DURO | Material | M | 693,0000000 |  | 39,40 |  | 27.304,20 |  | 27304.2 | 0,14% | 16254256.7942 | 81,71%
00000033 | SINAPI | ACO CA-50, 8,0 MM, VERGALHAO | Material | KG | 3.029,8998000 |  | 9,01 |  | 27.299,40 |  | 27299.3972 | 0,14% | 16281556.1914 | 81,85%
00043055 | SINAPI | ACO CA-50, 12,5 MM OU 16,0 MM, VERGALHAO | Material | KG | 3.668,8053000 |  | 7,36 |  | 27.002,41 |  | 27002.407 | 0,14% | 16308558.5984 | 81,98%
00000867 | SINAPI | CABO DE COBRE NU 50 MM2 MEIO-DURO | Material | M | 480,9000000 |  | 56,13 |  | 26.992,92 |  | 26992.917 | 0,14% | 16335551.5154 | 82,12%
00036178 | SINAPI | PISO TATIL / PODOTATIL, LADRILHO HIDRAULICO/CONCRETO, *40 X 40* CM, E= 2,5* CM, PADRAO TATIL ALERTA OU DIRECIONAL, COR NATURAL | Material | UN | 1.651,7981250 |  | 15,88 |  | 26.230,55 |  | 26230.5542 | 0,13% | 16361782.0697 | 82,25%
00011154 | SINAPI | PORTA CORTA-FOGO SIMPLES PARA SAIDA DE EMERGENCIA, 1 FOLHA DE ABRIR, 5 CM, ACABAMENTO NATURAL / SEM PINTURA, COM FECHADURA TIPO TRINCO, DOBRADICAS E BATENTE, VAO LUZ DE 90 X 210 CM, CLASSE P-90 (NBR 11742) | Material | UN | 16,4000000 |  | 1.586,28 |  | 26.014,99 |  | 26014.992 | 0,13% | 16387797.0617 | 82,38%
UFF_COTAÇÃO 50 | Próprio | CONTROLLER M251 ETHERNET PROC. UNIT OU SIMILAR TÉCNICO | Material | UN | 4,0000000 |  | 6.452,07 |  | 25.808,28 |  | 25808.28 | 0,13% | 16413605.3417 | 82,51%
00044497 | SINAPI | MONTADOR DE ESTRUTURAS METALICAS HORISTA | Mão de Obra | H | 853,6154660 |  | 30,09 |  | 25.685,29 |  | 25685.2894 | 0,13% | 16439290.631 | 82,64%
00034794 | SINAPI | MECANICO DE REFRIGERACAO (HORISTA) | Mão de Obra | H | 1.127,1889004 |  | 22,67 |  | 25.553,37 |  | 25553.3724 | 0,13% | 16464844.0034 | 82,76%
UFF_COTAÇÃO 245 | Próprio | MÓDULO DE FILTRAGEM FABRICADO EM POLIPROPILENO COM FILTRO DE CARVÃO ATIVADO (NOVO) - MODELO CFD - DIMENSÃO 2676X2676mm - VAZÃO 39700m³/h - MARCA DIFUSTHERM OU EQUIVALENTE TÉCNICO | Material | UN | 1,0000000 |  | 25.367,96 |  | 25.367,96 |  | 25367.96 | 0,13% | 16490211.9634 | 82,89%
00020232 | SINAPI | SOLEIRA EM GRANITO, POLIDO, TIPO ANDORINHA/ QUARTZ/ CASTELO/ CORUMBA OU OUTROS EQUIVALENTES DA REGIAO, L= *15* CM, E= *2,0* CM | Material | M | 235,4600000 |  | 107,45 |  | 25.300,18 |  | 25300.177 | 0,13% | 16515512.1404 | 83,02%
00507 | EMOP | TAMPAO DE FERRO FUNDIDO NODULAR MISTO, A RTICULADO, DIAMETRO DE 60CM, TIPO PESADO | Material | UN | 49,0000000 |  | 514,80 |  | 25.225,20 |  | 25225.2 | 0,13% | 16540737.3404 | 83,14%
UFF_COTAÇÃO 240 | Próprio | VENTILADOR CENTRÍFUGO DE SIMPLES ASPIRAÇÃO COM PÁS CURVASDAS PARA TRÁS - MODELO GTS 630 - VAZÃO MÁX 9816m³/h - Pd 100mmCA - POTÊNCIA 4,5W / 20,45A - PESO 274kg - ALIMENTAÇÃO 3F/380V/60Hz - MARCA BERLINERLUFT OU EQUIVALENTE TÉCNICO | Equipamento | UN | 1,0000000 | 0,0000000 | 24.983,01 | 23.932,38 | 24.983,01 | 0,00 | 24983.01 | 0,13% | 16565720.3504 | 83,39%
00043836 | SINAPI | RACK DE PISO PARA SERVIDOR, FECHADO, 44U, COM PORTA, 44U X *570* MM | Material | UN | 9,0000000 |  | 2.773,94 |  | 24.965,46 |  | 24965.46 | 0,13% | 16590685.8104 | 83,52%
00039615 | SINAPI | BARRA ANTIPANICO SIMPLES, CEGA EM LADO OPOSTO, COR CINZA | Material | UN | 37,0000000 |  | 657,81 |  | 24.338,97 |  | 24338.97 | 0,12% | 16615024.7804 | 83,64%
UFF_COTAÇÃO 25 | Próprio | PORTA EQUIPAMENTOS PARA CANALETA DE ALUMINIO 90X35MM | Material | UN | 785,0000000 |  | 30,59 |  | 24.013,15 |  | 24013.15 | 0,12% | 16639037.9304 | 83,76%
13232 | EMOP | LUMINARIA SOBREPOR P/ 2 LAMPADAS TUBULAR ES DE 1200MM C/ REFLETOR EM ALUMINIO ALT O BRILHO EM CHAPA DE ACO COM ALETAS | Material | UN | 132,0000000 |  | 181,18 |  | 23.915,76 |  | 23915.76 | 0,12% | 16662953.6904 | 83,88%
00004014 | SINAPI | MANTA ASFALTICA ELASTOMERICA EM POLIESTER 3 MM, TIPO III, CLASSE B, ACABAMENTO PP (NBR 9952) | Material | m² | 366,4186680 |  | 65,17 |  | 23.879,50 |  | 23879.5046 | 0,12% | 16686833.195 | 84,00%
00004812 | SINAPI | PLACA DE GESSO PARA FORRO, *60 X 60* CM, ESPESSURA DE 12 MM (SEM COLOCACAO) | Material | m² | 2.039,3632060 |  | 11,38 |  | 23.207,95 |  | 23207.9533 | 0,12% | 16710041.1483 | 84,12%
00006085 | SINAPI | SELADOR ACRILICO OPACO PREMIUM INTERIOR/EXTERIOR | Material | L | 1.661,0327320 |  | 13,76 |  | 22.855,81 |  | 22855.8104 | 0,11% | 16732896.9587 | 84,23%
UFF_COTAÇÃO 51 | Próprio | MODULO X80 - COMUNICACAO COM 2 PORTAS RS OU SIMILAR TÉCNICO | Material | UN | 2,0000000 |  | 11.132,53 |  | 22.265,06 |  | 22265.06 | 0,11% | 16755162.0187 | 84,34%
00001379 | SINAPI | CIMENTO PORTLAND COMPOSTO CP II-32 | Material | KG | 34.527,1602136 |  | 0,64 |  | 22.097,38 |  | 22097.3825 | 0,11% | 16777259.4012 | 84,56%
11875 | EMOP | CABO DE COBRE SOLIDA EXTRUDADA, COM BAIX A EMISSAO DE FUMACA, BIPOLAR, 2X2,5MM2, ISOLAMENTO 0,6/1KV | Material | M | 3.936,0000000 |  | 5,60 |  | 22.041,60 |  | 22041.6 | 0,11% | 16799301.0012 | 84,68%
063010 | SBC | EXTINTOR PO QUIMICO SECO 6kg ABC NBR 15808 | Material | UN | 110,0000000 |  | 199,49 |  | 21.943,90 |  | 21943.9 | 0,11% | 16821244.9012 | 84,79%
00040862 | SINAPI | ALIMENTACAO - MENSALISTA (COLETADO CAIXA - ENCARGOS COMPLEMENTARES) | Material | MES | 24,0000000 |  | 913,23 |  | 21.917,52 |  | 21917.52 | 0,11% | 16843162.4212 | 84,89%
00003322 | SINAPI | GRAMA ESMERALDA OU SAO CARLOS OU CURITIBANA, EM PLACAS, SEM PLANTIO | Material | m² | 1.216,1700000 |  | 17,50 |  | 21.282,98 |  | 21282.975 | 0,11% | 16864445.3962 | 85,00%
00012873 | SINAPI | IMPERMEABILIZADOR (HORISTA) | Mão de Obra | H | 799,1893819 |  | 26,50 |  | 21.178,52 |  | 21178.5186 | 0,11% | 16885623.9148 | 85,11%
00003093 | SINAPI | FECHADURA ROSETA REDONDA PARA PORTA INTERNA, EM ACO INOX (MAQUINA, TESTA E CONTRA-TESTA) E EM ZAMAC (MACANETA, LINGUETA E TRINCOS) COM ACABAMENTO CROMADO, MAQUINA DE 55 MM, INCLUINDO CHAVE TIPO INTERNA | Material | CJ | 139,0000000 |  | 152,30 |  | 21.169,70 |  | 21169.7 | 0,11% | 16906793.6148 | 85,21%
04000 | EMOP | ELETRODUTO DE FERRO GALVANIZADO, MEDIO, GALVANIZACAO A FOGO, NBR 5624, EM BARRAS DE 3M, DE 3/4" | Material | UN | 714,1750000 |  | 28,96 |  | 20.682,51 |  | 20682.508 | 0,10% | 16927476.1228 | 85,32%
00007672 | SINAPI | TUBO ACO CARBONO SEM COSTURA 6", E= 7,11 MM, SCHEDULE 40, *28,26 KG/M | Material | M | 33,7675000 |  | 600,75 |  | 20.285,83 |  | 20285.8256 | 0,10% | 16947761.9485 | 85,42%
002606 | SBC | LIXA FERRO 120 | Material | UN | 5.789,1750000 |  | 3,50 |  | 20.262,11 |  | 20262.1125 | 0,10% | 16968024.061 | 85,52%
UFF_COTAÇÃO 60 | Próprio | QUADRO DE DISTRIBUIÇÃO DE SOBREPOR CDE-5, EM CAIXA EM CHAPA DE AÇO, COM TRATAMENTO ANTI-CORROSIVO, COM PINTURA ELETROSTÁTICA EM EPÓXI-PÓ CORRUGADO, NA COR CINZA RAL, PORTA COM FECHO ESCAMOTEAVEL CREMONA YALE COM LINGUETA, COM BARRAMENTO TRIFÁSICO+NEUTRO+ TERRA MONTADO SOBRE PLACA DE MONTAGEM, CORRENTE NOMINAL 125A, CORRENTE DE CURTO CIRCUITO DE 20kA, CONFORME DIAGRAMA TRIFILAR E MEMORIAL DESCRITIVO, COMPLETO. FORNECIMENTO E MONTAGEM. | Material | UN | 1,0000000 |  | 20.026,68 |  | 20.026,68 |  | 20026.68 | 0,10% | 16988050.741 | 85,62%
099065 | SBC | AJUDANTE DE ESPECIALIZADO - DUTEIRO | Mão de Obra | H | 971,6956800 |  | 20,52 |  | 19.935,07 |  | 19935.0676 | 0,10% | 17007985.8085 | 85,72%
20137 | EMOP | MAO-DE-OBRA DE SONDADOR A (ESPECIALISTA DA MAIS ALTO QUALIDADE), INCLUSIVE ENCAR GOS SOCIAIS DESONERADOS | Mão de Obra | H | 678,9833485 |  | 28,55 |  | 19.384,97 |  | 19384.9746 | 0,10% | 17027370.7831 | 85,82%
036598 | SBC | VERGALHAO ZINCADO ROSCA TOTAL 3/8" (10mm) | Material | M | 2.486,0000000 |  | 7,37 |  | 18.321,82 |  | 18321.82 | 0,09% | 17045692.6031 | 85,91%
UFF_COTAÇÃO 67 | Próprio | QUADRO DE DISTRIBUIÇÃO DE SOBREPOR CDE-4, EM CAIXA EM CHAPA DE AÇO, COM TRATAMENTO ANTI-CORROSIVO, COM PINTURA ELETROSTÁTICA EM EPÓXI-PÓ CORRUGADO, NA COR CINZA RAL, PORTA COM FECHO ESCAMOTEAVEL CREMONA YALE COM LINGUETA, COM BARRAMENTO TRIFÁSICO+NEUTRO+ TERRA MONTADO SOBRE PLACA DE MONTAGEM, CORRENTE NOMINAL 125A, CORRENTE DE CURTO CIRCUITO DE 20kA, CONFORME DIAGRAMA TRIFILAR E MEMORIAL DESCRITIVO, COMPLETO. FORNECIMENTO E MONTAGEM. | Material | UN | 1,0000000 |  | 18.190,82 |  | 18.190,82 |  | 18190.82 | 0,09% | 17063883.4231 | 86,00%
00043466 | SINAPI | FERRAMENTAS - FAMILIA PINTOR - HORISTA (ENCARGOS COMPLEMENTARES - COLETADO CAIXA) | Material | H | 8.847,6211801 |  | 2,05 |  | 18.137,62 |  | 18137.6234 | 0,09% | 17082021.0466 | 86,09%
UFF_COTAÇÃO 204 | Próprio | Motobomba Centrífuga Monoestágio 20CV Trifásica 220/380V | Equipamento | UN | 2,0000000 | 0,0000000 | 9.004,00 | 10.099,90 | 18.008,00 | 0,00 | 18008 | 0,09% | 17100029.0466 | 86,18%
099303 | SBC | AJUDANTE ESPECIALIZADO - MECANICO DE REFRIGERACAO | Mão de Obra | H | 867,9010000 |  | 20,52 |  | 17.805,64 |  | 17805.6417 | 0,09% | 17117834.6882 | 86,27%
00044072 | SINAPI | PRIMER EPOXI / EPOXIDICO | Material | L | 110,4145440 |  | 159,57 |  | 17.618,85 |  | 17618.8488 | 0,09% | 17135453.537 | 86,36%
025826 | SBC | ACESSIBILIDADE - PLACA TATIL BRAILLE/RELEVO ACRILICO 30x9cm (ATE 30 CARACTERES) | Material | UN | 125,0000000 |  | 140,06 |  | 17.507,50 |  | 17507.5 | 0,09% | 17152961.037 | 86,45%
UFF_COTAÇÃO 39 | Próprio | MEDIDOR DE VAZÃO PARA ÁGUA GELADA DN=6" | Material | UN | 1,0000000 |  | 17.499,99 |  | 17.499,99 |  | 17499.99 | 0,09% | 17170461.027 | 86,53%
099970 | SBC | MECANICO DE REFRIGERACAO | Mão de Obra | H | 569,6130000 |  | 30,25 |  | 17.231,75 |  | 17231.7502 | 0,09% | 17187692.7772 | 86,62%
14010 | EMOP | TORNEIRA P/LAVATORIO,DE PAREDE,ACIONAMEN TO HIDROMECANICO MANUAL E FECHAMENTO AUT OMATICO,ANTIVANDALISMO,DE 135MM,CROMADA | Material | UN | 47,0000000 |  | 363,03 |  | 17.062,41 |  | 17062.41 | 0,09% | 17204755.1872 | 86,71%
00001020 | SINAPI | CABO DE COBRE, FLEXIVEL, CLASSE 4 OU 5, ISOLACAO EM PVC/A, ANTICHAMA BWF-B, COBERTURA PVC-ST1, ANTICHAMA BWF-B, 1 CONDUTOR, 0,6/1 KV, SECAO NOMINAL 10 MM2 | Material | M | 1.639,7337500 |  | 10,35 |  | 16.971,24 |  | 16971.2443 | 0,09% | 17221726.4315 | 86,79%
040068 | SBC | ESPELHO CRISTAL 4mm | Material | m² | 37,0800000 |  | 450,78 |  | 16.714,92 |  | 16714.9224 | 0,08% | 17238441.3539 | 86,87%
UFF_COTAÇÃO 70 | Próprio | QF-RECR - QUADRO DE COMANDO PARA 02 BOMBAS INCÊNDIO 7,5CV/220V | Material | UN | 1,0000000 |  | 16.537,32 |  | 16.537,32 |  | 16537.32 | 0,08% | 17254978.6739 | 86,96%
UFF_COTAÇÃO 69 | Próprio | QF-RECP - QUADRO DE COMANDO PARA 02 BOMBAS INCÊNDIO 7,5CV/220V | Material | UN | 1,0000000 |  | 16.537,32 |  | 16.537,32 |  | 16537.32 | 0,08% | 17271515.9939 | 87,04%
UFF_COTAÇÃO 205 | Próprio | QUADRO DE COMANDO PARA 02 BOMBAS INCÊNDIO 7,5CV/220V SISTEMA HIDRANTES | Material | UN | 1,0000000 |  | 16.476,53 |  | 16.476,53 |  | 16476.53 | 0,08% | 17287992.5239 | 87,12%
UFF_COTAÇÃO 224 | Próprio | FANCOLETE TIPO BUILT-IN DE ALTA EFICIÊNCIA (NOVO) COM FILTRO G4 E KIT VÁLVULA 2 VIAS - MODELO 42BB 036 - CAPACIDADE 39280BTU/h - POTÊNCIA 290W - ALIMENTAÇÃO 1F/220V/60Hz - MARCA CARRIER OU EQUIVALENTE TÉCNICO.FORNECIMENTO | Equipamento | UN | 4,0000000 | 0,0000000 | 4.103,82 | 3.931,24 | 16.415,28 | 0,00 | 16415.28 | 0,08% | 17304407.8039 | 87,21%
00043490 | SINAPI | EPI - FAMILIA PINTOR - HORISTA (ENCARGOS COMPLEMENTARES - COLETADO CAIXA) | Material | H | 8.847,6211801 |  | 1,85 |  | 16.368,10 |  | 16368.0992 | 0,08% | 17320775.9031 | 87,29%
IEQ001350 | SCO | Bomba hidraulica, centrifuga, motor eletrico trifasico 220/380V, com potencia de 7,5CV, modelo DS9, WEG ou similar | Equipamento | un | 2,0000000 |  | 8.178,03 |  | 16.356,06 |  | 16356.06 | 0,08% | 17337131.9631 | 87,37%
07165 | EMOP | VIDRO TEMPERADO INCOLOR, COLOCADO, COM E SPESSURA DE 06MM | Material | m² | 47,5200000 |  | 339,90 |  | 16.152,05 |  | 16152.048 | 0,08% | 17353284.0111 | 87,45%
UFF_COTAÇÃO 192 | Próprio | DETECTOR ENDEREÇÁVEL DE GÁS | Material | UN | 10,0000000 |  | 1.597,57 |  | 15.975,70 |  | 15975.7 | 0,08% | 17369259.7111 | 87,53%
010942 | SBC | CHAPA GALVANIZADA #22 600mm x 0,80m (6,40kg/m2) | Material | KG | 1.350,9700000 |  | 11,64 |  | 15.725,29 |  | 15725.2908 | 0,08% | 17384985.0019 | 87,61%
00215 | EMOP | GASOLINA COMUM NA BOMBA | Material | L | 2.619,0147920 |  | 5,98 |  | 15.661,71 |  | 15661.7085 | 0,08% | 17400646.7104 | 87,69%
UFF_COTAÇÃO 206 | Próprio | QUADRO DE COMANDO PARA 02 BOMBAS INCÊNDIO 20CV/220V SISTEMA SPRINKLER | Material | UN | 1,0000000 |  | 15.525,40 |  | 15.525,40 |  | 15525.4 | 0,08% | 17416172.1104 | 87,77%
099323 | SBC | AJUDANTE ESPECIALIZADO - CONCRETISTA | Mão de Obra | H | 751,8046200 |  | 20,52 |  | 15.423,84 |  | 15423.8371 | 0,08% | 17431595.9475 | 87,84%
063497 | SBC | EXTINTOR DO TIPO PORTATIL DE ESPUMA MECANICA (EM) 10 L - 2-A:10-B KIDDE | Material | UN | 32,0000000 |  | 481,30 |  | 15.401,60 |  | 15401.6 | 0,08% | 17446997.5475 | 87,92%
00000995 | SINAPI | CABO DE COBRE, FLEXIVEL, CLASSE 4 OU 5, ISOLACAO EM PVC/A, ANTICHAMA BWF-B, COBERTURA PVC-ST1, ANTICHAMA BWF-B, 1 CONDUTOR, 0,6/1 KV, SECAO NOMINAL 16 MM2 | Material | M | 933,1717000 |  | 16,48 |  | 15.378,67 |  | 15378.6696 | 0,08% | 17462376.2171 | 88,00%
UFF_COTAÇÃO 244 | Próprio | MÓDULO DE FILTRAGEM COM FILTRO DE CARVÃO ATIVADO (NOVO) - MODELO F383 A23 - DIMENSÃO 2676X1428mm - VAZÃO 13589m³/h - MARCA TROX OU EQUIVALENTE TÉCNICO | Material | UN | 1,0000000 |  | 15.370,86 |  | 15.370,86 |  | 15370.86 | 0,08% | 17477747.0771 | 88,07%
UFF_COTAÇÃO 57 | Próprio | QUADRO DE DISTRIBUIÇÃO DE SOBREPOR CDS-5.2, EM CAIXA EM CHAPA DE AÇO, COM TRATAMENTO ANTI-CORROSIVO, COM PINTURA ELETROSTÁTICA EM EPÓXI-PÓ CORRUGADO, NA COR CINZA RAL, PORTA COM FECHO ESCAMOTEAVEL CREMONA YALE COM LINGUETA, COM BARRAMENTO TRIFÁSICO+NEUTRO+ TERRA MONTADO SOBRE PLACA DE MONTAGEM, CORRENTE NOMINAL 125A, CORRENTE DE CURTO CIRCUITO DE 20kA, CONFORME DIAGRAMA TRIFILAR E MEMORIAL DESCRITIVO, COMPLETO. FORNECIMENTO E MONTAGEM. | Material | UN | 1,0000000 |  | 15.216,99 |  | 15.216,99 |  | 15216.99 | 0,08% | 17492964.0671 | 88,15%
00039996 | SINAPI | VERGALHAO ZINCADO ROSCA TOTAL, 1/4" (6,3 MM) | Material | M | 4.244,4000000 |  | 3,52 |  | 14.940,29 |  | 14940.288 | 0,07% | 17507904.3551 | 88,22%
00043489 | SINAPI | EPI - FAMILIA PEDREIRO - HORISTA (ENCARGOS COMPLEMENTARES - COLETADO CAIXA) | Material | H | 11.134,4489461 |  | 1,31 |  | 14.586,13 |  | 14586.1281 | 0,07% | 17522490.4832 | 88,30%
00038186 | SINAPI | PISO TATIL DE ALERTA OU DIRECIONAL, DE BORRACHA, COLORIDO, 25 X 25 CM, E = 12 MM, PARA ARGAMASSA | Material | m² | 21,7350000 |  | 663,47 |  | 14.420,52 |  | 14420.5204 | 0,07% | 17536911.0037 | 88,37%
00037593 | SINAPI | BLOCO CERAMICO / TIJOLO VAZADO PARA ALVENARIA DE VEDACAO, FUROS NA VERTICAL DE 14 X 19 X 39 CM (L X A X C) | Material | UN | 5.626,8640000 |  | 2,56 |  | 14.404,77 |  | 14404.7718 | 0,07% | 17551315.7755 | 88,44%
00010507 | SINAPI | VIDRO TEMPERADO INCOLOR E = 10 MM, SEM COLOCACAO | Material | m² | 26,4600000 |  | 542,71 |  | 14.360,11 |  | 14360.1066 | 0,07% | 17565675.8821 | 88,51%
UFF_COTAÇÃO 34 | Próprio | CABO DE COMUNICAÇÃO RS485 2x24AWG | Material | UN | 795,7760000 |  | 17,83 |  | 14.188,69 |  | 14188.6861 | 0,07% | 17579864.5682 | 88,59%
002229 | SBC | RODAPE 7,5cm VINILICO CURVO FADEMAC | Material | M | 1.512,5000000 |  | 9,38 |  | 14.187,25 |  | 14187.25 | 0,07% | 17594051.8182 | 88,66%
00007334 | SINAPI | ADITIVO ADESIVO LIQUIDO PARA ARGAMASSAS DE REVESTIMENTOS CIMENTICIOS | Material | L | 695,4098200 |  | 20,28 |  | 14.102,91 |  | 14102.9111 | 0,07% | 17608154.7294 | 88,73%
UFF_COTAÇÃO 61 | Próprio | QUADRO DE DISTRIBUIÇÃO DE SOBREPOR CDS-4.1, EM CAIXA EM CHAPA DE AÇO, COM TRATAMENTO ANTI-CORROSIVO, COM PINTURA ELETROSTÁTICA EM EPÓXI-PÓ CORRUGADO, NA COR CINZA RAL, PORTA COM FECHO ESCAMOTEAVEL CREMONA YALE COM LINGUETA, COM BARRAMENTO TRIFÁSICO+NEUTRO+ TERRA MONTADO SOBRE PLACA DE MONTAGEM, CORRENTE NOMINAL 150A, CORRENTE DE CURTO CIRCUITO DE 20kA, CONFORME DIAGRAMA TRIFILAR E MEMORIAL DESCRITIVO, COMPLETO. FORNECIMENTO E MONTAGEM. | Material | UN | 1,0000000 |  | 13.969,82 |  | 13.969,82 |  | 13969.82 | 0,07% | 17622124.5494 | 88,80%
000200 | SBC | PEDRA BRITADA #1 E 2 | Material | m³ | 128,2280000 |  | 108,18 |  | 13.871,71 |  | 13871.705 | 0,07% | 17635996.2544 | 88,87%
UFF_COTAÇÃO 243 | Próprio | MÓDULO DE FILTRAGEM COM FILTRO DE CARVÃO ATIVADO (NOVO) - MODELO F383 A22 - DIMENSÃO 2052X1428mm - VAZÃO 9816m³/h - MARCA TROX OU EQUIVALENTE TÉCNICO | Material | UN | 1,0000000 |  | 13.820,13 |  | 13.820,13 |  | 13820.13 | 0,07% | 17649816.3844 | 88,94%
UFF_COTAÇÃO 54 | Próprio | QUADRO DE DISTRIBUIÇÃO DE SOBREPOR CDS-5.1, EM CAIXA EM CHAPA DE AÇO, COM TRATAMENTO ANTI-CORROSIVO, COM PINTURA ELETROSTÁTICA EM EPÓXI-PÓ CORRUGADO, NA COR CINZA RAL, PORTA COM FECHO ESCAMOTEAVEL CREMONA YALE COM LINGUETA, COM BARRAMENTO TRIFÁSICO+NEUTRO+ TERRA MONTADO SOBRE PLACA DE MONTAGEM, CORRENTE NOMINAL 150A, CORRENTE DE CURTO CIRCUITO DE 20kA, CONFORME DIAGRAMA TRIFILAR E MEMORIAL DESCRITIVO, COMPLETO. FORNECIMENTO E MONTAGEM. | Material | UN | 1,0000000 |  | 13.553,35 |  | 13.553,35 |  | 13553.35 | 0,07% | 17663369.7344 | 89,00%
062222 | SBC | DRYWALL - PERFIL TRAVESSA CLICADO PARA FORRO REMOVIVEL 24x625mm | Material | UN | 4.256,6800000 |  | 3,18 |  | 13.536,24 |  | 13536.2424 | 0,07% | 17676905.9768 | 89,07%
UFF_COTAÇÃO 64 | Próprio | QUADRO DE DISTRIBUIÇÃO DE SOBREPOR CDS-4.2, EM CAIXA EM CHAPA DE AÇO, COM TRATAMENTO ANTI-CORROSIVO, COM PINTURA ELETROSTÁTICA EM EPÓXI-PÓ CORRUGADO, NA COR CINZA RAL, PORTA COM FECHO ESCAMOTEAVEL CREMONA YALE COM LINGUETA, COM BARRAMENTO TRIFÁSICO+NEUTRO+ TERRA MONTADO SOBRE PLACA DE MONTAGEM, CORRENTE NOMINAL 125A, CORRENTE DE CURTO CIRCUITO DE 20kA, CONFORME DIAGRAMA TRIFILAR E MEMORIAL DESCRITIVO, COMPLETO. FORNECIMENTO E MONTAGEM. | Material | UN | 1,0000000 |  | 13.511,70 |  | 13.511,70 |  | 13511.7 | 0,07% | 17690417.6768 | 89,14%
MOD902450 | SCO | Servente (desonerado) | Mão de Obra | h | 564,8545764 |  | 23,89 |  | 13.494,38 |  | 13494.3758 | 0,07% | 17703912.0526 | 89,21%
12748 | EMOP | TOMADA TIPO RJ45, DE EMBUTIR, COMPLETA, PARA LOGICA | Material | UN | 730,0000000 |  | 18,40 |  | 13.432,00 |  | 13432 | 0,07% | 17717344.0526 | 89,27%
00036531 | SINAPI | RETROESCAVADEIRA SOBRE RODAS COM CARREGADEIRA, TRACAO 4 X 4, POTENCIA LIQUIDA 88 HP, PESO OPERACIONAL MINIMO DE 6674 KG, CAPACIDADE DA CARREGADEIRA DE 1,00 M3 E DA RETROESCAVADEIRA MINIMA DE 0,26 M3, PROFUNDIDADE DE ESCAVACAO MAXIMA DE 4,37 M | Equipamento para Aquisição Permanente | UN | 0,0274595 |  | 487.195,09 |  | 13.378,15 |  | 13378.154 | 0,07% | 17730722.2066 | 89,34%
00043467 | SINAPI | FERRAMENTAS - FAMILIA SERVENTE - HORISTA (ENCARGOS COMPLEMENTARES - COLETADO CAIXA) | Material | H | 21.917,2468562 |  | 0,61 |  | 13.369,52 |  | 13369.5206 | 0,07% | 17744091.7272 | 89,41%
00004718 | SINAPI | PEDRA BRITADA N. 2 (19 A 38 MM) POSTO PEDREIRA/FORNECEDOR, SEM FRETE | Material | m³ | 122,7100000 |  | 108,75 |  | 13.344,71 |  | 13344.7125 | 0,07% | 17757436.4397 | 89,47%
004629 | SBC | LUMINARIA DE EMBUTIR DIRECIONAVEL LED DICROICA 12W BASE BRANCA ILUMININ | Material | UN | 287,0000000 |  | 46,00 |  | 13.202,00 |  | 13202 | 0,07% | 17770638.4397 | 89,54%
00001345 | SINAPI | CHAPA/PAINEL DE MADEIRA COMPENSADA PLASTIFICADA (MADEIRITE PLASTIFICADO) PARA FORMA DE CONCRETO, DE 2200 X 1100 MM, E = *17* MM | Material | m² | 168,9908202 |  | 77,73 |  | 13.135,66 |  | 13135.6565 | 0,07% | 17783774.0962 | 89,61%
00000370 | SINAPI | AREIA MEDIA - POSTO JAZIDA/FORNECEDOR (RETIRADO NA JAZIDA, SEM TRANSPORTE) | Material | m³ | 145,8759005 |  | 90,00 |  | 13.128,83 |  | 13128.831 | 0,07% | 17796902.9272 | 89,67%
00002710 | SINAPI | REBOLO ABRASIVO RETO DE USO GERAL GRAO 36, DE 6 X 3/4" (DIAMETRO X ESPESSURA) | Material | UN | 241,6482000 |  | 53,96 |  | 13.039,34 |  | 13039.3369 | 0,07% | 17809942.2641 | 89,74%
01599 | EMOP | CAMINHAO COM CARROCERIA FIXA, NO TOCO, P RECO SEM PNEUS, CAPACIDADE DE 7,5T | Equipamento | UN | 0,0322001 |  | 404.044,47 |  | 13.010,28 |  | 13010.2813 | 0,07% | 17822952.5454 | 89,80%
00040607 | SINAPI | CANOPLA ACABAMENTO CROMADO PARA INSTALACAO DE SPRINKLER, SOB FORRO, 15 MM | Material | UN | 1.895,0000000 |  | 6,86 |  | 12.999,70 |  | 12999.7 | 0,07% | 17835952.2454 | 89,87%
20115 | EMOP | MAO-DE-OBRA DE PEDREIRO, INCLUSIVE ENCAR GOS SOCIAIS DESONERADOS | Mão de Obra | H | 475,2408052 |  | 26,52 |  | 12.603,39 |  | 12603.3862 | 0,06% | 17848555.6316 | 90,00%
20015 | EMOP | MAO-DE-OBRA DE ARMADOR DE CONCRETO ARMAD O, INCLUSIVE ENCARGOS SOCIAIS DESONERADO S | Mão de Obra | H | 475,1569632 |  | 26,52 |  | 12.601,16 |  | 12601.1627 | 0,06% | 17861156.7942 | 90,06%
00004221 | SINAPI | OLEO DIESEL COMBUSTIVEL COMUM METROPOLITANO S-10 OU S-500 | Material | L | 2.095,4756237 |  | 6,00 |  | 12.572,85 |  | 12572.8537 | 0,06% | 17873729.648 | 90,12%
006401 | SBC | SOLVENTE (AGUARAS MINERAL) | Material | L | 154,3690000 |  | 81,10 |  | 12.519,33 |  | 12519.3259 | 0,06% | 17886248.9739 | 90,18%
099322 | SBC | CONCRETISTA | Mão de Obra | H | 458,8101000 |  | 26,93 |  | 12.354,96 |  | 12354.9558 | 0,06% | 17898603.9297 | 90,25%
00010889 | SINAPI | EXTINTOR DE INCENDIO PORTATIL COM CARGA DE GAS CARBONICO CO2 DE 6 KG, CLASSE BC | Material | UN | 14,0000000 |  | 870,00 |  | 12.180,00 |  | 12180 | 0,06% | 17910783.9297 | 90,31%
00006117 | SINAPI | CARPINTEIRO AUXILIAR (HORISTA) | Mão de Obra | H | 605,2272331 |  | 19,82 |  | 11.995,60 |  | 11995.6038 | 0,06% | 17922779.5335 | 90,37%
UFF_COTAÇÃO 196 | Próprio | Extintor CO2 Alumínio Para Sala de Ressonância Magnética - 6,8 kg - Mo.331 - SC | Material | UN | 2,0000000 |  | 5.990,00 |  | 11.980,00 |  | 11980 | 0,06% | 17934759.5335 | 90,43%
00039621 | SINAPI | BARRA ANTIPANICO DUPLA, CEGA EM LADO OPOSTO, COR CINZA | Material | PAR | 8,0000000 |  | 1.475,71 |  | 11.805,68 |  | 11805.68 | 0,06% | 17946565.2135 | 90,49%
00004824 | SINAPI | GRANILHA/ GRANA/ PEDRISCO OU AGREGADO EM MARMORE/ GRANITO/ QUARTZO E CALCARIO, PRETO, CINZA, PALHA OU BRANCO | Material | KG | 16.449,2000000 |  | 0,71 |  | 11.678,93 |  | 11678.932 | 0,06% | 17958244.1455 | 90,54%
00039413 | SINAPI | PLACA / CHAPA DE GESSO ACARTONADO, STANDARD (ST), COR BRANCA, E = 12,5 MM, 1200 X 2400 MM (L X C) | Material | m² | 554,7625200 |  | 20,51 |  | 11.378,18 |  | 11378.1793 | 0,06% | 17969622.3248 | 90,60%
00020963 | SINAPI | CAIXA DE INCENDIO/ABRIGO PARA MANGUEIRA, DE SOBREPOR/EXTERNA, COM 90 X 60 X 17 CM, EM CHAPA DE ACO, PORTA COM VENTILACAO, VISOR COM A INSCRICAO "INCENDIO", SUPORTE/CESTA INTERNA PARA A MANGUEIRA, PINTURA ELETROSTATICA VERMELHA | Material | UN | 24,0000000 |  | 472,75 |  | 11.346,00 |  | 11346 | 0,06% | 17980968.3248 | 90,66%
07637 | EMOP | TIRANTE ROSQUEADO, DE 1/4"X3000MM | Material | UN | 1.164,8340000 |  | 9,73 |  | 11.333,83 |  | 11333.8348 | 0,06% | 17992302.1596 | 90,72%
UFF_COTAÇÃO 166 | Próprio | QDLT - 1 - 5kA/220V - QUADRO DE DISTRIBUIÇÃO DE ENERGIA EM CHAPA DE AÇO GALVANIZADO, DE SOBREPOR, PARA ATÉ 48 DISJUNTORES, COM BARRAMENTO TRIFÁSICO, PADRÃO DIN, COMPLETO - COM COMPONENTES. | Material | UN | 1,0000000 |  | 11.194,09 |  | 11.194,09 |  | 11194.09 | 0,06% | 18003496.2496 | 90,77%
00001337 | SINAPI | CHAPA DE ACO XADREZ PARA PISOS, E = 1/4" (6,30 MM) 54,53 KG/M2 | Material | KG | 1.082,4205000 |  | 10,26 |  | 11.105,63 |  | 11105.6343 | 0,06% | 18014601.8839 | 90,83%
00948 | EMOP | FECHO DE EMBUTIR, DE ALAVANCA, EM METAL COM ACABAMENTO CROMADO, DE 30 A 40CM DE ALTURA | Material | UN | 72,0000000 |  | 154,04 |  | 11.090,88 |  | 11090.88 | 0,06% | 18025692.7639 | 90,88%
UFF_COTAÇÃO 55 | Próprio | QUADRO DE DISTRIBUIÇÃO DE SOBREPOR CDE-5.1, EM CAIXA EM CHAPA DE AÇO, COM TRATAMENTO ANTI-CORROSIVO, COM PINTURA ELETROSTÁTICA EM EPÓXI-PÓ CORRUGADO, NA COR CINZA RAL, PORTA COM FECHO ESCAMOTEAVEL CREMONA YALE COM LINGUETA, COM BARRAMENTO TRIFÁSICO+NEUTRO+ TERRA MONTADO SOBRE PLACA DE MONTAGEM, CORRENTE NOMINAL 150A, CORRENTE DE CURTO CIRCUITO DE 20kA, CONFORME DIAGRAMA TRIFILAR E MEMORIAL DESCRITIVO, CONTENDO, COMPLETO. FORNECIMENTO E MONTAGEM. | Material | UN | 1,0000000 |  | 10.950,96 |  | 10.950,96 |  | 10950.96 | 0,05% | 18036643.7239 | 90,94%
05118 | EMOP | TUBO DE PVC PARA ESGOTO, REFORCADO, PONT A E BOLSA, INCLUSIVE ANEL DE BORRACHA, A BNT-NBR 7362, DE 200MM | Material | M | 113,4000000 |  | 96,12 |  | 10.900,01 |  | 10900.008 | 0,05% | 18047543.7319 | 90,99%
UFF_COTAÇÃO 44 | Próprio | TERMOSTATO DE SEGURANÇA | Material | UN | 65,0000000 |  | 167,00 |  | 10.855,00 |  | 10855 | 0,05% | 18058398.7319 | 91,05%
00042576 | SINAPI | TUBO ACO CARBONO SEM COSTURA 3", E= *5,49 MM, SCHEDULE 40, *11,28* KG/M | Material | M | 46,1835500 |  | 233,83 |  | 10.799,10 |  | 10799.0995 | 0,05% | 18069197.8314 | 91,10%
UFF_COTAÇÃO 58 | Próprio | QUADRO DE DISTRIBUIÇÃO DE SOBREPOR CDE-5.2, EM CAIXA EM CHAPA DE AÇO, COM TRATAMENTO ANTI-CORROSIVO, COM PINTURA ELETROSTÁTICA EM EPÓXI-PÓ CORRUGADO, NA COR CINZA RAL, PORTA COM FECHO ESCAMOTEAVEL CREMONA YALE COM LINGUETA, COM BARRAMENTO TRIFÁSICO+NEUTRO+ TERRA MONTADO SOBRE PLACA DE MONTAGEM, CORRENTE NOMINAL 125A, CORRENTE DE CURTO CIRCUITO DE 20kA, CONFORME DIAGRAMA TRIFILAR E MEMORIAL DESCRITIVO, COMPLETO. FORNECIMENTO E MONTAGEM. | Material | UN | 1,0000000 |  | 10.783,25 |  | 10.783,25 |  | 10783.25 | 0,05% | 18079981.0814 | 91,15%
088002 | SBC | BARRA CHATA DE ACO 1"x1/4" | Material | M | 861,1250000 |  | 12,52 |  | 10.781,29 |  | 10781.285 | 0,05% | 18090762.3664 | 91,21%
00007194 | SINAPI | TELHA DE FIBROCIMENTO ONDULADA E = 6 MM, DE 2,44 X 1,10 M (SEM AMIANTO) | Material | m² | 371,0662220 |  | 29,04 |  | 10.775,76 |  | 10775.7631 | 0,05% | 18101538.1295 | 91,26%
00149 | EMOP | CIMENTO PORTLAND COMPOSTO CP II-32, EM S ACO DE 50KG, CONFORME ABNT NBR 16697 | Material | KG | 17.994,7622400 |  | 0,59 |  | 10.616,91 |  | 10616.9097 | 0,05% | 18112155.0392 | 91,32%
006256 | SBC | CHAPA DE ACO GALVANIZADA BITOLA GSG 20 0,95mm (7,20kg/m2) | Material | KG | 1.115,2300000 |  | 9,45 |  | 10.538,92 |  | 10538.9235 | 0,05% | 18122693.9627 | 91,37%
099350 | SBC | CARPINTEIRO DE FORMAS | Mão de Obra | H | 362,2185000 |  | 28,99 |  | 10.502,43 |  | 10502.4327 | 0,05% | 18133196.3954 | 91,42%
11944 | EMOP | ELETROCALHA PERFURADA, SEM VIROLA, MED. (100X50X3000)MM, PRE-ZINCADA, SEM TAMPA | Material | UN | 241,9560000 |  | 43,00 |  | 10.404,11 |  | 10404.108 | 0,05% | 18143600.5034 | 91,47%
UFF_COTAÇÃO 169 | Próprio | QDS - CB - 5kA/220V - QUADRO DE DISTRIBUIÇÃO DE ENERGIA EM CHAPA DE AÇO GALVANIZADO, DE SOBREPOR, PARA ATÉ 40 DISJUNTORES, COM BARRAMENTO TRIFÁSICO, PADRÃO DIN, COMPLETO - COM COMPONENTES. | Material | UN | 1,0000000 |  | 10.358,90 |  | 10.358,90 |  | 10358.9 | 0,05% | 18153959.4034 | 91,53%
UFF_COTAÇÃO 200 | Próprio | BLOCO AUTÔNOMO BALIZAMENTO (SINALIZAÇÃO DE SAÍDA- SEM SETA) COM INDICAÇÃO ESCRITA DE "SAÍDA" NA COR VERDE, COM LEDS SMD E AUTONOMIA MÍNIMA DE 3 HORAS | Material | UN | 24,0000000 |  | 428,32 |  | 10.279,68 |  | 10279.68 | 0,05% | 18164239.0834 | 91,58%
UFF_COTAÇÃO 62 | Próprio | QUADRO DE DISTRIBUIÇÃO DE SOBREPOR CDE-4.1, EM CAIXA EM CHAPA DE AÇO, COM TRATAMENTO ANTI-CORROSIVO, COM PINTURA ELETROSTÁTICA EM EPÓXI-PÓ CORRUGADO, NA COR CINZA RAL, PORTA COM FECHO ESCAMOTEAVEL CREMONA YALE COM LINGUETA, COM BARRAMENTO TRIFÁSICO+NEUTRO+ TERRA MONTADO SOBRE PLACA DE MONTAGEM, CORRENTE NOMINAL 150A, CORRENTE DE CURTO CIRCUITO DE 20kA, CONFORME DIAGRAMA TRIFILAR E MEMORIAL DESCRITIVO, COMPLETO. FORNECIMENTO E MONTAGEM. | Material | UN | 1,0000000 |  | 10.115,77 |  | 10.115,77 |  | 10115.77 | 0,05% | 18174354.8534 | 91,63%
UFF_COTAÇÃO 208 | Próprio | QUADRO DE COMANDO PARA BOMBA INCÊNDIO JOCKEY 5CV/220V SISTEMA SPRINKLER | Material | UN | 1,0000000 |  | 10.085,38 |  | 10.085,38 |  | 10085.38 | 0,05% | 18184440.2334 | 91,68%
000100 | SBC | AREIA GROSSA LAVADA | Material | m³ | 113,2124600 |  | 88,64 |  | 10.035,15 |  | 10035.1525 | 0,05% | 18194475.3858 | 91,73%
087016 | SBC | ELETRODUTO FLEXIVEL TIPO SEALTUBE 1" | Material | M | 742,0000000 |  | 13,50 |  | 10.017,00 |  | 10017 | 0,05% | 18204492.3858 | 91,78%
099100 | SBC | LADRILHEIRO | Mão de Obra | H | 343,7500000 |  | 28,99 |  | 9.966,94 |  | 9966.9433 | 0,05% | 18214459.3291 | 91,83%
00010492 | SINAPI | VIDRO LISO INCOLOR 4MM - SEM COLOCACAO | Material | m² | 67,2540000 |  | 147,50 |  | 9.919,97 |  | 9919.965 | 0,05% | 18224379.2941 | 91,88%
05119 | EMOP | TUBO DE PVC PARA ESGOTO, REFORCADO, PONT A E BOLSA, INCLUSIVE ANEL DE BORRACHA, A BNT-NBR 7362, DE 250MM | Material | M | 71,4000000 |  | 138,12 |  | 9.861,77 |  | 9861.768 | 0,05% | 18234241.0621 | 91,93%
00003104 | SINAPI | CONJ. DE FERRAGENS PARA PORTA DE VIDRO TEMPERADO, EM ZAMAC CROMADO, CONTEMPLANDO DOBRADICA INF., DOBRADICA SUP., PIVO PARA DOBRADICA INF., PIVO PARA DOBRADICA SUP., FECHADURA CENTRAL EM ZAMC. CROMADO, CONTRA FECHADURA DE PRESSAO | Material | CJ | 50,0000000 |  | 195,80 |  | 9.790,00 |  | 9790 | 0,05% | 18244031.0621 | 91,98%
20102 | EMOP | MAO-DE-OBRA DE MONTADOR A (MONTAGEM DE E STRUTURAS METALICAS), INCLUSIVE ENCARGOS SOCIAIS DESONERADOS | Mão de Obra | H | 340,2851005 |  | 28,55 |  | 9.715,14 |  | 9715.1396 | 0,05% | 18253746.2017 | 92,03%
002950 | SBC | FUNDO ANTICORROSIVO ZARCAO 200 ALARANJADO RENNER | Material | L | 143,2004000 |  | 66,63 |  | 9.541,44 |  | 9541.4427 | 0,05% | 18263287.6444 | 92,12%
00039490 | SINAPI | KIT PORTA PRONTA DE MADEIRA, FOLHA MEDIA (NBR 15930) DE 600 X 2100 MM OU 700 X 2100 MM, DE 35 MM A 40 MM DE ESPESSURA, NUCLEO SEMI-SOLIDO (SARRAFEADO), ESTRUTURA USINADA PARA FECHADURA, CAPA LISA EM HDF, ACABAMENTO MELAMINICO BRANCO (INCLUI MARCO, ALIZARES E DOBRADICAS) | Material | UN | 9,4281000 |  | 1.007,70 |  | 9.500,70 |  | 9500.6964 | 0,05% | 18272788.3407 | 92,17%
00043132 | SINAPI | ARAME RECOZIDO 16 BWG, D = 1,65 MM (0,016 KG/M) OU 18 BWG, D = 1,25 MM (0,01 KG/M) | Material | KG | 431,6430399 |  | 22,00 |  | 9.496,15 |  | 9496.1469 | 0,05% | 18282284.4876 | 92,22%
UFF_COTAÇÃO 207 | Próprio | QUADRO DE COMANDO PARA BOMBA INCÊNDIO JOCKEY 3CV/220V SISTEMA HIDRANTES | Material | UN | 1,0000000 |  | 9.485,43 |  | 9.485,43 |  | 9485.43 | 0,05% | 18291769.9176 | 92,26%
01446 | EMOP | SONDA ROTATIVA, C/MOTOR A GASOLINA 30HP | Equipamento | UN | 0,0325306 |  | 290.274,31 |  | 9.442,79 |  | 9442.79 | 0,05% | 18301212.7076 | 92,31%
UFF_COTAÇÃO 176 | Próprio | LÂMPADA LED AR111 GU10 12° 4000K 12W BIVOLT | Material | UN | 287,0000000 |  | 32,74 |  | 9.396,38 |  | 9396.38 | 0,05% | 18310609.0876 | 92,36%
00039664 | SINAPI | TUBO DE COBRE FLEXIVEL, D = 3/8", E = 0,79 MM, PARA AR-CONDICIONADO/ INSTALACOES GAS RESIDENCIAIS E COMERCIAIS | Material | M | 290,2499226 |  | 31,70 |  | 9.200,92 |  | 9200.9225 | 0,05% | 18319810.0102 | 92,40%
14268 | EMOP | LOCACAO DE PISO METALICO PARA ANDAIME TU BULAR, COM 0,33M DE LARGURA, EXCLUSIVE T RANSPORTE | Material | MXMES | 270,0000000 |  | 33,96 |  | 9.169,20 |  | 9169.2 | 0,05% | 18328979.2102 | 92,45%
00002438 | SINAPI | ELETROTECNICO (HORISTA) | Mão de Obra | H | 306,7611403 |  | 29,69 |  | 9.107,74 |  | 9107.7383 | 0,05% | 18338086.9485 | 92,50%
UFF_COTAÇÃO 38 | Próprio | TRANSMISSOR DE PRESSÃO PARA ÁGUA GELADA | Material | UN | 2,0000000 |  | 4.540,17 |  | 9.080,34 |  | 9080.34 | 0,05% | 18347167.2885 | 92,54%
036815 | SBC | LEITO PARA CABOS TIPO MEDIO PRE-GALVANIZADO A QUENTE, CHAPA 16 500x100mm | Material | M | 67,1000000 |  | 134,74 |  | 9.041,05 |  | 9041.054 | 0,05% | 18356208.3425 | 92,59%
UFF_COTAÇÃO 187 | Próprio | SINALIZADOR AUDIOVISUAL ENDEREÇÁVEL | Material | UN | 30,0000000 |  | 299,26 |  | 8.977,80 |  | 8977.8 | 0,04% | 18365186.1425 | 92,63%
UFF_COTAÇÃO 170 | Próprio | QF - INC. - 5kA/220V - QUADRO DE DISTRIBUIÇÃO DE ENERGIA EM CHAPA DE AÇO GALVANIZADO, DE SOBREPOR, PARA ATÉ 18 DISJUNTORES, COM BARRAMENTO TRIFÁSICO, PADRÃO DIN, COMPLETO - COM COMPONENTES. | Material | UN | 1,0000000 |  | 8.840,46 |  | 8.840,46 |  | 8840.46 | 0,04% | 18374026.6025 | 92,68%
00021127 | SINAPI | FITA ISOLANTE ADESIVA ANTICHAMA, USO ATE 750 V, EM ROLO DE 19 MM X 5 M | Material | UN | 835,3572836 |  | 10,55 |  | 8.813,02 |  | 8813.0193 | 0,04% | 18382839.6218 | 92,72%
UFF_COTAÇÃO 186 | Próprio | ACIONADOR MANUAL ENDEREÇÁVEL FABRICAÇÃO NOTIFIER | Material | UN | 30,0000000 |  | 291,94 |  | 8.758,20 |  | 8758.2 | 0,04% | 18391597.8218 | 92,76%
00004944 | SINAPI | PORTA GRADE DE ENROLAR MANUAL COMPLETA, PERFIL TUBULAR TIJOLINHO 3/4", EM ACO GALVANIZADO NATURAL (SEM INSTALACAO) | Material | m² | 8,6400000 |  | 1.006,34 |  | 8.694,78 |  | 8694.7776 | 0,04% | 18400292.5994 | 92,81%
00043465 | SINAPI | FERRAMENTAS - FAMILIA PEDREIRO - HORISTA (ENCARGOS COMPLEMENTARES - COLETADO CAIXA) | Material | H | 11.134,4489461 |  | 0,78 |  | 8.684,87 |  | 8684.8702 | 0,04% | 18408977.4696 | 92,85%
UFF_COTAÇÃO 68 | Próprio | QUADRO DE DISTRIBUIÇÃO DE SOBREPOR CDAC-1.2, EM CAIXA EM CHAPA DE AÇO, COM TRATAMENTO ANTI-CORROSIVO, COM PINTURA ELETROSTÁTICA EM EPÓXI-PÓ CORRUGADO, NA COR CINZA RAL, PORTA COM FECHO ESCAMOTEAVEL CREMONA YALE COM LINGUETA, COM BARRAMENTO TRIFÁSICO+NEUTRO+ TERRA MONTADO SOBRE PLACA DE MONTAGEM, CORRENTE NOMINAL 125A, CORRENTE DE CURTO CIRCUITO DE 5kA, CONFORME DIAGRAMA TRIFILAR E MEMORIAL DESCRITIVO, COMPLETO. FORNECIMENTO E MONTAGEM. | Material | UN | 1,0000000 |  | 8.583,83 |  | 8.583,83 |  | 8583.83 | 0,04% | 18417561.2996 | 92,89%
031790 | SBC | MOBILIZACAO EQUIPAMENTO PERFURACAO ESTACAS TIPO STRAUSS | Material | UN | 1,0000000 |  | 8.500,00 |  | 8.500,00 |  | 8500 | 0,04% | 18426061.2996 | 92,94%
UFF_COTAÇÃO 195 | Próprio | SPRINKLER CROMADO 68° VERMELHO - UPRIGHT 1/2" | Material | UN | 373,0000000 |  | 22,73 |  | 8.478,29 |  | 8478.29 | 0,04% | 18434539.5896 | 92,98%
00004234 | SINAPI | OPERADOR DE ESCAVADEIRA (HORISTA) | Mão de Obra | H | 273,5167831 |  | 30,89 |  | 8.448,93 |  | 8448.9334 | 0,04% | 18442988.523 | 93,02%
20105 | EMOP | MAO-DE-OBRA DE MOTORISTA DE CAMINHAO E C ARRETA, INCLUSIVE ENCARGOS SOCIAIS DESON ERADOS | Mão de Obra | H | 317,9648000 |  | 26,52 |  | 8.432,43 |  | 8432.4265 | 0,04% | 18451420.9495 | 93,06%
UFF_COTAÇÃO 05 | Próprio | KIT DE INTERLIGAÇÃO DA WISY OU SIMILAR, COM CAPACIDADE DE 30 L/MIN DE VAZÃO, COMPOSTO DE TORNEIRA, MANGUEIRA, ACIONADOR DE DESCARGA (VÁLVULA SOLENÓIDE ALIMENTADA ELETRICAMENTE), CONECTOR, BÓIA DE NÍVEL E BOCAL SEPARADOR | Material | UN | 2,0000000 |  | 4.199,00 |  | 8.398,00 |  | 8398 | 0,04% | 18459818.9495 | 93,11%
00011235 | SINAPI | GRELHA FOFO SIMPLES COM REQUADRO, CARGA MAXIMA 1,5 T, 150 X 1000 MM, E= *15* MM | Material | UN | 44,0000000 |  | 189,76 |  | 8.349,44 |  | 8349.44 | 0,04% | 18468168.3895 | 93,15%
002898 | SBC | ASSENTO SANITARIO EM POLIPROPILENO VOGUE PLUS - DECA | Material | UN | 30,0000000 |  | 277,21 |  | 8.316,30 |  | 8316.3 | 0,04% | 18476484.6895 | 93,19%
012443 | SBC | CABO PP CORDPLAST 2 CONDUTORES 450/750V 1,00mm2 | Material | M | 5.612,0000000 |  | 1,48 |  | 8.305,76 |  | 8305.76 | 0,04% | 18484790.4495 | 93,23%
00000626 | SINAPI | MANTA LIQUIDA DE BASE ASFALTICA MODIFICADA COM A ADICAO DE ELASTOMEROS DILUIDOS EM SOLVENTE ORGANICO, APLICACAO A FRIO (MEMBRANA DE EMULSAO ASFALTICA PARA IMPERMEABILIZACAO FLEXIVEL) | Material | KG | 324,0000000 |  | 25,04 |  | 8.112,96 |  | 8112.96 | 0,04% | 18492903.4095 | 93,27%
00001106 | SINAPI | CAL HIDRATADA CH-I PARA ARGAMASSAS | Material | KG | 5.402,6581102 |  | 1,50 |  | 8.103,99 |  | 8103.9872 | 0,04% | 18501007.3967 | 93,31%
012824 | SBC | CABO PP CORDPLAST 3 CONDUTORES 450/750V 1,50mm2 | Material | M | 1.623,6000000 |  | 4,99 |  | 8.101,76 |  | 8101.764 | 0,04% | 18509109.1607 | 93,35%
036559 | SBC | PLUG MACHO 2P + T 20A | Material | UN | 984,0000000 |  | 8,21 |  | 8.078,64 |  | 8078.64 | 0,04% | 18517187.8007 | 93,39%
00039129 | SINAPI | ABRACADEIRA EM ACO PARA AMARRACAO DE ELETRODUTOS, TIPO D, COM 1" E CUNHA DE FIXACAO | Material | UN | 3.250,0000000 |  | 2,47 |  | 8.027,50 |  | 8027.5 | 0,04% | 18525215.3007 | 93,43%
00007698 | SINAPI | TUBO ACO GALVANIZADO COM COSTURA, CLASSE MEDIA, DN 1.1/4", E = *3,25* MM, PESO *3,14* KG/M (NBR 5580) | Material | M | 180,6821000 |  | 44,37 |  | 8.016,86 |  | 8016.8648 | 0,04% | 18533232.1654 | 93,47%
099200 | SBC | BOMBEIRO OU ENCANADOR | Mão de Obra | H | 295,7175000 |  | 26,93 |  | 7.963,16 |  | 7963.1565 | 0,04% | 18541195.322 | 93,51%
00039248 | SINAPI | ELETRODUTO/DUTO PEAD FLEXIVEL PAREDE SIMPLES, CORRUGACAO HELICOIDAL, COR PRETA, SEM ROSCA, DE 4", CRC 680 N, PARA CABEAMENTO SUBTERRANEO (NBR 15715) | Material | M | 530,2000000 |  | 14,99 |  | 7.947,70 |  | 7947.698 | 0,04% | 18549143.02 | 93,55%
UFF_COTAÇÃO 221 | Próprio | FANCOLETE TIPO BUILT-IN DE ALTA EFICIÊNCIA (NOVO) COM FILTRO G4 E KIT VÁLVULA 2 VIAS - MODELO 42BB 018 - CAPACIDADE 18322BTU/h - POTÊNCIA 187W - ALIMENTAÇÃO 1F/220V/60Hz - MARCA CARRIER OU EQUIVALENTE TÉCNICO.FORNECIMENTO | Equipamento | UN | 2,0000000 | 0,0000000 | 3.946,11 | 3.780,16 | 7.892,22 | 0,00 | 7892.22 | 0,04% | 18557035.24 | 93,59%
UFF_COTAÇÃO 56 | Próprio | QUADRO DE DISTRIBUIÇÃO DE SOBREPOR CDAC-5.1, EM CAIXA EM CHAPA DE AÇO, COM TRATAMENTO ANTI-CORROSIVO, COM PINTURA ELETROSTÁTICA EM EPÓXI-PÓ CORRUGADO, NA COR CINZA RAL, PORTA COM FECHO ESCAMOTEAVEL CREMONA YALE COM LINGUETA, COM BARRAMENTO TRIFÁSICO+NEUTRO+ TERRA MONTADO SOBRE PLACA DE MONTAGEM, CORRENTE NOMINAL 80A, CORRENTE DE CURTO CIRCUITO DE 20kA, CONFORME DIAGRAMA TRIFILAR E MEMORIAL DESCRITIVO, COMPLETO. FORNECIMENTO E MONTAGEM. | Material | UN | 1,0000000 |  | 7.812,79 |  | 7.812,79 |  | 7812.79 | 0,04% | 18564848.03 | 93,63%
UFF_COTAÇÃO 63 | Próprio | QUADRO DE DISTRIBUIÇÃO DE SOBREPOR CDAC-4.1, EM CAIXA EM CHAPA DE AÇO, COM TRATAMENTO ANTI-CORROSIVO, COM PINTURA ELETROSTÁTICA EM EPÓXI-PÓ CORRUGADO, NA COR CINZA RAL, PORTA COM FECHO ESCAMOTEAVEL CREMONA YALE COM LINGUETA, COM BARRAMENTO TRIFÁSICO+NEUTRO+ TERRA MONTADO SOBRE PLACA DE MONTAGEM, CORRENTE NOMINAL 80A, CORRENTE DE CURTO CIRCUITO DE 20kA, CONFORME DIAGRAMA TRIFILAR E MEMORIAL DESCRITIVO, COMPLETO. FORNECIMENTO E MONTAGEM. | Material | UN | 1,0000000 |  | 7.812,79 |  | 7.812,79 |  | 7812.79 | 0,04% | 18572660.82 | 93,67%
UFF_COTAÇÃO 59 | Próprio | QUADRO DE DISTRIBUIÇÃO DE SOBREPOR CDAC-5.2, EM CAIXA EM CHAPA DE AÇO, COM TRATAMENTO ANTI-CORROSIVO, COM PINTURA ELETROSTÁTICA EM EPÓXI-PÓ CORRUGADO, NA COR CINZA RAL, PORTA COM FECHO ESCAMOTEAVEL CREMONA YALE COM LINGUETA, COM BARRAMENTO TRIFÁSICO+NEUTRO+ TERRA MONTADO SOBRE PLACA DE MONTAGEM, CORRENTE NOMINAL 125A, CORRENTE DE CURTO CIRCUITO DE 20kA, CONFORME DIAGRAMA TRIFILAR E MEMORIAL DESCRITIVO, COMPLETO. FORNECIMENTO E MONTAGEM. | Material | UN | 1,0000000 |  | 7.793,65 |  | 7.793,65 |  | 7793.65 | 0,04% | 18580454.47 | 93,71%
UFF_COTAÇÃO 66 | Próprio | QUADRO DE DISTRIBUIÇÃO DE SOBREPOR CDAC-4.2, EM CAIXA EM CHAPA DE AÇO, COM TRATAMENTO ANTI-CORROSIVO, COM PINTURA ELETROSTÁTICA EM EPÓXI-PÓ CORRUGADO, NA COR CINZA RAL, PORTA COM FECHO ESCAMOTEAVEL CREMONA YALE COM LINGUETA, COM BARRAMENTO TRIFÁSICO+NEUTRO+ TERRA MONTADO SOBRE PLACA DE MONTAGEM, CORRENTE NOMINAL 125A, CORRENTE DE CURTO CIRCUITO DE 20kA, CONFORME DIAGRAMA TRIFILAR E MEMORIAL DESCRITIVO, COMPLETO. FORNECIMENTO E MONTAGEM. | Material | UN | 1,0000000 |  | 7.775,64 |  | 7.775,64 |  | 7775.64 | 0,04% | 18588230.11 | 93,75%
UFF_COTAÇÃO 01 | Próprio | PORTÃO DE CONTRAPESO, COM PORTA AUXILIAR, EM ALUMÍNIO | Material | m² | 12,7200000 |  | 609,83 |  | 7.757,04 |  | 7757.0376 | 0,04% | 18595987.1476 | 93,79%
00038101 | SINAPI | TOMADA 2P+T 10A, 250V (APENAS MODULO) | Material | UN | 1.140,1900000 |  | 6,77 |  | 7.719,09 |  | 7719.0863 | 0,04% | 18603706.2339 | 93,83%
00004791 | SINAPI | ADESIVO ACRILICO DE BASE AQUOSA / COLA DE CONTATO | Material | KG | 129,7700000 |  | 59,28 |  | 7.692,77 |  | 7692.7656 | 0,04% | 18611398.9995 | 93,86%
UFF_COTAÇÃO 65 | Próprio | QUADRO DE DISTRIBUIÇÃO DE SOBREPOR CDE-4.2, EM CAIXA EM CHAPA DE AÇO, COM TRATAMENTO ANTI-CORROSIVO, COM PINTURA ELETROSTÁTICA EM EPÓXI-PÓ CORRUGADO, NA COR CINZA RAL, PORTA COM FECHO ESCAMOTEAVEL CREMONA YALE COM LINGUETA, COM BARRAMENTO TRIFÁSICO+NEUTRO+ TERRA MONTADO SOBRE PLACA DE MONTAGEM, CORRENTE NOMINAL 125A, CORRENTE DE CURTO CIRCUITO DE 20kA, CONFORME DIAGRAMA TRIFILAR E MEMORIAL DESCRITIVO, COMPLETO. FORNECIMENTO E MONTAGEM. | Material | UN | 1,0000000 |  | 7.663,08 |  | 7.663,08 |  | 7663.08 | 0,04% | 18619062.0795 | 93,90%
007863 | SBC | CONJUNTO DE BUCHA/ARRUELA DE ALUMINIO PARA ELETRODUTO 1" | Material | CJ | 2.532,0000000 |  | 3,02 |  | 7.646,64 |  | 7646.64 | 0,04% | 18626708.7195 | 93,94%
00007696 | SINAPI | TUBO ACO GALVANIZADO COM COSTURA, CLASSE MEDIA, DN 2", E = *3,65* MM, PESO *5,10* KG/M (NBR 5580) | Material | M | 102,0298000 |  | 74,33 |  | 7.583,88 |  | 7583.875 | 0,04% | 18634292.5945 | 93,98%
00004491 | SINAPI | PONTALETE *7,5 X 7,5* CM EM PINUS, MISTA OU EQUIVALENTE DA REGIAO - BRUTA | Material | M | 861,2514708 |  | 8,79 |  | 7.570,40 |  | 7570.4004 | 0,04% | 18641862.9949 | 94,02%
00044 | EMOP | ANEL DE CONCRETO CIRCULAR, COM 1,10M DE DIAMETRO X 0,30M DE ALTURA X 0,08M DE ES PESSURA | Material | UN | 32,0000000 |  | 235,87 |  | 7.547,84 |  | 7547.84 | 0,04% | 18649410.8349 | 94,06%
00043059 | SINAPI | ACO CA-60, 4,2 MM, OU 5,0 MM, OU 6,0 MM, OU 7,0 MM, VERGALHAO | Material | KG | 938,5201082 |  | 8,04 |  | 7.545,70 |  | 7545.7017 | 0,04% | 18656956.5366 | 94,09%
UFF_COTAÇÃO 194 | Próprio | MODULO ISOLADOR DE FABRICAÇÃO NOTIFIER | Material | UN | 28,0000000 |  | 269,18 |  | 7.537,04 |  | 7537.04 | 0,04% | 18664493.5766 | 94,13%
UFF_COTAÇÃO 167 | Próprio | QDLT - 2 - 5kA/220V - QUADRO DE DISTRIBUIÇÃO DE ENERGIA EM CHAPA DE AÇO GALVANIZADO, DE SOBREPOR, PARA ATÉ 18 DISJUNTORES, COM BARRAMENTO TRIFÁSICO, PADRÃO DIN, COMPLETO - COM COMPONENTES. | Material | UN | 1,0000000 |  | 7.532,52 |  | 7.532,52 |  | 7532.52 | 0,04% | 18672026.0966 | 94,17%
UFF_COTAÇÃO 168 | Próprio | QDLT - 3 - 5kA/220V - QUADRO DE DISTRIBUIÇÃO DE ENERGIA EM CHAPA DE AÇO GALVANIZADO, DE SOBREPOR, PARA ATÉ 18 DISJUNTORES, COM BARRAMENTO TRIFÁSICO, PADRÃO DIN, COMPLETO - COM COMPONENTES. | Material | UN | 1,0000000 |  | 7.513,38 |  | 7.513,38 |  | 7513.38 | 0,04% | 18679539.4766 | 94,21%
00000003 | SINAPI | ACIDO CLORIDRICO / ACIDO MURIATICO, DILUICAO 10% A 12% PARA USO EM LIMPEZA | Material | L | 425,1705000 |  | 17,64 |  | 7.500,01 |  | 7500.0076 | 0,04% | 18687039.4842 | 94,24%
00006321 | SINAPI | TE DE FERRO GALVANIZADO, DE 5" | Material | UN | 16,0000000 |  | 463,13 |  | 7.410,08 |  | 7410.08 | 0,04% | 18694449.5642 | 94,28%
UFF_COTAÇÃO 171 | Próprio | QD - GUAR / ILUM. EXT. - 5kA/220V - QUADRO DE DISTRIBUIÇÃO DE ENERGIA EM CHAPA DE AÇO GALVANIZADO, DE SOBREPOR, PARA ATÉ 18 DISJUNTORES, COM BARRAMENTO TRIFÁSICO, PADRÃO DIN, COMPLETO - COM COMPONENTES. | Material | UN | 1,0000000 |  | 7.337,79 |  | 7.337,79 |  | 7337.79 | 0,04% | 18701787.3542 | 94,32%
00000367 | SINAPI | AREIA GROSSA - POSTO JAZIDA/FORNECEDOR (RETIRADO NA JAZIDA, SEM TRANSPORTE) | Material | m³ | 80,2337187 |  | 91,17 |  | 7.314,91 |  | 7314.9081 | 0,04% | 18709102.2624 | 94,35%
00043083 | SINAPI | PERFIL "U" ENRIJECIDO, EM CHAPA DOBRADA DE ACO LAMINADO, E = 3,75 MM, H = 200 MM, L = 75 MM (9,94 KG/M) | Material | KG | 844,5017000 |  | 8,66 |  | 7.313,38 |  | 7313.3847 | 0,04% | 18716415.6471 | 94,39%
00040861 | SINAPI | TRANSPORTE - MENSALISTA (COLETADO CAIXA - ENCARGOS COMPLEMENTARES) | Material | MES | 24,0000000 |  | 298,71 |  | 7.169,04 |  | 7169.04 | 0,04% | 18723584.6871 | 94,46%
002608 | SBC | TINTA ESMALTE BRILHANTE A BASE DE SOLVENTE CORAL | Material | L | 143,2004000 |  | 49,97 |  | 7.155,72 |  | 7155.724 | 0,04% | 18730740.4111 | 94,50%
02367 | EMOP | BEBEDOURO PURIFICADOR,COLUNA,C/ACESSIBIL IIDADE,ABNT NBR9050,ACO INOXIDAVEL,PRESS AO,2 TORN.,V.MINIMA 30L/H,ABNT NBR16236 | Material | UN | 8,0000000 |  | 890,23 |  | 7.121,84 |  | 7121.84 | 0,04% | 18737862.2511 | 94,53%
003034 | SBC | COLA VINILICA PARA PARQUET DE MADEIRA 4,6kg/m2 | Material | KG | 192,5000000 |  | 36,89 |  | 7.101,33 |  | 7101.325 | 0,04% | 18744963.5761 | 94,57%
00007700 | SINAPI | TUBO ACO GALVANIZADO COM COSTURA, CLASSE MEDIA, DN 3/4", E = *2,65* MM, PESO *1,58* KG/M (NBR 5580) | Material | M | 297,8293500 |  | 23,71 |  | 7.061,53 |  | 7061.5339 | 0,04% | 18752025.11 | 94,61%
008437 | SBC | CABIDE FLEX CROMADO 2060.C.FLEX DECA | Material | UN | 64,0000000 |  | 109,90 |  | 7.033,60 |  | 7033.6 | 0,04% | 18759058.71 | 94,64%
00037373 | SINAPI | SEGURO - HORISTA (COLETADO CAIXA - ENCARGOS COMPLEMENTARES) | Material | H | 87.504,3064150 |  | 0,08 |  | 7.000,34 |  | 7000.3445 | 0,04% | 18766059.0545 | 94,68%
00039665 | SINAPI | TUBO DE COBRE FLEXIVEL, D = 5/8", E = 0,79 MM, PARA AR-CONDICIONADO/ INSTALACOES GAS RESIDENCIAIS E COMERCIAIS | Material | M | 130,6186050 |  | 53,49 |  | 6.986,79 |  | 6986.7892 | 0,03% | 18773045.8437 | 94,71%
00040946 | SINAPI | TECNICO DE EDIFICACOES (MENSALISTA) | Mão de Obra | MES | 2,0270800 |  | 3.426,00 |  | 6.944,78 |  | 6944.7761 | 0,03% | 18779990.6197 | 94,75%
040490 | SBC | PERFILADO - CAIXA PARA TOMADA 10A PARA PERFILADO 38x38mm | Material | UN | 1.493,0000000 |  | 4,63 |  | 6.912,59 |  | 6912.59 | 0,03% | 18786903.2097 | 94,78%
UFF_COTAÇÃO 274 | Próprio | DAMPER CORTA-FOGO COM MOTOR DE RETORNO POR MOLA (NOVO) - MODELO FKA-TA-BR-90 - DIMENSÃO 1300X600mm - MARCA TROX OU EQUIVALENTE TÉCNICO | Material | UN | 1,0000000 |  | 6.880,92 |  | 6.880,92 |  | 6880.92 | 0,03% | 18793784.1297 | 94,81%
MAT066800 | SCO | Hidrante de coluna de 100mm, completo, com registro cunha de borracha | Material | un | 1,0000000 |  | 6.852,11 |  | 6.852,11 |  | 6852.11 | 0,03% | 18800636.2397 | 94,85%
00010489 | SINAPI | VIDRACEIRO (HORISTA) | Mão de Obra | H | 300,2333921 |  | 22,82 |  | 6.851,33 |  | 6851.326 | 0,03% | 18807487.5658 | 94,88%
01323 | EMOP | GUINDAUTO MONTADO SOBRE CHASSIS DE CAMIN HAO, EXCLUSIVE O CHASSIS, CAPACIDADE DE 3,5T | Equipamento | UN | 0,0433860 |  | 157.500,00 |  | 6.833,29 |  | 6833.2918 | 0,03% | 18814320.8576 | 94,92%
00011976 | SINAPI | CHUMBADOR DE ACO ZINCADO, DIAMETRO 1/4" COM PARAFUSO 1/4" X 40 MM | Material | UN | 4.244,0000000 |  | 1,61 |  | 6.832,84 |  | 6832.84 | 0,03% | 18821153.6976 | 94,95%
UFF_COTAÇÃO 193 | Próprio | FONTE DE ALIMENTAÇÃO CHAVEADA 24VCC | Material | UN | 2,0000000 |  | 3.388,81 |  | 6.777,62 |  | 6777.62 | 0,03% | 18827931.3176 | 94,99%
00002570 | SINAPI | CONDULETE DE ALUMINIO TIPO LR, PARA ELETRODUTO ROSCAVEL DE 1", COM TAMPA CEGA | Material | UN | 371,0000000 |  | 18,04 |  | 6.692,84 |  | 6692.84 | 0,03% | 18834624.1576 | 95,05%
050571 | SBC | LAMPADA BULBO LED A125 85W 6500K 48LHP85FK000 ELGIN | Material | UN | 25,0000000 |  | 266,92 |  | 6.673,00 |  | 6673 | 0,03% | 18841297.1576 | 95,09%
UFF_COTAÇÃO 218 | Próprio | UNIDADE EVAPORADORA VRF TIPO HI-WALL (NOVO) - MODELO 42VH045H - CAPACIDADE 15400BTU/h - POTÊNCIA 58W / 0,37A - ALIMENTAÇÃO 1F/220V/60Hz - MARCA CARRIER OU EQUIVALENTE TÉCNICO. FORNECIMENTO | Equipamento | UN | 2,0000000 | 0,0000000 | 3.300,48 | 3.161,68 | 6.600,96 | 0,00 | 6600.96 | 0,03% | 18847898.1176 | 95,12%
00036238 | SINAPI | FORRO DE PVC, FRISADO, BRANCO, REGUA DE 20 CM, ESPESSURA APROXIMADA DE 8 MM E COMPRIMENTO 6 M (SEM COLOCACAO) | Material | m² | 197,4151500 |  | 32,09 |  | 6.335,05 |  | 6335.0522 | 0,03% | 18854233.1698 | 95,15%
00043503 | SINAPI | EPI - FAMILIA SERVENTE - MENSALISTA (ENCARGOS COMPLEMENTARES - COLETADO CAIXA) | Material | MES | 24,0000000 |  | 261,93 |  | 6.286,32 |  | 6286.32 | 0,03% | 18860519.4898 | 95,18%
UFF_COTAÇÃO 273 | Próprio | DAMPER CORTA-FOGO COM MOTOR DE RETORNO POR MOLA (NOVO) - MODELO FKA-TA-BR-90 - DIMENSÃO 1200X600mm - MARCA TROX OU EQUIVALENTE TÉCNICO | Material | UN | 1,0000000 |  | 6.242,49 |  | 6.242,49 |  | 6242.49 | 0,03% | 18866761.9798 | 95,21%
00003081 | SINAPI | FECHADURA ESPELHO PARA PORTA EXTERNA, EM ACO INOX (MAQUINA, TESTA E CONTRA-TESTA) E EM ZAMAC (MACANETA, LINGUETA E TRINCOS) COM ACABAMENTO CROMADO, MAQUINA DE 55 MM, INCLUINDO CHAVE TIPO CILINDRO | Material | CJ | 36,7600000 |  | 168,07 |  | 6.178,25 |  | 6178.2532 | 0,03% | 18872940.233 | 95,24%
00000184 | SINAPI | BATENTE / PORTAL / ADUELA / MARCO EM MADEIRA MACICA COM REBAIXO, E = *3* CM, L = *14* CM, PARA PORTAS DE GIRO DE *60 CM A 120* CM X *210* CM, PINUS / EUCALIPTO / VIROLA OU EQUIVALENTE DA REGIAO (NAO INCLUI ALIZARES) | Material | JG | 43,1006384 |  | 143,03 |  | 6.164,68 |  | 6164.6843 | 0,03% | 18879104.9173 | 95,28%
00037554 | SINAPI | ESGUICHO JATO REGULAVEL, TIPO ELKHART, ENGATE RAPIDO 1 1/2", PARA COMBATE A INCENDIO | Material | UN | 24,0000000 |  | 256,01 |  | 6.144,24 |  | 6144.24 | 0,03% | 18885249.1573 | 95,31%
00043483 | SINAPI | EPI - FAMILIA CARPINTEIRO DE FORMAS - HORISTA (ENCARGOS COMPLEMENTARES - COLETADO CAIXA) | Material | H | 4.280,8999018 |  | 1,43 |  | 6.121,69 |  | 6121.6869 | 0,03% | 18891370.8441 | 95,34%
00004759 | SINAPI | CALCETEIRO / RASTELEIRO (HORISTA) | Mão de Obra | H | 239,2698699 |  | 25,39 |  | 6.075,06 |  | 6075.062 | 0,03% | 18897445.9061 | 95,37%
20147 | EMOP | MAO-DE-OBRA DE TECNICO DE SONDAGEM, INCL USIVE ENCARGOS SOCIAIS DESONERADOS | Mão de Obra | H | 135,7825370 |  | 44,13 |  | 5.992,08 |  | 5992.0834 | 0,03% | 18903437.9895 | 95,40%
006300 | SBC | LAVATORIO SUSPENSO MASTER DE CANTO COM MESA DECA | Material | UN | 4,0000000 |  | 1.481,70 |  | 5.926,80 |  | 5926.8 | 0,03% | 18909364.7895 | 95,43%
00010904 | SINAPI | REGISTRO OU VALVULA GLOBO ANGULAR EM LATAO, PARA HIDRANTES EM INSTALACAO PREDIAL DE INCENDIO, 45 GRAUS, DIAMETRO DE 2 1/2", COM VOLANTE, CLASSE DE PRESSAO DE ATE 200 PSI | Material | UN | 27,0000000 |  | 218,00 |  | 5.886,00 |  | 5886 | 0,03% | 18915250.7895 | 95,46%
UFF_COTAÇÃO 173 | Próprio | Parametrização do relé, comissionamento e estudo de proteção. | Serviços | UN | 1,0000000 |  | 5.850,00 |  | 5.850,00 |  | 5850 | 0,03% | 18921100.7895 | 95,49%
00043440 | SINAPI | CONJUNTO PRE-MOLDADO COMPOSTO POR GRELHA (0,99 X 0,45 M), QUADRO (1,10 X 0,52 M) E CANTONEIRA (1,10 X 0,35 M), EM CONCRETO ARMADO, COM FCK DE 21 MPA | Material | UN | 10,0000000 |  | 584,47 |  | 5.844,70 |  | 5844.7 | 0,03% | 18926945.4895 | 95,52%
00043494 | SINAPI | EPI - FAMILIA ALMOXARIFE - MENSALISTA (ENCARGOS COMPLEMENTARES - COLETADO CAIXA) | Material | MES | 38,0000000 |  | 153,54 |  | 5.834,52 |  | 5834.52 | 0,03% | 18932780.0095 | 95,54%
00006114 | SINAPI | AJUDANTE DE ARMADOR (HORISTA) | Mão de Obra | H | 294,1141290 |  | 19,82 |  | 5.829,34 |  | 5829.342 | 0,03% | 18938609.3515 | 95,57%
UFF_COTAÇÃO 216 | Próprio | UNIDADE EVAPORADORA VRF TIPO HI-WALL (NOVO) - MODELO 42VH028H - CAPACIDADE 9600BTU/h - POTÊNCIA 20W / 0,25A - ALIMENTAÇÃO 1F/220V/60Hz - MARCA CARRIER OU EQUIVALENTE TÉCNICO. FORNECIMENTO | Equipamento | UN | 2,0000000 | 0,0000000 | 2.911,10 | 2.788,68 | 5.822,20 | 0,00 | 5822.2 | 0,03% | 18944431.5515 | 95,60%
02356 | EMOP | SIFAO EM METAL CROMADO, DE 1.1/2"X1.1/2" | Material | UN | 51,0000000 |  | 114,06 |  | 5.817,06 |  | 5817.06 | 0,03% | 18950248.6115 | 95,63%
00043499 | SINAPI | EPI - FAMILIA ENCARREGADO GERAL - MENSALISTA (ENCARGOS COMPLEMENTARES - COLETADO CAIXA) | Material | MES | 24,0000000 |  | 241,99 |  | 5.807,76 |  | 5807.76 | 0,03% | 18956056.3715 | 95,66%
00040653 | SINAPI | PISO KORODUR (INCLUSO EXECUCAO) | Serviços | m² | 44,1975000 |  | 130,20 |  | 5.754,51 |  | 5754.5145 | 0,03% | 18961810.886 | 95,69%
00002586 | SINAPI | CONDULETE DE ALUMINIO TIPO T, PARA ELETRODUTO ROSCAVEL DE 1", COM TAMPA CEGA | Material | UN | 266,0000000 |  | 21,31 |  | 5.668,46 |  | 5668.46 | 0,03% | 18967479.346 | 95,72%
UFF_COTAÇÃO 53 | Próprio | Quadro Comando Sobrepor Aço Carbono Bege Ral 7032 1200 mm 800 mm 250 mm Comando Flange Inferior CE1208025 CEMAR OU SIMILAR TÉCNICO | Material | UN | 4,0000000 |  | 1.412,99 |  | 5.651,96 |  | 5651.96 | 0,03% | 18973131.306 | 95,75%
00007243 | SINAPI | TELHA TRAPEZOIDAL EM ACO ZINCADO, SEM PINTURA, ALTURA DE APROXIMADAMENTE 40 MM, ESPESSURA DE 0,50 MM E LARGURA UTIL DE 980 MM | Material | m² | 96,5745000 |  | 58,31 |  | 5.631,26 |  | 5631.2591 | 0,03% | 18978762.5651 | 95,77%
00045 | EMOP | PLACA DE CONCRETO INTERM.P/POCO DE VIS.D E ESG.SANIT.,ARMADA,ACORDO C/ESPEC.CEDAE ,C/ABERT.EXCENTR.DIAM.1,30,C/ESPES.0,12M | Material | UN | 8,0000000 |  | 700,00 |  | 5.600,00 |  | 5600 | 0,03% | 18984362.5651 | 95,80%
00004425 | SINAPI | VIGA NAO APARELHADA *6 X 12* CM, EM MACARANDUBA/MASSARANDUBA, ANGELIM OU EQUIVALENTE DA REGIAO - BRUTA | Material | M | 173,3647640 |  | 32,04 |  | 5.554,61 |  | 5554.607 | 0,03% | 18989917.1722 | 95,83%
00043498 | SINAPI | EPI - FAMILIA ENGENHEIRO CIVIL - MENSALISTA (ENCARGOS COMPLEMENTARES - COLETADO CAIXA) | Material | MES | 38,0000000 |  | 146,00 |  | 5.548,00 |  | 5548 | 0,03% | 18995465.1722 | 95,86%
203064 | SBC | DAMPER CORTA FOGO EM CHAPA GALVANIZADA 500x350mm | Material | UN | 4,0000000 |  | 1.372,14 |  | 5.488,56 |  | 5488.56 | 0,03% | 19000953.7322 | 95,89%
UFF_COTAÇÃO 41 | Próprio | TRANSMISSOR DE TEMPERATURA PARA DUTO DE AR CONDICIONADO | Material | UN | 6,0000000 |  | 908,17 |  | 5.449,02 |  | 5449.02 | 0,03% | 19006402.7522 | 95,91%
099034 | SBC | AJUDANTE DE BOMBEIRO OU ENCANADOR | Mão de Obra | H | 265,2180000 |  | 20,52 |  | 5.441,15 |  | 5441.1467 | 0,03% | 19011843.8989 | 95,94%
004460 | SBC | TUBO DECA 1600 PARA LIGACAO DE VASO SANITARIO | Material | UN | 29,0000000 |  | 187,06 |  | 5.424,74 |  | 5424.74 | 0,03% | 19017268.6389 | 95,97%
00040291 | SINAPI | LOCACAO DE TORRE METALICA COMPLETA PARA UMA CARGA DE 8 TF (80 KN) E PE DIREITO DE 6 M, INCLUINDO MODULOS, DIAGONAIS, SAPATAS E FORCADOS | Equipamento | UNXMES | 7,1890000 |  | 750,00 |  | 5.391,75 |  | 5391.75 | 0,03% | 19022660.3889 | 95,99%
UFF_COTAÇÃO 10 | Próprio | VÁLVULA ESFERA POLIPROPILENO FLANGE VITON 4" | Material | UN | 2,0000000 |  | 2.654,69 |  | 5.309,38 |  | 5309.38 | 0,03% | 19027969.7689 | 96,02%
00003108 | SINAPI | FECHO QUEBRA UNHA, EM LATAO COM ACABAMENTO CROMADO, DE EMBUTIR, COM COMANDO ALAVANCA, ALTURA DE DE 22 CM, LARGURA MINIMA DE 1,90 CM E ESPESSURA MINIMA DE 1,90 MM, PARA PORTAS E JANELAS (INCLUI PARAFUSOS) | Material | UN | 46,5600000 |  | 113,90 |  | 5.303,18 |  | 5303.184 | 0,03% | 19033272.9529 | 96,05%
UFF_COTAÇÃO 37 | Próprio | TRANSMISSOR DIFERENCIAL DE PRESSÃO PARA ÁGUA GELADA | Material | UN | 1,0000000 |  | 5.300,00 |  | 5.300,00 |  | 5300 | 0,03% | 19038572.9529 | 96,07%
04754 | EMOP | ELETRODUTO DE FERRO GALVANIZADO, MEDIO, GALVANIZACAO A FOGO, NBR 5624, EM BARRAS DE 3M, DE 1.1/2" | Material | UN | 90,0900000 |  | 58,18 |  | 5.241,44 |  | 5241.4362 | 0,03% | 19043814.3891 | 96,10%
00002483 | SINAPI | CONECTOR RETO DE ALUMINIO PARA ELETRODUTO DE 1", PARA ADAPTAR ENTRADA DE ELETRODUTO METALICO FLEXIVEL EM QUADROS | Material | UN | 1.302,0000000 |  | 3,97 |  | 5.168,94 |  | 5168.94 | 0,03% | 19048983.3291 | 96,13%
11948 | EMOP | ELETROCALHA PERFURADA, SEM VIROLA, MED. (300X50X3000)MM, PRE-ZINCADA, SEM TAMPA | Material | UN | 47,5200000 |  | 106,59 |  | 5.065,16 |  | 5065.1568 | 0,03% | 19054048.4859 | 96,15%
MOD900200 | SCO | Ajudante de montador eletromecanico (desonerado) | Mão de Obra | h | 235,0000000 |  | 21,19 |  | 4.979,65 |  | 4979.65 | 0,02% | 19059028.1359 | 96,18%
00010432 | SINAPI | MICTORIO INDIVIDUAL, SIFONADO, DE LOUCA BRANCA, SEM COMPLEMENTOS | Material | UN | 13,0000000 |  | 383,03 |  | 4.979,39 |  | 4979.39 | 0,02% | 19064007.5259 | 96,20%
UFF_COTAÇÃO 203 | Próprio | BOMBA DE PRESSURIZAÇÃO JOCKEY 5,0 CV | Equipamento | UN | 1,0000000 | 0,0000000 | 4.972,45 | 4.169,03 | 4.972,45 | 0,00 | 4972.45 | 0,02% | 19068979.9759 | 96,23%
00006110 | SINAPI | SERRALHEIRO (HORISTA) | Mão de Obra | H | 186,3217028 |  | 26,39 |  | 4.917,03 |  | 4917.0297 | 0,02% | 19073897.0056 | 96,25%
00218 | EMOP | OLEO DIESEL COMBUSTIVEL COMUM, NA BOMBA | Material | L | 828,4007000 |  | 5,93 |  | 4.912,42 |  | 4912.4162 | 0,02% | 19078809.4218 | 96,28%
00020269 | SINAPI | LAVATORIO / CUBA DE EMBUTIR, OVAL, DE LOUCA BRANCA, SEM LADRAO, DIMENSOES *50 X 35* CM (L X C) | Material | UN | 47,0000000 |  | 103,50 |  | 4.864,50 |  | 4864.5 | 0,02% | 19083673.9218 | 96,30%
20118 | EMOP | MAO-DE-OBRA DE PINTOR, INCLUSIVE ENCARGO S SOCIAIS DESONERADOS | Mão de Obra | H | 182,9795000 |  | 26,52 |  | 4.852,62 |  | 4852.6163 | 0,02% | 19088526.5381 | 96,32%
099050 | SBC | PEDREIRO | Mão de Obra | H | 166,9710125 |  | 28,99 |  | 4.841,28 |  | 4841.2818 | 0,02% | 19093367.8199 | 96,35%
00001358 | SINAPI | CHAPA/PAINEL DE MADEIRA COMPENSADA RESINADA (MADEIRITE RESINADO ROSA) PARA FORMA DE CONCRETO, DE 2200 X 1100 MM, E = 17 MM | Material | m² | 103,4151237 |  | 45,90 |  | 4.746,75 |  | 4746.7542 | 0,02% | 19098114.574 | 96,37%
00002706 | SINAPI | ENGENHEIRO CIVIL DE OBRA JUNIOR (HORISTA) | Mão de Obra | H | 38,5608800 |  | 122,68 |  | 4.730,65 |  | 4730.6488 | 0,02% | 19102845.2228 | 96,40%
049526 | SBC | LUMINARIA - REFLETOR 100W LED LINEAR BLINDADO A PROVA DE AGUA | Material | UN | 20,0000000 |  | 233,99 |  | 4.679,80 |  | 4679.8 | 0,02% | 19107525.0228 | 96,42%
00012869 | SINAPI | TELHADOR / TELHADISTA (HORISTA) | Mão de Obra | H | 171,4231428 |  | 27,05 |  | 4.637,00 |  | 4636.996 | 0,02% | 19112162.0188 | 96,44%
COTAÇÃO 306 | Próprio | PAINEL REPETIDO DE SINAL / DISPLAY REPETIDOR 160 CARACTERES PORTUGUES | Material | UN | 1,0000000 |  | 4.525,03 |  | 4.525,03 |  | 4525.03 | 0,02% | 19116687.0488 | 96,47%
00011301 | SINAPI | TAMPAO FOFO ARTICULADO, COM BASE / REQUADRO, CLASSE B125 CARGA MAX 12,5 T, REDONDO, TAMPA 600 MM (COM INSCRICAO EM RELEVO DO TIPO DE REDE) | Material | UN | 8,0000000 |  | 561,39 |  | 4.491,12 |  | 4491.12 | 0,02% | 19121178.1688 | 96,49%
00004721 | SINAPI | PEDRA BRITADA N. 1 (9,5 A 19 MM) POSTO PEDREIRA/FORNECEDOR, SEM FRETE | Material | m³ | 40,9698305 |  | 108,18 |  | 4.432,12 |  | 4432.1163 | 0,02% | 19125610.2851 | 96,51%
00040820 | SINAPI | TOPOGRAFO (MENSALISTA) | Mão de Obra | MES | 1,0062600 |  | 4.336,02 |  | 4.363,16 |  | 4363.1635 | 0,02% | 19129973.4486 | 96,53%
00010749 | SINAPI | LOCACAO DE ESCORA METALICA TELESCOPICA, COM ALTURA REGULAVEL DE *1,80* A *3,20* M, COM CAPACIDADE DE CARGA DE NO MINIMO 1000 KGF (10 KN), INCLUSO TRIPE E FORCADO | Equipamento | UNXMES | 163,0275600 |  | 26,62 |  | 4.339,79 |  | 4339.7936 | 0,02% | 19134313.2422 | 96,55%
IEQ001400 | SCO | Bomba hidraulica centrifuga, trifasica, motor eletrico 220/380V, com potencia de 5CV, com succao de 2" e elevacao de 1 1/2", serie CAM, modelo 618TJM, Dancor ou similar | Equipamento | un | 2,0000000 |  | 2.165,01 |  | 4.330,02 |  | 4330.02 | 0,02% | 19138643.2622 | 96,58%
00003938 | SINAPI | LUVA DE REDUCAO DE FERRO GALVANIZADO, COM ROSCA BSP, DE 1" X 1/2" | Material | UN | 309,0000000 |  | 13,81 |  | 4.267,29 |  | 4267.29 | 0,02% | 19142910.5522 | 96,60%
00004517 | SINAPI | SARRAFO *2,5 X 7,5* CM EM PINUS, MISTA OU EQUIVALENTE DA REGIAO - BRUTA | Material | M | 1.358,2171271 |  | 3,07 |  | 4.169,73 |  | 4169.7266 | 0,02% | 19147080.2788 | 96,62%
14287 | EMOP | MANTA DE LA DE VIDRO, REVESTIDA COM FOLH A DE ALUMINIO, ESPESSURA DE 38MM | Material | m² | 214,0600000 |  | 19,47 |  | 4.167,75 |  | 4167.7482 | 0,02% | 19151248.027 | 96,64%
UFF_COTAÇÃO 32 | Próprio | Switch industrial, cat. 6, 8 portas, 1 x gigabit | Material | UN | 1,0000000 |  | 4.164,15 |  | 4.164,15 |  | 4164.15 | 0,02% | 19155412.177 | 96,66%
00036886 | SINAPI | ARGAMASSA PRONTA PARA CONTRAPISO | Material | KG | 5.364,7024200 |  | 0,77 |  | 4.130,82 |  | 4130.8209 | 0,02% | 19159542.9978 | 96,68%
00000511 | SINAPI | PRIMER PARA MANTA ASFALTICA A BASE DE ASFALTO MODIFICADO DILUIDO EM SOLVENTE, APLICACAO A FRIO | Material | L | 190,0883840 |  | 21,63 |  | 4.111,61 |  | 4111.6117 | 0,02% | 19163654.6096 | 96,70%
00006193 | SINAPI | TABUA NAO APARELHADA *2,5 X 20* CM, EM MACARANDUBA/MASSARANDUBA, ANGELIM OU EQUIVALENTE DA REGIAO - BRUTA | Material | M | 189,0768000 |  | 21,41 |  | 4.048,13 |  | 4048.1343 | 0,02% | 19167702.7439 | 96,72%
UFF_COTAÇÃO 223 | Próprio | FANCOLETE TIPO BUILT-IN DE ALTA EFICIÊNCIA (NOVO) COM FILTRO G4 E KIT VÁLVULA 2 VIAS - MODELO 42BB 030 - CAPACIDADE 33014BTU/h - POTÊNCIA 276W - ALIMENTAÇÃO 1F/220V/60Hz - MARCA CARRIER OU EQUIVALENTE TÉCNICO.FORNECIMENTO | Equipamento | UN | 1,0000000 | 0,0000000 | 3.999,43 | 3.831,24 | 3.999,43 | 0,00 | 3999.43 | 0,02% | 19171702.1739 | 96,76%
00021106 | SINAPI | LAMBRI EM ALUMINIO, DE APROXIMADAMENTE 0,6 KG/M, COM APROXIMADAMENTE 168,0 MM DE LARGURA, 6,0 MM DE ALTURA E 6,0 M DE EXTENSAO | Material | KG | 90,8571100 |  | 43,66 |  | 3.966,82 |  | 3966.8214 | 0,02% | 19175668.9953 | 96,78%
00004230 | SINAPI | OPERADOR DE MAQUINAS E TRATORES DIVERSOS - TERRAPLANAGEM (HORISTA) | Mão de Obra | H | 128,5036894 |  | 30,70 |  | 3.945,06 |  | 3945.0633 | 0,02% | 19179614.0586 | 96,80%
05017 | EMOP | TUBO DE PVC PARA ESGOTO, REFORCADO, PONT A E BOLSA, INCLUSIVE ANEL DE BORRACHA, A BNT-NBR 7362, DE 300MM | Material | M | 16,8000000 |  | 233,34 |  | 3.920,11 |  | 3920.112 | 0,02% | 19183534.1706 | 96,82%
00007701 | SINAPI | TUBO ACO GALVANIZADO COM COSTURA, CLASSE MEDIA, DN 2.1/2", E = *3,65* MM, PESO *6,51* KG/M (NBR 5580) | Material | M | 42,1314500 |  | 92,24 |  | 3.886,20 |  | 3886.2049 | 0,02% | 19187420.3755 | 96,84%
MOD902150 | SCO | Pedreiro: assentamento de tijolo, bloco de concreto, alvenaria de pedra, servicos de lancamento de concreto (desonerado) | Mão de Obra | h | 114,1548000 |  | 33,83 |  | 3.861,86 |  | 3861.8569 | 0,02% | 19191282.2324 | 96,86%
00043485 | SINAPI | EPI - FAMILIA ENCANADOR - HORISTA (ENCARGOS COMPLEMENTARES - COLETADO CAIXA) | Material | H | 3.395,7649328 |  | 1,13 |  | 3.837,21 |  | 3837.2144 | 0,02% | 19195119.4468 | 96,88%
00000736 | SINAPI | BOMBA CENTRIFUGA MOTOR ELETRICO TRIFASICO 2,96HP, DIAMETRO DE SUCCAO X ELEVACAO 1 1/2" X 1 1/4", DIAMETRO DO ROTOR 148 MM, HM/Q: 34 M / 14,80 M3/H A 40 M / 8,60 M3/H | Equipamento para Aquisição Permanente | UN | 2,0000000 |  | 1.889,27 |  | 3.778,54 |  | 3778.54 | 0,02% | 19198897.9868 | 96,90%
00037666 | SINAPI | OPERADOR DE BETONEIRA ESTACIONARIA / MISTURADOR (HORISTA) | Mão de Obra | H | 162,1567272 |  | 23,18 |  | 3.758,79 |  | 3758.7929 | 0,02% | 19202656.7797 | 96,92%
00007697 | SINAPI | TUBO ACO GALVANIZADO COM COSTURA, CLASSE MEDIA, DN 1.1/2", E = *3,25* MM, PESO *3,61* KG/M (NBR 5580) | Material | M | 72,7556000 |  | 51,54 |  | 3.749,82 |  | 3749.8236 | 0,02% | 19206406.6033 | 96,94%
UFF_COTAÇÃO 43 | Próprio | TRANSMISSOR DE UMIDADE PARA AMBIENTE | Material | UN | 2,0000000 |  | 1.874,90 |  | 3.749,80 |  | 3749.8 | 0,02% | 19210156.4033 | 96,95%
006301 | SBC | GRELHA DE RETORNO EM ALUMINIO FOSCO FIXA ALETAS HORIZONTAIS 500x400mm | Material | UN | 12,0000000 |  | 312,13 |  | 3.745,56 |  | 3745.56 | 0,02% | 19213901.9633 | 96,97%
UFF_COTAÇÃO 220 | Próprio | FANCOLETE TIPO BUILT-IN DE ALTA EFICIÊNCIA (NOVO) COM FILTRO G4 E KIT VÁLVULA 2 VIAS - MODELO 42BB 012 - CAPACIDADE 14911BTU/h - POTÊNCIA 145W - ALIMENTAÇÃO 1F/220V/60Hz - MARCA CARRIER OU EQUIVALENTE TÉCNICO. FORNECIMENTO | Equipamento | UN | 1,0000000 | 0,0000000 | 3.725,85 | 3.569,16 | 3.725,85 | 0,00 | 3725.85 | 0,02% | 19217627.8133 | 96,99%
UFF_COTAÇÃO 36 | Próprio | Atuador ON/OFF e Floating de 20Nm para válvulas de controle - 100/240Vac | Material | UN | 1,0000000 |  | 3.654,23 |  | 3.654,23 |  | 3654.23 | 0,02% | 19221282.0433 | 97,01%
00039422 | SINAPI | PERFIL MONTANTE, FORMATO C, EM ACO ZINCADO, PARA ESTRUTURA PAREDE DRYWALL, E = 0,5 MM, 70 X 3000 MM (L X C) | Material | M | 526,9980520 |  | 6,89 |  | 3.631,02 |  | 3631.0166 | 0,02% | 19224913.0599 | 97,03%
00005327 | SINAPI | PIGMENTO EM PO PARA ARGAMASSAS, CIMENTOS E OUTROS | Material | KG | 134,2490000 |  | 27,00 |  | 3.624,72 |  | 3624.723 | 0,02% | 19228537.7829 | 97,05%
00002437 | SINAPI | MONTADOR DE MAQUINAS (HORISTA) | Mão de Obra | H | 100,4582815 |  | 35,95 |  | 3.611,48 |  | 3611.4752 | 0,02% | 19232149.2581 | 97,06%
00002590 | SINAPI | CONDULETE DE ALUMINIO TIPO E, PARA ELETRODUTO ROSCAVEL DE 1", COM TAMPA CEGA | Material | UN | 193,0000000 |  | 18,65 |  | 3.599,45 |  | 3599.45 | 0,02% | 19235748.7081 | 97,08%
00000252 | SINAPI | AJUDANTE DE SERRALHEIRO (HORISTA) | Mão de Obra | H | 180,3194672 |  | 19,82 |  | 3.573,93 |  | 3573.9318 | 0,02% | 19239322.64 | 97,10%
00039128 | SINAPI | ABRACADEIRA EM ACO PARA AMARRACAO DE ELETRODUTOS, TIPO D, COM 3/4" E CUNHA DE FIXACAO | Material | UN | 1.548,7500000 |  | 2,30 |  | 3.562,13 |  | 3562.125 | 0,02% | 19242884.765 | 97,12%
00044547 | SINAPI | TUBO DE POLIETILENO DE ALTA DENSIDADE, PEAD, PE-80, DE= 200 MM X 18,2 MM PAREDE, (SDR 11 - PN 12,5) PARA REDE DE AGUA OU ESGOTO (NBR 15561) | Material | M | 8,0000000 |  | 444,04 |  | 3.552,32 |  | 3552.32 | 0,02% | 19246437.085 | 97,14%
00004351 | SINAPI | PARAFUSO NIQUELADO 3 1/2" COM ACABAMENTO CROMADO PARA FIXAR PECA SANITARIA, INCLUI PORCA CEGA, ARRUELA E BUCHA DE NYLON TAMANHO S-8 | Material | UN | 158,0000000 |  | 22,34 |  | 3.529,72 |  | 3529.72 | 0,02% | 19249966.805 | 97,15%
20087 | EMOP | MAO-DE-OBRA DE LADRILHEIRO, INCLUSIVE EN CARGOS SOCIAIS DESONERADOS | Mão de Obra | H | 123,3116000 |  | 28,55 |  | 3.520,55 |  | 3520.5462 | 0,02% | 19253487.3511 | 97,17%
005026 | SBC | DRYWALL - TRAVESSA CLICADA 24 x 625mm | Material | UN | 1.364,2659400 |  | 2,58 |  | 3.519,81 |  | 3519.8061 | 0,02% | 19257007.1573 | 97,19%
000366 | SBC | LUMINARIA PUBLICA COB SUPER LED TIPO PETALA 100W 6500K BRANCO | Material | UN | 25,0000000 |  | 140,34 |  | 3.508,50 |  | 3508.5 | 0,02% | 19260515.6573 | 97,21%
UFF_COTAÇÃO 250 | Próprio | REGULADOR DE VAZÃO (NOVO) - MODELO EN - DIMENSÃO 150X200mm - MARCA TROX OU EQUIVALENTE TÉCNICO | Material | UN | 4,0000000 |  | 871,46 |  | 3.485,84 |  | 3485.84 | 0,02% | 19264001.4973 | 97,22%
005687 | SBC | TE 90 PVC ROSCAVEL 2.1/2" | Material | UN | 26,0000000 |  | 132,65 |  | 3.448,90 |  | 3448.9 | 0,02% | 19267450.3973 | 97,24%
MAT033700 | SCO | Cimento Portland, tipo 320, saco de 50Kg | Material | Kg | 5.542,2280000 |  | 0,62 |  | 3.436,18 |  | 3436.1814 | 0,02% | 19270886.5786 | 97,26%
00001 | EMOP | AREIA LAVADA, GROSSA, PARA REGIAO METROP OLITANA DO RIO DE JANEIRO | Material | m³ | 29,6155788 |  | 113,75 |  | 3.368,77 |  | 3368.7721 | 0,02% | 19274255.3507 | 97,28%
UFF_COTAÇÃO 219 | Próprio | UNIDADE EVAPORADORA VRF TIPO HI-WALL (NOVO) - MODELO 42VH056H - CAPACIDADE 19100BTU/h - POTÊNCIA 58W / 0,46A - ALIMENTAÇÃO 1F/220V/60Hz - MARCA CARRIER OU EQUIVALENTE TÉCNICO. FORNECIMENTO | Equipamento | UN | 1,0000000 | 0,0000000 | 3.362,07 | 3.220,68 | 3.362,07 | 0,00 | 3362.07 | 0,02% | 19277617.4207 | 97,29%
00602 | EMOP | VIDRO PLANO TRANSPARENTE, COMUM, COM ESP ESSURA DE 4MM | Material | m² | 30,8000000 |  | 108,15 |  | 3.331,02 |  | 3331.02 | 0,02% | 19280948.4407 | 97,31%
07639 | EMOP | PROLONGADOR PARA TIRANTE ROSQUEADO, DE 1 /4" | Material | UN | 2.326,1700000 |  | 1,43 |  | 3.326,42 |  | 3326.4231 | 0,02% | 19284274.8638 | 97,33%
00043681 | SINAPI | CHAPA/PAINEL DE MADEIRA COMPENSADA RESINADA (MADEIRITE RESINADO ROSA) PARA FORMA DE CONCRETO, DE 2200 X 1100 MM, E = 8 A 12 MM | Material | m² | 114,6599494 |  | 28,92 |  | 3.315,97 |  | 3315.9657 | 0,02% | 19287590.8296 | 97,34%
00006194 | SINAPI | TABUA *2,5 X 15 CM EM PINUS, MISTA OU EQUIVALENTE DA REGIAO - BRUTA | Material | M | 526,7286010 |  | 6,27 |  | 3.302,59 |  | 3302.5883 | 0,02% | 19290893.4179 | 97,36%
00043651 | SINAPI | MASSA ACRILICA PARA SUPERFICIES INTERNAS E EXTERNAS | Material | KG | 506,2878500 |  | 6,47 |  | 3.275,68 |  | 3275.6824 | 0,02% | 19294169.1003 | 97,37%
05520 | EMOP | SUPORTE SIMPLES CANTO, PARA VIDRO TEMPER ADO DE 10MM | Material | UN | 100,8000000 |  | 32,28 |  | 3.253,82 |  | 3253.824 | 0,02% | 19297422.9243 | 97,39%
00039741 | SINAPI | TUBO DE BORRACHA ELASTOMERICA FLEXIVEL, PRETA, PARA ISOLAMENTO TERMICO DE TUBULACAO, DN 3/8" (10 MM), E= 19 MM, COEFICIENTE DE CONDUTIVIDADE TERMICA 0,036W/MK, VAPOR DE AGUA MAIOR OU IGUAL A 10.000 | Material | M | 290,2499226 |  | 11,13 |  | 3.230,48 |  | 3230.4816 | 0,02% | 19300653.4059 | 97,41%
070098 | SBC | CERAMICA 30x30cm PARA PISO SORRENTO BEGE CLASSE A PIERINI | Material | m² | 58,7620000 |  | 54,90 |  | 3.226,03 |  | 3226.0338 | 0,02% | 19303879.4397 | 97,42%
00004760 | SINAPI | AZULEJISTA OU LADRILHEIRO (HORISTA) | Mão de Obra | H | 113,0628057 |  | 28,52 |  | 3.224,55 |  | 3224.5512 | 0,02% | 19307103.9909 | 97,44%
099550 | SBC | PINTOR | Mão de Obra | H | 119,1713400 |  | 26,93 |  | 3.209,08 |  | 3209.0764 | 0,02% | 19310313.0673 | 97,46%
00037588 | SINAPI | VALVULA DE ESCOAMENTO PARA TANQUE, EM METAL CROMADO, 1.1/2", SEM LADRAO, COM TAMPAO PLASTICO | Material | UN | 51,0000000 |  | 62,88 |  | 3.206,88 |  | 3206.88 | 0,02% | 19313519.9473 | 97,47%
UFF_COTAÇÃO 202 | Próprio | BOMBA DE PRESSURIZAÇÃO JOCKEY 3,0 CV | Equipamento | UN | 1,0000000 | 0,0000000 | 3.195,08 | 2.678,83 | 3.195,08 | 0,00 | 3195.08 | 0,02% | 19316715.0273 | 97,49%
045610 | SBC | MUFLA TERMINAL PRIMARIA UNIPOLAR USO INTERNO PARA CABO 35/120mm2 ISOLACAO 15/25KV EM EPR - BORRACHA DE SILICONE (VALOR DE REFERENCIA SINAPI) | Material | UN | 12,0000000 |  | 260,70 |  | 3.128,40 |  | 3128.4 | 0,02% | 19319843.4273 | 97,50%
00034353 | SINAPI | ARGAMASSA COLANTE AC II | Material | KG | 2.211,8058000 |  | 1,39 |  | 3.074,41 |  | 3074.4101 | 0,02% | 19322917.8373 | 97,52%
00039660 | SINAPI | TUBO DE COBRE FLEXIVEL, D = 1/2", E = 0,79 MM, PARA AR-CONDICIONADO/ INSTALACOES GAS RESIDENCIAIS E COMERCIAIS | Material | M | 71,1817992 |  | 43,00 |  | 3.060,82 |  | 3060.8174 | 0,02% | 19325978.6547 | 97,53%
UFF_COTAÇÃO 228 | Próprio | FANCOLETE TIPO HI-WALL (NOVO) COM KIT VÁLVULA 2 VIAS - MODELO 42HP 14 - CAPACIDADE 14000BTU/h - POTÊNCIA 60W - ALIMENTAÇÃO 1F/220V/60Hz - MARCA CARRIER OU EQUIVALENTE TÉCNICO.FORNECIMENTO | Equipamento | UN | 1,0000000 | 0,0000000 | 3.025,90 | 2.898,65 | 3.025,90 | 0,00 | 3025.9 | 0,02% | 19329004.5547 | 97,55%
00039427 | SINAPI | PERFIL CANALETA, FORMATO C, EM ACO ZINCADO, PARA ESTRUTURA FORRO DRYWALL, E = 0,5 MM, *46 X 18* (L X H), COMPRIMENTO 3 M | Material | M | 675,7035000 |  | 4,47 |  | 3.020,39 |  | 3020.3946 | 0,02% | 19332024.9494 | 97,56%
036515 | SBC | DUTO FLEXIVEL ALUMINIO COM ISOLAMENTO TERMICO 25mm LA VIDRO 10" 263mm | Material | M | 64,5750000 |  | 46,76 |  | 3.019,53 |  | 3019.527 | 0,02% | 19335044.4764 | 97,58%
002042 | SBC | EXTINTOR CARRETA PO QUIMICO SECO 80 BC 50kg NBR 15809 | Material | UN | 1,0000000 |  | 3.013,98 |  | 3.013,98 |  | 3013.98 | 0,02% | 19338058.4564 | 97,59%
UFF_COTAÇÃO 175 | Próprio | SENSOR DE PRESENÇA DE LONGO ALCANCE – 127/220V – REGULAGEM ATÉ 15 MINUTOS | Material | UN | 34,0000000 |  | 88,26 |  | 3.000,84 |  | 3000.84 | 0,02% | 19341059.2964 | 97,61%
00007572 | SINAPI | SUPORTE ISOLADOR REFORCADO DIAMETRO NOMINAL 5/16", COM ROSCA SOBERBA E BUCHA | Material | UN | 420,0210000 |  | 7,14 |  | 2.998,95 |  | 2998.9499 | 0,02% | 19344058.2463 | 97,62%
11946 | EMOP | ELETROCALHA PERFURADA, SEM VIROLA, MED. (200X50X3000)MM, PRE-ZINCADA, SEM TAMPA | Material | UN | 41,1840000 |  | 72,51 |  | 2.986,25 |  | 2986.2518 | 0,01% | 19347044.4981 | 97,64%
050372 | SBC | LUMINARIA DE EMBUTIR PLAFON 18W LED BRANCO FRIO 22,5x22,5 BRONZEARTE | Material | UN | 90,0000000 |  | 32,90 |  | 2.961,00 |  | 2961 | 0,01% | 19350005.4981 | 97,65%
14349 | EMOP | KIT VEDACAO,COMP.DUAS FITAS MASTIQUE E F ILME PVC TRANSP.P/VEDACAO DAS CONEXOES D OS DUTOS CORRUGADOS,DIAM.NOM.DN=6" | Material | UN | 65,2500000 |  | 45,23 |  | 2.951,26 |  | 2951.2575 | 0,01% | 19352956.7556 | 97,67%
00021112 | SINAPI | VALVULA DE DESCARGA EM METAL CROMADO PARA MICTORIO COM ACIONAMENTO POR PRESSAO E FECHAMENTO AUTOMATICO | Material | UN | 13,0000000 |  | 226,30 |  | 2.941,90 |  | 2941.9 | 0,01% | 19355898.6556 | 97,68%
00038775 | SINAPI | LUMINARIA TIPO TARTARUGA PARA AREA EXTERNA EM ALUMINIO, COM GRADE, PARA 1 LAMPADA, BASE E27, POTENCIA MAXIMA 40/60 W (NAO INCLUI LAMPADA) | Material | UN | 57,0000000 |  | 51,03 |  | 2.908,71 |  | 2908.71 | 0,01% | 19358807.3656 | 97,70%
14190 | EMOP | LAMPADA LED, TUBULAR, 1200MM, T8, 18W, F LUXO LUMINOSO EM TORNO DE 1850LM | Material | UN | 264,0000000 |  | 10,92 |  | 2.882,88 |  | 2882.88 | 0,01% | 19361690.2456 | 97,71%
00039735 | SINAPI | TUBO DE BORRACHA ELASTOMERICA FLEXIVEL, PRETA, PARA ISOLAMENTO TERMICO DE TUBULACAO, DN 1 1/8" (28 MM), E= 32 MM, COEFICIENTE DE CONDUTIVIDADE TERMICA 0,036W/MK, VAPOR DE AGUA MAIOR OU IGUAL A 10.000 | Material | M | 42,8862000 |  | 67,20 |  | 2.881,95 |  | 2881.9526 | 0,01% | 19364572.1983 | 97,73%
00003315 | SINAPI | GESSO EM PO PARA REVESTIMENTOS/MOLDURAS/SANCAS E USO GERAL | Material | KG | 3.549,7922830 |  | 0,81 |  | 2.875,33 |  | 2875.3317 | 0,01% | 19367447.53 | 97,74%
00025067 | SINAPI | BLOCO DE CONCRETO ESTRUTURAL 19 X 19 X 39 CM, FBK 4,5 MPA (NBR 6136) | Material | UN | 618,7570000 |  | 4,64 |  | 2.871,03 |  | 2871.0325 | 0,01% | 19370318.5625 | 97,76%
00009875 | SINAPI | TUBO PVC, SOLDAVEL, DE 50 MM, AGUA FRIA (NBR-5648) | Material | M | 177,6464900 |  | 16,09 |  | 2.858,33 |  | 2858.332 | 0,01% | 19373176.8945 | 97,77%
00010851 | SINAPI | PLACA DE ACRILICO TRANSPARENTE ADESIVADA PARA SINALIZACAO DE PORTAS, BORDA POLIDA, DE *25 X 8*, E = 6 MM (NAO INCLUI ACESSORIOS PARA FIXACAO) | Material | UN | 44,1000000 |  | 64,39 |  | 2.839,60 |  | 2839.599 | 0,01% | 19376016.4935 | 97,78%
00000982 | SINAPI | CABO DE COBRE, FLEXIVEL, CLASSE 4 OU 5, ISOLACAO EM PVC/A, ANTICHAMA BWF-B, 1 CONDUTOR, 450/750 V, SECAO NOMINAL 6 MM2 | Material | M | 497,3600000 |  | 5,68 |  | 2.825,00 |  | 2825.0048 | 0,01% | 19378841.4983 | 97,80%
037484 | SBC | ELETROCALHA - EMENDA PLANA INTERNA "U" 50x50mm CHAPA 22 | Material | UN | 532,0000000 |  | 5,30 |  | 2.819,60 |  | 2819.6 | 0,01% | 19381661.0983 | 97,81%
MOD900950 | SCO | Eletricista - instalacao eletrica predial e industrial comum (desonerado) | Mão de Obra | h | 92,0000000 |  | 30,57 |  | 2.812,44 |  | 2812.44 | 0,01% | 19384473.5383 | 97,83%
UFF_COTAÇÃO 302 | Próprio | VINIL AUTO-ADESIVO FOSCO OU BRILHANTE C/ APLICAÇÃO | Material | m² | 28,1640000 |  | 99,17 |  | 2.793,02 |  | 2793.0239 | 0,01% | 19387266.5622 | 97,84%
00043479 | SINAPI | FERRAMENTAS - FAMILIA SERVENTE - MENSALISTA (ENCARGOS COMPLEMENTARES - COLETADO CAIXA) | Material | MES | 24,0000000 |  | 114,77 |  | 2.754,48 |  | 2754.48 | 0,01% | 19390021.0422 | 97,86%
021176 | SBC | ACESSIBILIDADE - MAPA TATIL BRAILLE/RELEVO ACRILICO 40x60cm | Material | UN | 3,0000000 |  | 910,00 |  | 2.730,00 |  | 2730 | 0,01% | 19392751.0422 | 97,87%
005939 | SBC | GRELHA DE RETORNO EM ALUMINIO FOSCO FIXA ALETAS HORIZONTAIS 600x250mm | Material | UN | 11,0000000 |  | 247,50 |  | 2.722,50 |  | 2722.5 | 0,01% | 19395473.5422 | 97,88%
00011758 | SINAPI | SABONETEIRA PLASTICA TIPO DISPENSER PARA SABONETE LIQUIDO COM RESERVATORIO 800 A 1500 ML | Material | UN | 58,0000000 |  | 46,91 |  | 2.720,78 |  | 2720.78 | 0,01% | 19398194.3222 | 97,90%
000873 | SBC | PLACA DE SINALIZACAO FOTOLUMINESCENTE DE ORIENTACAO E SALVAMENTO 26x13cm | Material | UN | 224,0000000 |  | 12,00 |  | 2.688,00 |  | 2688 | 0,01% | 19400882.3222 | 97,91%
UFF_COTAÇÃO 30 | Próprio | Cabo PP 8X1,50mm² 450/750v Preto | Material | M | 163,2000000 |  | 16,47 |  | 2.687,90 |  | 2687.904 | 0,01% | 19403570.2262 | 97,92%
07323 | EMOP | CONEXAO I,SECAO CIRC.ROSQ.CORRUG.HELICOI DAL,COR PRETA,POLIET.ALTA DENS.P/UNIAO D UTOS P/PROT.COND.ELET.DN=6"A | Material | UN | 65,2500000 |  | 41,19 |  | 2.687,65 |  | 2687.6475 | 0,01% | 19406257.8737 | 97,94%
00173 | EMOP | TUBO DE ACO GALVANIZADO, COM COSTURA, PE SADO, NBR 5580, DN=2" | Material | M | 42,6985020 |  | 62,93 |  | 2.687,02 |  | 2687.0167 | 0,01% | 19408944.8904 | 97,95%
UFF_COTAÇÃO 227 | Próprio | FANCOLETE TIPO HI-WALL (NOVO) COM KIT VÁLVULA 2 VIAS - MODELO 42HP 09 - CAPACIDADE 9000BTU/h - POTÊNCIA 47W - ALIMENTAÇÃO 1F/220V/60Hz - MARCA CARRIER OU EQUIVALENTE TÉCNICO. FORNECIMENTO | Equipamento | UN | 1,0000000 | 0,0000000 | 2.660,54 | 2.548,65 | 2.660,54 | 0,00 | 2660.54 | 0,01% | 19411605.4304 | 97,96%
00039017 | SINAPI | ESPACADOR / DISTANCIADOR CIRCULAR COM ENTRADA LATERAL, EM PLASTICO, PARA VERGALHAO *4,2 A 12,5* MM, COBRIMENTO 20 MM | Material | UN | 12.059,2219455 |  | 0,22 |  | 2.653,03 |  | 2653.0288 | 0,01% | 19414258.4593 | 97,98%
MAT000700 | SCO | Aco CA-50, de: 8mm | Material | Kg | 357,7680000 |  | 7,32 |  | 2.618,86 |  | 2618.8618 | 0,01% | 19416877.321 | 97,99%
00006212 | SINAPI | TABUA *2,5 X 30 CM EM PINUS, MISTA OU EQUIVALENTE DA REGIAO - BRUTA | Material | M | 176,6206000 |  | 14,58 |  | 2.575,13 |  | 2575.1283 | 0,01% | 19419452.4494 | 98,00%
UFF_COTAÇÃO 249 | Próprio | REGULADOR DE VAZÃO (NOVO) - MODELO EN - DIMENSÃO 125X300mm - MARCA TROX OU EQUIVALENTE TÉCNICO | Material | UN | 3,0000000 |  | 846,44 |  | 2.539,32 |  | 2539.32 | 0,01% | 19421991.7694 | 98,02%
039111 | SBC | ELETRODUTO FLEXIVEL KANALEX 2" | Material | M | 492,0000000 |  | 5,12 |  | 2.519,04 |  | 2519.04 | 0,01% | 19424510.8094 | 98,03%
00034599 | SINAPI | BLOCO DE VEDACAO CONCRETO APARENTE 9 X 19 X 39 CM (CLASSE C - NBR 6136) | Material | UN | 946,1410000 |  | 2,65 |  | 2.507,27 |  | 2507.2737 | 0,01% | 19427018.083 | 98,04%
07024 | EMOP | CABO SINGELO, TENSAO 15KV, DE 35MM2 | Material | M | 42,0000000 |  | 59,48 |  | 2.498,16 |  | 2498.16 | 0,01% | 19429516.243 | 98,05%
00010933 | SINAPI | TELA DE ARAME GALVANIZADA QUADRANGULAR / LOSANGULAR, FIO 2,77 MM (12 BWG), MALHA 10 X 10 CM, H = 2 M | Material | m² | 78,7711800 |  | 31,59 |  | 2.488,38 |  | 2488.3816 | 0,01% | 19432004.6246 | 98,07%
00003080 | SINAPI | FECHADURA ESPELHO PARA PORTA EXTERNA, EM ACO INOX (MAQUINA, TESTA E CONTRA-TESTA) E EM ZAMAC (MACANETA, LINGUETA E TRINCOS) COM ACABAMENTO CROMADO, MAQUINA DE 40 MM, INCLUINDO CHAVE TIPO CILINDRO | Material | CJ | 29,2800000 |  | 84,95 |  | 2.487,34 |  | 2487.336 | 0,01% | 19434491.9606 | 98,08%
011802 | SBC | MOLDURA DE ALUMINIO TP 15 PRATA BRILHANTE - BARRA COM 2,50m | Material | M | 148,3200000 |  | 16,69 |  | 2.475,46 |  | 2475.4608 | 0,01% | 19436967.4214 | 98,09%
00007307 | SINAPI | FUNDO ANTICORROSIVO PARA METAIS FERROSOS (ZARCAO) | Material | L | 44,2573200 |  | 55,41 |  | 2.452,30 |  | 2452.2981 | 0,01% | 19439419.7195 | 98,10%
MAT066600 | SCO | Haste de aterramento cobreada, alta camada, de (5/8"x3m) | Material | un | 46,0000000 |  | 52,90 |  | 2.433,40 |  | 2433.4 | 0,01% | 19441853.1195 | 98,11%
055007 | SBC | CAIXA DE PASSAGEM E INSPECAO EM CONCRETO 40x40x40cm COM TAMPA | Material | UN | 26,0000000 |  | 93,45 |  | 2.429,70 |  | 2429.7 | 0,01% | 19444282.8195 | 98,13%
05650 | EMOP | CABO SINGELO, TENSAO 15KV, DE 50MM2 | Material | M | 33,0000000 |  | 73,18 |  | 2.414,94 |  | 2414.94 | 0,01% | 19446697.7595 | 98,14%
06211 | EMOP | ACO CA-50, ESTIRADO, PRECO DE FABRICA, N O DIAMETRO DE 06,3MM | Material | KG | 373,1704000 |  | 6,47 |  | 2.414,41 |  | 2414.4125 | 0,01% | 19449112.172 | 98,15%
00235 | EMOP | DEGRAU DE FERRO FUNDIDO, FORMATO U, PARA CHAMINE DE POCO DE VISITA | Material | UN | 32,0000000 |  | 75,00 |  | 2.400,00 |  | 2400 | 0,01% | 19451512.172 | 98,16%
065246 | SBC | ACABAMENTO PARA VALVULA DE DESCARGA BENEFIT 00184906 DOCOL | Material | UN | 4,0000000 |  | 597,82 |  | 2.391,28 |  | 2391.28 | 0,01% | 19453903.452 | 98,18%
14857 | EMOP | SUPORTE (NUCLEO), SIMPLES, EM ACO GALVAN IZADO, PARA LUMINARIA DECORATIVA-PUBLICA TIPO PETALA EM TOPO DE POSTE | Material | UN | 22,0000000 |  | 108,46 |  | 2.386,12 |  | 2386.12 | 0,01% | 19456289.572 | 98,19%
001091 | SBC | FITA VHB DUPLA-FACE STRUCTURAL GLAZING PELE DE VIDRO 25mm x 20m | Material | UN | 9,1320000 |  | 259,26 |  | 2.367,56 |  | 2367.5623 | 0,01% | 19458657.1343 | 98,20%
00040275 | SINAPI | LOCACAO DE VIGA SANDUICHE METALICA VAZADA PARA TRAVAMENTO DE PILARES, ALTURA DE *8* CM, LARGURA DE *6* CM E EXTENSAO DE 2 M | Equipamento | UNXMES | 98,5166400 |  | 24,00 |  | 2.364,40 |  | 2364.3994 | 0,01% | 19461021.5337 | 98,21%
04921 | EMOP | DOBRADICA EM FERRO GALVANIZADO, C/PINO D E FERRO E BOLAS DE LATAO, DE 2.1/2"X3" | Material | UN | 216,0000000 |  | 10,87 |  | 2.347,92 |  | 2347.92 | 0,01% | 19463369.4537 | 98,22%
068747 | SBC | GRELHA DE RETORNO EM ALUMINIO FOSCO FIXA ALETAS HORIZONTAIS 1200x600mm | Material | UN | 6,0000000 |  | 389,13 |  | 2.334,78 |  | 2334.78 | 0,01% | 19465704.2337 | 98,23%
077115 | SBC | TAMPA FERRO FUNDIDO 300mm PARA TEL550/552 | Material | UN | 34,0000000 |  | 67,38 |  | 2.290,92 |  | 2290.92 | 0,01% | 19467995.1537 | 98,26%
006181 | SBC | PRESSOSTATO ALTA/BAIXA COM REARME MANUAL REF. KP15 | Material | UN | 6,0000000 |  | 379,98 |  | 2.279,88 |  | 2279.88 | 0,01% | 19470275.0337 | 98,27%
00044541 | SINAPI | PISO/ REVESTIMENTO EM GRANITO, POLIDO, TIPO ANDORINHA/ QUARTZ/ CASTELO/ CORUMBA OU OUTROS EQUIVALENTES DA REGIAO, FORMATO MAIOR OU IGUAL A 3025 CM2, E = *2*CM | Material | m² | 5,6000000 |  | 406,28 |  | 2.275,17 |  | 2275.168 | 0,01% | 19472550.2017 | 98,28%
UFF_COTAÇÃO 265 | Próprio | REGULADOR DE VAZÃO (NOVO) - MODELO EN - DIMENSÃO 500X300mm - MARCA TROX OU EQUIVALENTE TÉCNICO | Material | UN | 2,0000000 |  | 1.132,96 |  | 2.265,92 |  | 2265.92 | 0,01% | 19474816.1217 | 98,29%
UFF_COTAÇÃO 47 | Próprio | MÓDULO DE SAÍDAS ANALÓGICAS 4 SAÍDAS 12BITS 24 VDC TENSÃO E CORRENTE TERMINAL PARAFUSO OU SIMILAR TÉCNICO | Material | UN | 1,0000000 |  | 2.254,42 |  | 2.254,42 |  | 2254.42 | 0,01% | 19477070.5417 | 98,30%
13877 | EMOP | SUPORTE SUSPENSAO OMEGA P/ELETROCALHA PE RFURADA OU LISA 300X50MM (LARGURA X ABA) | Material | UN | 243,0900000 |  | 9,27 |  | 2.253,44 |  | 2253.4443 | 0,01% | 19479323.986 | 98,31%
00011750 | SINAPI | VALVULA DE ESFERA BRUTA EM BRONZE, BITOLA 1 1/4" | Material | UN | 26,0000000 |  | 86,52 |  | 2.249,52 |  | 2249.52 | 0,01% | 19481573.506 | 98,33%
00000865 | SINAPI | CABO DE COBRE NU 95 MM2 MEIO-DURO | Material | M | 21,0000000 |  | 106,65 |  | 2.239,65 |  | 2239.65 | 0,01% | 19483813.156 | 98,34%
00040547 | SINAPI | PARAFUSO ZINCADO, AUTOBROCANTE, FLANGEADO, 4,2 MM X 19 MM | Material | CENTO | 59,7210470 |  | 36,61 |  | 2.186,39 |  | 2186.3875 | 0,01% | 19485999.5435 | 98,35%
00043488 | SINAPI | EPI - FAMILIA OPERADOR ESCAVADEIRA - HORISTA (ENCARGOS COMPLEMENTARES - COLETADO CAIXA) | Material | H | 2.434,3687952 |  | 0,89 |  | 2.166,59 |  | 2166.5882 | 0,01% | 19488166.1317 | 98,36%
UFF_COTAÇÃO 40 | Próprio | TRANSMISSOR DIFERENCIAL DE PRESSÃO PARA DUTO | Material | UN | 2,0000000 |  | 1.071,00 |  | 2.142,00 |  | 2142 | 0,01% | 19490308.1317 | 98,37%
13874 | EMOP | SUPORTE SUSPENSAO OMEGA P/ELETROCALHA PE RFURADA OU LISA 100X50MM (LARGURA X ABA) | Material | UN | 717,4152000 |  | 2,95 |  | 2.116,37 |  | 2116.3748 | 0,01% | 19492424.5066 | 98,38%
007700 | SBC | PAPALEIRA DE EMBUTIR COM ROLETE EM LOUCA A480 - DECA | Material | UN | 31,0000000 |  | 67,65 |  | 2.097,15 |  | 2097.15 | 0,01% | 19494521.6566 | 98,39%
40023 | EMOP | FECHADURA DE EMBUTIR PARA PORTA INTERNA, COMPLETA, COM ROSETA, TRINCO REVERSIVEL , MACANETA TIPO ALAVANCA, DISTANCIA DE 4 0 A 55MM, METAL ACAB. CROM. (CONJ.FECH.) | Material | UN | 36,0000000 |  | 57,13 |  | 2.056,68 |  | 2056.68 | 0,01% | 19496578.3366 | 98,40%
00011 | EMOP | CANTONEIRA DE ACO DOCE, P/SERRALHERIA, P RECO DE REVENDEDOR, DE 5/8"X1/8" ATE 1.1 /2"X1/8" | Material | KG | 239,5008000 |  | 8,55 |  | 2.047,73 |  | 2047.7318 | 0,01% | 19498626.0684 | 98,41%
MAT013750 | SCO | Bloco de concreto prensado para alvenaria, medindo: (15x20x40)cm | Material | un | 585,0000000 |  | 3,50 |  | 2.047,50 |  | 2047.5 | 0,01% | 19500673.5684 | 98,42%
00003671 | SINAPI | JUNTA PLASTICA DE DILATACAO PARA PISOS, COR CINZA, 17 X 3 MM (ALTURA X ESPESSURA) | Material | M | 1.473,1404000 |  | 1,37 |  | 2.018,20 |  | 2018.2023 | 0,01% | 19502691.7708 | 98,43%
00007311 | SINAPI | TINTA ESMALTE SINTETICO PREMIUM ACETINADO | Material | L | 37,9080500 |  | 53,06 |  | 2.011,40 |  | 2011.4011 | 0,01% | 19504703.1719 | 98,44%
00034643 | SINAPI | CAIXA DE INSPECAO PARA ATERRAMENTO E PARA RAIOS, EM POLIPROPILENO, DIAMETRO = 300 MM X ALTURA = 400 MM (INCLUIDA TAMPA SEM ESCOTILHA) | Material | UN | 34,0000000 |  | 58,24 |  | 1.980,16 |  | 1980.16 | 0,01% | 19506683.3319 | 98,45%
00011854 | SINAPI | CONECTOR METALICO TIPO PARAFUSO FENDIDO (SPLIT BOLT), PARA CABOS ATE 35 MM2 | Material | UN | 182,0000000 |  | 10,84 |  | 1.972,88 |  | 1972.88 | 0,01% | 19508656.2119 | 98,46%
20039 | EMOP | MAO-DE-OBRA DE BOMBEIRO HIDRAULICO DA CO NSTRUCAO CIVIL, INCLUSIVE ENCARGOS SOCIA IS DESONERADOS | Mão de Obra | H | 74,2218000 |  | 26,52 |  | 1.968,36 |  | 1968.3621 | 0,01% | 19510624.574 | 98,47%
00000981 | SINAPI | CABO DE COBRE, FLEXIVEL, CLASSE 4 OU 5, ISOLACAO EM PVC/A, ANTICHAMA BWF-B, 1 CONDUTOR, 450/750 V, SECAO NOMINAL 4 MM2 | Material | M | 497,3600000 |  | 3,95 |  | 1.964,57 |  | 1964.572 | 0,01% | 19512589.146 | 98,48%
00041093 | SINAPI | AUXILIAR DE TOPOGRAFO (MENSALISTA) | Mão de Obra | MES | 1,0062600 |  | 1.951,33 |  | 1.963,55 |  | 1963.5453 | 0,01% | 19514552.6914 | 98,49%
00406 | EMOP | TELA DE ARAME GALVANIZADO, FIO Nº 12(2,7 7mm), MALHA QUADRANGULAR (ONDULADA), DE (25 X 25)MM | Material | m² | 31,1850000 |  | 62,54 |  | 1.950,31 |  | 1950.3099 | 0,01% | 19516503.0013 | 98,50%
047588 | SBC | RACK - DISTRIBUIDOR INTERNO OPTICO DIO 24 FIBRAS ODF FULL JZ-1823 APC | Material | UN | 6,0000000 |  | 325,00 |  | 1.950,00 |  | 1950 | 0,01% | 19518453.0013 | 98,51%
00040864 | SINAPI | SEGURO - MENSALISTA (COLETADO CAIXA - ENCARGOS COMPLEMENTARES) | Material | MES | 126,0000000 |  | 15,46 |  | 1.947,96 |  | 1947.96 | 0,01% | 19520400.9613 | 98,52%
036811 | SBC | LEITO PARA CABOS TIPO MEDIO PRE-GALVANIZADO A QUENTE, CHAPA 16 300x100mm | Material | M | 17,6000000 |  | 110,55 |  | 1.945,68 |  | 1945.68 | 0,01% | 19522346.6413 | 98,53%
UFF_COTAÇÃO 300 | Próprio | PAINEL DE LÂ DE VIDRO OPTIMA PISO 60 1200x1200, REF. ISOVER, e= 15MM | Material | UN | 26,7820000 |  | 72,51 |  | 1.941,96 |  | 1941.9628 | 0,01% | 19524288.6041 | 98,54%
00011029 | SINAPI | HASTE RETA PARA GANCHO DE FERRO GALVANIZADO, COM ROSCA 1/4" X 30 CM PARA FIXACAO DE TELHA METALICA, INCLUI PORCA E ARRUELAS DE VEDACAO | Material | CJ | 808,8350000 |  | 2,40 |  | 1.941,20 |  | 1941.204 | 0,01% | 19526229.8081 | 98,55%
203031 | SBC | AMORTECEDOR DE VIBRACAO MICRO N 2 COM ROSCA 5/16" VIBRA-STOP (4 UNIDADES) | Material | UN | 20,0000000 |  | 96,90 |  | 1.938,00 |  | 1938 | 0,01% | 19528167.8081 | 98,56%
00006160 | SINAPI | SOLDADOR (HORISTA) | Mão de Obra | H | 57,3039028 |  | 33,58 |  | 1.924,27 |  | 1924.2651 | 0,01% | 19530092.0731 | 98,57%
UFF_COTAÇÃO 42 | Próprio | TRANSMISSOR DE TEMPERATURA PARA AMBIENTE | Material | UN | 2,0000000 |  | 954,81 |  | 1.909,62 |  | 1909.62 | 0,01% | 19532001.6931 | 98,58%
20045 | EMOP | MAO-DE-OBRA DE CARPINTEIRO DE ESQUADRIAS DE MADEIRA, INCLUSIVE ENCARGOS SOCIAIS DESONERADOS | Mão de Obra | H | 66,7458540 |  | 28,55 |  | 1.905,59 |  | 1905.5941 | 0,01% | 19533907.2873 | 98,59%
041104 | SBC | CURVA 90 MACHO-FEMEA GALVANIZADO 1.1/4" | Material | UN | 72,0000000 |  | 26,39 |  | 1.900,08 |  | 1900.08 | 0,01% | 19535807.3673 | 98,60%
043721 | SBC | ACESSIBILIDADE - PEDESTAL EM ACO CARBONO COM PINTURA ESMALTE SINTETICO PARA MAPA TATIL 40x80cm | Material | UN | 3,0000000 |  | 630,00 |  | 1.890,00 |  | 1890 | 0,01% | 19537697.3673 | 98,61%
00043459 | SINAPI | FERRAMENTAS - FAMILIA CARPINTEIRO DE FORMAS - HORISTA (ENCARGOS COMPLEMENTARES - COLETADO CAIXA) | Material | H | 4.280,8999018 |  | 0,44 |  | 1.883,60 |  | 1883.596 | 0,01% | 19539580.9632 | 98,62%
058975 | SBC | RACK - ORGANIZADOR HORIZONTAL DE CABOS 1 U | Material | UN | 58,0000000 |  | 32,00 |  | 1.856,00 |  | 1856 | 0,01% | 19541436.9632 | 98,63%
20112 | EMOP | MAO-DE-OBRA DE OPERADOR DE MAQUINAS AUX. (COMPRESSOR, ROLO COMPACTADOR LEVE...), INCLUSIVE ENCARGOS SOCIAIS DESONERADOS | Mão de Obra | H | 69,7258500 |  | 26,52 |  | 1.849,13 |  | 1849.1295 | 0,01% | 19543286.0928 | 98,63%
14485 | EMOP | MICROONIBUS COM CAPACIDADE MINIMA DE 15 LUGARES, MOTOR DIESEL, PRECO SEM PNEUS | Material | UN | 0,0056284 |  | 323.190,76 |  | 1.819,04 |  | 1819.0433 | 0,01% | 19545105.136 | 98,64%
00035692 | SINAPI | TINTA LATEX ACRILICA STANDARD, COR BRANCA | Material | L | 85,2120000 |  | 21,25 |  | 1.810,76 |  | 1810.755 | 0,01% | 19546915.891 | 98,65%
00011767 | SINAPI | TORNEIRA DE BOIA CONVENCIONAL PARA CAIXA D'AGUA, 2", AGUA FRIA, COM HASTE E TORNEIRA METALICOS E BALAO PLASTICO | Material | UN | 5,0000000 |  | 361,39 |  | 1.806,95 |  | 1806.95 | 0,01% | 19548722.841 | 98,66%
13108 | EMOP | PORTA-TOALHA DE PAPEL,EM PLASTICO ABS | Material | UN | 58,0000000 |  | 30,98 |  | 1.796,84 |  | 1796.84 | 0,01% | 19550519.681 | 98,67%
00000397 | SINAPI | ABRACADEIRA EM ACO PARA AMARRACAO DE ELETRODUTOS, TIPO D, COM 2 1/2" E PARAFUSO DE FIXACAO | Material | UN | 282,1723100 |  | 6,36 |  | 1.794,62 |  | 1794.6159 | 0,01% | 19552314.2969 | 98,68%
00010900 | SINAPI | ADAPTADOR EM LATAO, ENGATE RAPIDO1 1/2" X ROSCA INTERNA 5 FIOS 2 1/2", PARA INSTALACAO PREDIAL DE COMBATE A INCENDIO | Material | UN | 24,0000000 |  | 74,74 |  | 1.793,76 |  | 1793.76 | 0,01% | 19554108.0569 | 98,69%
00003429 | SINAPI | JANELA DE ABRIR EM MADEIRA PINUS/EUCALIPTO/TAUARI/VIROLA OU EQUIVALENTE DA REGIAO, CAIXA DO BATENTE/MARCO *10* CM, 2 FOLHAS DE ABRIR TIPO VENEZIANA E 2 FOLHAS GUILHOTINA PARA VIDRO, COM FERRAGENS (SEM VIDRO, SEM GUARNICAO/ALIZAR E SEM ACABAMENTO) | Material | m² | 4,0000000 |  | 448,25 |  | 1.793,00 |  | 1793 | 0,01% | 19555901.0569 | 98,70%
UFF_COTAÇÃO 241 | Próprio | VENEZIANA EXTERIOR - MODELO AWG (NOVA) - DIMENSÃO 1985X495mm - MARCA TROX OU EQUIVALENTE TÉCNICO | Material | UN | 2,0000000 |  | 895,15 |  | 1.790,30 |  | 1790.3 | 0,01% | 19557691.3569 | 98,71%
00013954 | SINAPI | POLIDORA DE PISO (POLITRIZ) ELETRICA, MOTOR MONOFASICO DE 4 HP, PESO DE 100 KG, DIAMETRO DO TRABALHO DE 450 MM | Equipamento para Aquisição Permanente | UN | 0,1869657 |  | 9.574,08 |  | 1.790,02 |  | 1790.0247 | 0,01% | 19559481.3816 | 98,72%
00003423 | SINAPI | JANELA MAXIM-AR EM MADEIRA CEDRINHO/ ANGELIM COMERCIAL/ CURUPIXA/ CUMARU OU EQUIVALENTE DA REGIAO, CAIXA DO BATENTE/MARCO *10* CM, 1 FOLHA PARA VIDRO, COM GUARNICAO/ALIZAR, COM FERRAGENS, (SEM VIDRO E SEM ACABAMENTO) | Material | m² | 2,1600000 |  | 828,63 |  | 1.789,84 |  | 1789.8408 | 0,01% | 19561271.2224 | 98,72%
01956 | EMOP | MAO-DE-OBRA DE LABORATORISTA DE SOLOS B, INCLUSIVE ENCARGOS SOCIAIS | Mão de Obra | H | 60,6882447 |  | 29,47 |  | 1.788,48 |  | 1788.4826 | 0,01% | 19563059.705 | 98,73%
00037411 | SINAPI | TELA DE ACO SOLDADA GALVANIZADA/ZINCADA PARA ALVENARIA, FIO D = *1,24 MM, MALHA 25 X 25 MM | Material | m² | 114,8542240 |  | 15,26 |  | 1.752,68 |  | 1752.6755 | 0,01% | 19564812.3804 | 98,74%
00004257 | SINAPI | OPERADOR DE MARTELETE OU MARTELETEIRO (HORISTA) | Mão de Obra | H | 62,5081618 |  | 27,95 |  | 1.747,10 |  | 1747.1031 | 0,01% | 19566559.4836 | 98,75%
00037752 | SINAPI | CAMINHAO TOCO, PESO BRUTO TOTAL 16000 KG, CARGA UTIL MAXIMA 11030 KG, DISTANCIA ENTRE EIXOS 5,41 M, POTENCIA 185 CV (INCLUI CABINE E CHASSI, NAO INCLUI CARROCERIA) | Equipamento para Aquisição Permanente | UN | 0,0030784 |  | 565.808,09 |  | 1.741,78 |  | 1741.7836 | 0,01% | 19568301.2672 | 98,76%
00002446 | SINAPI | ELETRODUTO/DUTO PEAD FLEXIVEL PAREDE SIMPLES, CORRUGACAO HELICOIDAL, COR PRETA, SEM ROSCA, DE 2", CRC 680 N, PARA CABEAMENTO SUBTERRANEO (NBR 15715) | Material | M | 225,5000000 |  | 7,68 |  | 1.731,84 |  | 1731.84 | 0,01% | 19570033.1072 | 98,77%
00010555 | SINAPI | PORTA DE MADEIRA, FOLHA MEDIA (NBR 15930) DE 800 X 2100 MM, DE 35 MM A 40 MM DE ESPESSURA, NUCLEO SEMI-SOLIDO (SARRAFEADO), CAPA LISA EM HDF, ACABAMENTO EM PRIMER PARA PINTURA | Material | UN | 6,0000000 |  | 288,02 |  | 1.728,12 |  | 1728.12 | 0,01% | 19571761.2272 | 98,78%
MAT106200 | SCO | Porca sextavada de aco galvanizado, de 1/4" | Material | un | 14.290,0000000 |  | 0,12 |  | 1.714,80 |  | 1714.8 | 0,01% | 19573476.0272 | 98,79%
005052 | SBC | DRYWALL - CANTONEIRA 25x30x3000mm | Material | UN | 190,4864300 |  | 8,99 |  | 1.712,47 |  | 1712.473 | 0,01% | 19575188.5002 | 98,79%
00039997 | SINAPI | PORCA ZINCADA, SEXTAVADA, DIAMETRO 1/4" | Material | UN | 4.252,0000000 |  | 0,40 |  | 1.700,80 |  | 1700.8 | 0,01% | 19576889.3002 | 98,80%
UFF_COTAÇÃO 04 | Próprio | FILTRO FLUTUANTE DE Ø 1" , DA WISY OU SIMILAR, DO TIPO FILTRAGEM GROSSA, PARTÍCULAS MAIORES DE 1,2 MM, EM AÇO INOX, MONTADO COM VÁLVULA DE RETENÇÃO, FLUTUADOR ESFÉRICO DE POLIETILENO (Ø 150 MM) E MANGUEIRA FLEXÍVEL | Material | UN | 2,0000000 |  | 844,00 |  | 1.688,00 |  | 1688 | 0,01% | 19578577.3002 | 98,81%
00004302 | SINAPI | PARAFUSO ZINCADO ROSCA SOBERBA, CABECA SEXTAVADA, 5/16" X 250 MM, PARA FIXACAO DE TELHA EM MADEIRA | Material | UN | 344,5419600 |  | 4,85 |  | 1.671,03 |  | 1671.0285 | 0,01% | 19580248.3287 | 98,82%
036934 | SBC | LEITO - TE 90 TIPO MEDIO HORIZONTAL PRE-GALVANIZADO A QUENTE, CHAPA 16 500mm | Material | UN | 7,0000000 |  | 237,71 |  | 1.663,97 |  | 1663.97 | 0,01% | 19581912.2987 | 98,83%
00007304 | SINAPI | TINTA EPOXI BASE AGUA PREMIUM, BRANCA | Material | L | 15,4044800 |  | 105,98 |  | 1.632,57 |  | 1632.5668 | 0,01% | 19583544.8655 | 98,84%
070248 | SBC | TANQUE DE PRESSAO TAP-35 LITROS SCHNEIDER | Material | UN | 2,0000000 |  | 815,63 |  | 1.631,26 |  | 1631.26 | 0,01% | 19585176.1255 | 98,84%
036511 | SBC | DUTO ALUMINIZADO FLEXIVEL SEM ISOLAMENTO 24" 610mm | Material | M | 14,1750000 |  | 113,50 |  | 1.608,86 |  | 1608.8625 | 0,01% | 19586784.988 | 98,85%
MAT006100 | SCO | Areia grossa lavada, com transporte | Material | m³ | 16,9449239 |  | 94,40 |  | 1.599,60 |  | 1599.6008 | 0,01% | 19588384.5888 | 98,86%
UFF_COTAÇÃO 247 | Próprio | REGULADOR DE VAZÃO (NOVO) - MODELO EN - DIMENSÃO 100X200mm - MARCA TROX OU EQUIVALENTE TÉCNICO | Material | UN | 2,0000000 |  | 788,92 |  | 1.577,84 |  | 1577.84 | 0,01% | 19589962.4288 | 98,87%
00038124 | SINAPI | ESPUMA EXPANSIVA DE POLIURETANO, APLICACAO MANUAL - 500 ML | Material | UN | 51,2179466 |  | 30,00 |  | 1.536,54 |  | 1536.5384 | 0,01% | 19591498.9672 | 98,88%
UFF_COTAÇÃO 45 | Próprio | CHAVE DE FLUXO DE AR TIPO PALHETA PARA DUTO DE AR CONDICIONADO | Material | UN | 1,0000000 |  | 1.506,62 |  | 1.506,62 |  | 1506.62 | 0,01% | 19593005.5872 | 98,88%
053431 | SBC | CURVA MACHO-FEMEA GALVANIZADO 4" | Material | UN | 2,0000000 |  | 750,15 |  | 1.500,30 |  | 1500.3 | 0,01% | 19594505.8872 | 98,89%
00002565 | SINAPI | CONDULETE DE ALUMINIO TIPO E, PARA ELETRODUTO ROSCAVEL DE 3/4", COM TAMPA CEGA | Material | UN | 135,0000000 |  | 11,11 |  | 1.499,85 |  | 1499.85 | 0,01% | 19596005.7372 | 98,90%
00004509 | SINAPI | SARRAFO *2,5 X 10* CM EM PINUS, MISTA OU EQUIVALENTE DA REGIAO - BRUTA | Material | M | 330,8236450 |  | 4,46 |  | 1.475,47 |  | 1475.4735 | 0,01% | 19597481.2107 | 98,91%
UFF_COTAÇÃO 178 | Próprio | GRAMPO DUPLO PARA HASTE DE ATERRAMENTO (GTDU) | Material | UN | 92,0000000 |  | 15,94 |  | 1.466,48 |  | 1466.48 | 0,01% | 19598947.6907 | 98,91%
087018 | SBC | ELETRODUTO FLEXIVEL TIPO SEALTUBE 2" | Material | M | 47,0000000 |  | 31,20 |  | 1.466,40 |  | 1466.4 | 0,01% | 19600414.0907 | 98,92%
036513 | SBC | DUTO FLEXIVEL ALUMINIO COM ISOLAMENTO TERMICO 25mm LA VIDRO 7" 175mm | Material | M | 42,5250000 |  | 34,43 |  | 1.464,14 |  | 1464.1357 | 0,01% | 19601878.2264 | 98,93%
MAT051900 | SCO | Eletroduto espiral, flexivel, de polietileno, linha Kanalex, Kanaflex ou similar, diametro nominal de 50mm (2") | Material | m | 189,2975000 |  | 7,70 |  | 1.457,59 |  | 1457.5908 | 0,01% | 19603335.8172 | 98,94%
00040287 | SINAPI | LOCACAO DE BARRA DE ANCORAGEM DE 0,80 A 1,20 M DE EXTENSAO, COM ROSCA DE 5/8", INCLUINDO PORCA E FLANGE | Equipamento | MES | 164,1916400 |  | 8,84 |  | 1.451,45 |  | 1451.4541 | 0,01% | 19604787.2713 | 98,94%
MAT091150 | SCO | Mufla terminal, externa, para cabo de 50mm2 | Material | un | 6,0000000 |  | 240,95 |  | 1.445,70 |  | 1445.7 | 0,01% | 19606232.9713 | 98,95%
MAT119800 | SCO | Registro de gaveta bruto, em bronze, diametro nominal de 2" | Material | un | 9,0000000 |  | 160,57 |  | 1.445,13 |  | 1445.13 | 0,01% | 19607678.1013 | 98,96%
002554 | SBC | VALVULA OU REGISTRO DE GAVETA 150 LIBRAS ROSCA BRONZE 1" | Material | UN | 16,0000000 |  | 89,77 |  | 1.436,32 |  | 1436.32 | 0,01% | 19609114.4213 | 98,96%
036491 | SBC | COLARINHO ACO GALVANIZADO COM REGISTRO BORBOLETA 10" (250mm) | Material | UN | 41,0000000 |  | 35,00 |  | 1.435,00 |  | 1435 | 0,01% | 19610549.4213 | 98,97%
005952 | SBC | GRELHA DE RETORNO EM ALUMINIO FOSCO FIXA ALETAS HORIZONTAIS 200x150mm | Material | UN | 17,0000000 |  | 84,23 |  | 1.431,91 |  | 1431.91 | 0,01% | 19611981.3313 | 98,98%
021909 | SBC | ALUGUEL MENSAL FURADEIRA 5/8" BOSCH 1174 | Material | MES | 5,7000000 |  | 250,00 |  | 1.425,00 |  | 1425 | 0,01% | 19613406.3313 | 98,99%
00011749 | SINAPI | VALVULA DE ESFERA BRUTA EM BRONZE, BITOLA 3/4" | Material | UN | 33,0000000 |  | 43,00 |  | 1.419,00 |  | 1419 | 0,01% | 19614825.3313 | 98,99%
14719 | EMOP | PLACA FOTOLUMINESCENTE SINALIZACAO SEG.C INCENDIO,P/EQUIP.COMBATE INCEND. E ALARM E,PVC ANTICHAMA,(15X15)CM,ABNT NBR 16820 | Material | UN | 238,0000000 |  | 5,92 |  | 1.408,96 |  | 1408.96 | 0,01% | 19616234.2913 | 99,00%
00036520 | SINAPI | BACIA SANITARIA (VASO) CONVENCIONAL PARA PCD, SEM FURO FRONTAL, DE LOUCA BRANCA (SEM ASSENTO) | Material | UN | 2,0000000 |  | 692,12 |  | 1.384,24 |  | 1384.24 | 0,01% | 19617618.5313 | 99,01%
072256 | SBC | FIBRA OPTICA - CABO OPTICO MONOMODO AUTOSUSTE. SM9/125 SEMI GELE.9/125 12Fo | Material | M | 217,0000000 |  | 6,37 |  | 1.382,29 |  | 1382.29 | 0,01% | 19619000.8213 | 99,01%
MOD900450 | SCO | Armador - de concreto armado (desonerado) | Mão de Obra | h | 44,7181200 |  | 30,57 |  | 1.367,03 |  | 1367.0329 | 0,01% | 19620367.8542 | 99,02%
11854 | EMOP | TERMINAL AEREO MECANICO, PARA PARA-RAIOS (CAPTOR 1 PONTA) EM LATAO MACICO 3/8X60 0MM | Material | UN | 82,0000000 |  | 16,66 |  | 1.366,12 |  | 1366.12 | 0,01% | 19621733.9742 | 99,03%
00036204 | SINAPI | BARRA DE APOIO RETA, EM ACO INOX POLIDO, COMPRIMENTO 60CM, DIAMETRO MINIMO 3 CM | Material | UN | 12,0000000 |  | 111,47 |  | 1.337,64 |  | 1337.64 | 0,01% | 19623071.6142 | 99,03%
00000345 | SINAPI | ARAME GALVANIZADO 18 BWG, D = 1,24MM (0,009 KG/M) | Material | KG | 42,4948930 |  | 31,38 |  | 1.333,49 |  | 1333.4897 | 0,01% | 19624405.1039 | 99,04%
060984 | SBC | GRELHA DE RETORNO EM ALUMINIO FOSCO FIXA ALETAS HORIZONTAIS 600x500mm | Material | UN | 3,0000000 |  | 442,75 |  | 1.328,25 |  | 1328.25 | 0,01% | 19625733.3539 | 99,05%
00002705 | SINAPI | ENERGIA ELETRICA ATE 2000 KWH INDUSTRIAL, SEM DEMANDA | Franquia | KWH | 1.151,9083893 |  | 1,15 |  | 1.324,69 |  | 1324.6946 | 0,01% | 19627058.0486 | 99,05%
00012899 | SINAPI | MANOMETRO COM CAIXA EM ACO PINTADO, ESCALA *10* KGF/CM2 (*10* BAR), DIAMETRO NOMINAL DE *63* MM, CONEXAO DE 1/4" | Material | UN | 10,0000000 |  | 132,39 |  | 1.323,90 |  | 1323.9 | 0,01% | 19628381.9486 | 99,06%
00040339 | SINAPI | LOCACAO DE CRUZETA, SIMPLES, PARA ESCORA METALICA, COMPRIMENTO ENTRE 50 A 60 CM, PARA ESCORA DE 1,80 A 3,20 METROS E TUBO EXTERNO ATE 48 MM DE DIAMETRO | Equipamento | UNXMES | 163,0275600 |  | 8,05 |  | 1.312,37 |  | 1312.3719 | 0,01% | 19629694.3204 | 99,07%
036812 | SBC | LEITO PARA CABOS TIPO MEDIO PRE-GALVANIZADO A QUENTE, CHAPA 16 400x100mm | Material | M | 11,0000000 |  | 116,72 |  | 1.283,92 |  | 1283.92 | 0,01% | 19630978.2404 | 99,07%
007824 | SBC | CONJUNTO DE BUCHA/ARRUELA DE ALUMINIO PARA ELETRODUTO 3/4" | Material | CJ | 480,0000000 |  | 2,67 |  | 1.281,60 |  | 1281.6 | 0,01% | 19632259.8404 | 99,08%
002553 | SBC | VALVULA OU REGISTRO DE GAVETA 150 LIBRAS ROSCA BRONZE 3/4" | Material | UN | 16,0000000 |  | 79,90 |  | 1.278,40 |  | 1278.4 | 0,01% | 19633538.2404 | 99,09%
017190 | SBC | VIDRO TEMPERADO INCOLOR 8mm | Material | m² | 2,9700000 |  | 427,30 |  | 1.269,08 |  | 1269.081 | 0,01% | 19634807.3214 | 99,09%
00004813 | SINAPI | PLACA DE OBRA (PARA CONSTRUCAO CIVIL) EM CHAPA GALVANIZADA *N. 22*, ADESIVADA, DE *2,4 X 1,2* M (SEM POSTES PARA FIXACAO) | Material | m² | 3,1500000 |  | 400,00 |  | 1.260,00 |  | 1260 | 0,01% | 19636067.3214 | 99,10%
00004226 | SINAPI | GAS DE COZINHA - GLP | Material | KG | 168,3344000 |  | 7,41 |  | 1.247,36 |  | 1247.3579 | 0,01% | 19637314.6793 | 99,11%
01981 | EMOP | MAO-DE-OBRA DE MOTORISTA DE CAMINHAO E C ARRETA, INCLUSIVE ENCARGOS SOCIAIS | Mão de Obra | H | 42,1592100 |  | 29,47 |  | 1.242,43 |  | 1242.4319 | 0,01% | 19638557.1113 | 99,11%
05535 | EMOP | SUPORTE DE CENTRO, PARA TEMPERADO DE 10M M | Material | UN | 50,4000000 |  | 24,46 |  | 1.232,78 |  | 1232.784 | 0,01% | 19639789.8953 | 99,12%
01422 | EMOP | BOMBA P/ARGAMASSA, COM UNIDADE MISTURADO RA E BOMBEADORA ACOPLADAS P/900 A 4.800 LITROS DE MISTURA SECA, C/MOTOR ELETRICO | Equipamento | UN | 0,0053788 |  | 227.000,00 |  | 1.220,99 |  | 1220.9893 | 0,01% | 19641010.8846 | 99,12%
00039419 | SINAPI | PERFIL GUIA, FORMATO U, EM ACO ZINCADO, PARA ESTRUTURA PAREDE DRYWALL, E = 0,5 MM, 70 X 3000 MM (L X C) | Material | M | 200,8314080 |  | 6,07 |  | 1.219,05 |  | 1219.0466 | 0,01% | 19642229.9312 | 99,13%
00003924 | SINAPI | LUVA DE REDUCAO DE FERRO GALVANIZADO, COM ROSCA BSP, DE 1 1/2" X 1" | Material | UN | 48,0000000 |  | 25,39 |  | 1.218,72 |  | 1218.72 | 0,01% | 19643448.6512 | 99,14%
00039662 | SINAPI | TUBO DE COBRE FLEXIVEL, D = 1/4", E = 0,79 MM, PARA AR-CONDICIONADO/ INSTALACOES GAS RESIDENCIAIS E COMERCIAIS | Material | M | 58,9090752 |  | 20,61 |  | 1.214,12 |  | 1214.116 | 0,01% | 19644662.7673 | 99,14%
UFF_COTAÇÃO 269 | Próprio | REGULADOR DE VAZÃO (NOVO) - MODELO EN - DIMENSÃO 350X200mm - MARCA TROX OU EQUIVALENTE TÉCNICO | Material | UN | 1,0000000 |  | 1.206,74 |  | 1.206,74 |  | 1206.74 | 0,01% | 19645869.5073 | 99,15%
00004096 | SINAPI | MOTORISTA OPERADOR DE CAMINHAO COM MUNCK (HORISTA) | Mão de Obra | H | 26,4256200 |  | 44,78 |  | 1.183,34 |  | 1183.3393 | 0,01% | 19647052.8465 | 99,16%
00225 | EMOP | ADESIVO DE CONTATO A BASE DE SOLVENTES, RESINAS E BORRACHAS SINTETICAS E ADITIVO S, EMBALAGEM DE 3,2L/2,8KG | Material | GL | 13,0382000 |  | 90,64 |  | 1.181,78 |  | 1181.7824 | 0,01% | 19648234.629 | 99,17%
UFF_COTAÇÃO 29 | Próprio | Cabo PP 8X1,00mm² 450/750v Preto | Material | M | 91,8000000 |  | 12,81 |  | 1.175,96 |  | 1175.958 | 0,01% | 19649410.587 | 99,17%
UFF_COTAÇÃO 266 | Próprio | REGULADOR DE VAZÃO (NOVO) - MODELO EN - DIMENSÃO 525X300mm - MARCA TROX OU EQUIVALENTE TÉCNICO | Material | UN | 1,0000000 |  | 1.171,68 |  | 1.171,68 |  | 1171.68 | 0,01% | 19650582.267 | 99,18%
005012 | SBC | TAPETE ISOLANTE 20KV 1,00x1,00m NR10 COM LAUDO | Material | UN | 3,0000000 |  | 387,00 |  | 1.161,00 |  | 1161 | 0,01% | 19651743.267 | 99,18%
00010892 | SINAPI | EXTINTOR DE INCENDIO PORTATIL COM CARGA DE PO QUIMICO SECO (PQS) DE 6 KG, CLASSE BC | Material | UN | 4,0000000 |  | 290,00 |  | 1.160,00 |  | 1160 | 0,01% | 19652903.267 | 99,19%
00004825 | SINAPI | PEITORIL/ SOLEIRA EM MARMORE, POLIDO, BRANCO COMUM, L= *25* CM, E= *3* CM, CORTE RETO | Material | M | 6,5000000 |  | 175,74 |  | 1.142,31 |  | 1142.31 | 0,01% | 19654045.577 | 99,20%
MAT013700 | SCO | Bloco de concreto prensado para alvenaria, medindo: (10x20x40)cm | Material | un | 452,4000000 |  | 2,52 |  | 1.140,05 |  | 1140.048 | 0,01% | 19655185.625 | 99,20%
00005068 | SINAPI | PREGO DE ACO POLIDO COM CABECA 17 X 21 (2 X 11) | Material | KG | 61,6857835 |  | 18,38 |  | 1.133,78 |  | 1133.7847 | 0,01% | 19656319.4097 | 99,21%
00039961 | SINAPI | SILICONE ACETICO USO GERAL INCOLOR 280 G | Material | UN | 42,9351340 |  | 26,30 |  | 1.129,19 |  | 1129.194 | 0,01% | 19657448.6037 | 99,21%
00039853 | SINAPI | TUBO DE BORRACHA ELASTOMERICA FLEXIVEL, PRETA, PARA ISOLAMENTO TERMICO DE TUBULACAO, DN 5/8" (15 MM), E= 19 MM, COEFICIENTE DE CONDUTIVIDADE TERMICA 0,036W/MK, VAPOR DE AGUA MAIOR OU IGUAL A 10.000 | Material | M | 76,7045250 |  | 14,62 |  | 1.121,42 |  | 1121.4202 | 0,01% | 19658570.0239 | 99,22%
MAT007550 | SCO | Arruela lisa de aco galvanizado, de 1/4" | Material | un | 18.636,0000000 |  | 0,06 |  | 1.118,16 |  | 1118.16 | 0,01% | 19659688.1839 | 99,22%
099537 | SBC | VIDRACEIRO | Mão de Obra | H | 41,3898000 |  | 26,93 |  | 1.114,56 |  | 1114.5551 | 0,01% | 19660802.739 | 99,23%
003563 | SBC | PARAFUSO LENTILHA 42x13mm COM PORCA E ARRUELA | Material | UN | 1.184,0000000 |  | 0,94 |  | 1.112,96 |  | 1112.96 | 0,01% | 19661915.699 | 99,23%
UFF_COTAÇÃO 263 | Próprio | REGULADOR DE VAZÃO (NOVO) - MODELO EN - DIMENSÃO 450X300mm - MARCA TROX OU EQUIVALENTE TÉCNICO | Material | UN | 1,0000000 |  | 1.095,36 |  | 1.095,36 |  | 1095.36 | 0,01% | 19663011.059 | 99,24%
00003920 | SINAPI | LUVA DE REDUCAO DE FERRO GALVANIZADO, COM ROSCA BSP, DE 1 1/4" X 3/4" | Material | UN | 52,0000000 |  | 20,95 |  | 1.089,40 |  | 1089.4 | 0,01% | 19664100.459 | 99,25%
00004222 | SINAPI | GASOLINA COMUM | Material | L | 176,2795538 |  | 6,07 |  | 1.070,02 |  | 1070.0169 | 0,01% | 19665170.4759 | 99,25%
00004350 | SINAPI | BUCHA DE NYLON, DIAMETRO DO FURO 8 MM, COMPRIMENTO 40 MM, COM PARAFUSO DE ROSCA SOBERBA, CABECA CHATA, FENDA SIMPLES, 4,8 X 50 MM | Material | UN | 1.257,8450000 |  | 0,85 |  | 1.069,17 |  | 1069.1682 | 0,01% | 19666239.6441 | 99,26%
099237 | SBC | ENGENHEIRO CIVIL PLENO (220HORAS) | Mão de Obra | H | 8,5040000 |  | 124,95 |  | 1.062,56 |  | 1062.5575 | 0,01% | 19667302.2016 | 99,26%
00011950 | SINAPI | BUCHA DE NYLON SEM ABA S6, COM PARAFUSO DE 4,20 X 40 MM EM ACO ZINCADO COM ROSCA SOBERBA, CABECA CHATA E FENDA PHILLIPS | Material | UN | 4.086,1080000 |  | 0,26 |  | 1.062,39 |  | 1062.3881 | 0,01% | 19668364.5897 | 99,27%
02992 | EMOP | TINTA A BASE DE RESINA ACRILICA, PARA SI NALIZACAO HORIZONTAL, P/2 ANOS DE DURACA O, EM BALDES DE 18 LITROS | Material | UN | 2,2814000 |  | 463,50 |  | 1.057,43 |  | 1057.4289 | 0,01% | 19669422.0186 | 99,27%
00043461 | SINAPI | FERRAMENTAS - FAMILIA ENCANADOR - HORISTA (ENCARGOS COMPLEMENTARES - COLETADO CAIXA) | Material | H | 3.395,7649328 |  | 0,31 |  | 1.052,69 |  | 1052.6871 | 0,01% | 19670474.7057 | 99,28%
203051 | SBC | CHAVE DE FLUXO TIPO PALHETA 1 NIVETEC SERIE 100 | Material | UN | 9,0000000 |  | 116,88 |  | 1.051,92 |  | 1051.92 | 0,01% | 19671526.6257 | 99,28%
14714 | EMOP | LAMPADA LED,BULBO,A60,30W,100/240V,BASE E-27 | Material | UN | 57,0000000 |  | 18,44 |  | 1.051,08 |  | 1051.08 | 0,01% | 19672577.7057 | 99,29%
00010553 | SINAPI | PORTA DE MADEIRA, FOLHA MEDIA (NBR 15930) DE 600 X 2100 MM, DE 35 MM A 40 MM DE ESPESSURA, NUCLEO SEMI-SOLIDO (SARRAFEADO), CAPA LISA EM HDF, ACABAMENTO EM PRIMER PARA PINTURA | Material | UN | 4,0000000 |  | 261,79 |  | 1.047,16 |  | 1047.16 | 0,01% | 19673624.8657 | 99,29%
00003472 | SINAPI | COTOVELO 90 GRAUS DE FERRO GALVANIZADO, COM ROSCA BSP, DE 1" | Material | UN | 64,0000000 |  | 16,24 |  | 1.039,36 |  | 1039.36 | 0,01% | 19674664.2257 | 99,30%
00038112 | SINAPI | INTERRUPTOR SIMPLES 10A, 250V (APENAS MODULO) | Material | UN | 174,5960000 |  | 5,95 |  | 1.038,85 |  | 1038.8462 | 0,01% | 19675703.0719 | 99,30%
00002593 | SINAPI | CONDULETE DE ALUMINIO TIPO LR, PARA ELETRODUTO ROSCAVEL DE 3/4", COM TAMPA CEGA | Material | UN | 90,0000000 |  | 11,47 |  | 1.032,30 |  | 1032.3 | 0,01% | 19676735.3719 | 99,31%
00039434 | SINAPI | MASSA DE REJUNTE EM PO PARA DRYWALL, A BASE DE GESSO, SECAGEM RAPIDA, PARA TRATAMENTO DE JUNTAS DE CHAPA DE GESSO (NECESSITA ADICAO DE AGUA) | Material | KG | 289,1824760 |  | 3,55 |  | 1.026,60 |  | 1026.5978 | 0,01% | 19677761.9697 | 99,31%
036503 | SBC | DUTO ALUMINIZADO FLEXIVEL SEM ISOLAMENTO 16" 400mm | Material | M | 26,7750000 |  | 37,96 |  | 1.016,38 |  | 1016.379 | 0,01% | 19678778.3487 | 99,32%
01585 | EMOP | CAMINHAO COM CARROCERIA FIXA, NO TOCO, P RECO SEM PNEUS, CAPACIDADE DE 3,5T | Equipamento | UN | 0,0031011 |  | 326.952,02 |  | 1.013,90 |  | 1013.897 | 0,01% | 19679792.2456 | 99,32%
00036207 | SINAPI | BARRA DE APOIO EM "L", EM ACO INOX POLIDO 70 X 70 CM, DIAMETRO MINIMO 3 CM | Material | UN | 4,0000000 |  | 253,19 |  | 1.012,76 |  | 1012.76 | 0,01% | 19680805.0056 | 99,33%
UFF_COTAÇÃO 259 | Próprio | REGULADOR DE VAZÃO (NOVO) - MODELO EN - DIMENSÃO 275X300mm - MARCA TROX OU EQUIVALENTE TÉCNICO | Material | UN | 1,0000000 |  | 1.006,14 |  | 1.006,14 |  | 1006.14 | 0,01% | 19681811.1456 | 99,33%
00029 | EMOP | ACO CA-25, ESTIRADO, PRECO DE REVENDEDOR , NO DIAMETRO DE 06,3MM | Material | KG | 108,6069978 |  | 9,21 |  | 1.000,27 |  | 1000.2705 | 0,01% | 19682811.4161 | 99,34%
007828 | SBC | VALVULA ESFERA ROSCA BRONZE 2" | Material | UN | 4,0000000 |  | 249,90 |  | 999,60 |  | 999.6 | 0,01% | 19683811.0161 | 99,34%
UFF_COTAÇÃO 262 | Próprio | REGULADOR DE VAZÃO (NOVO) - MODELO EN - DIMENSÃO 250X150mm - MARCA TROX OU EQUIVALENTE TÉCNICO | Material | UN | 1,0000000 |  | 980,89 |  | 980,89 |  | 980.89 | 0,00% | 19684791.9061 | 99,35%
00004741 | SINAPI | PO DE PEDRA (POSTO PEDREIRA/FORNECEDOR, SEM FRETE) | Material | m³ | 9,5827920 |  | 102,18 |  | 979,17 |  | 979.1697 | 0,00% | 19685771.0758 | 99,35%
02918 | EMOP | FECHADURA DE EMBUTIR PARA MONTANTES ESTR EITOS, COM ESPELHO, MACANETA TIPO ALAVAN CA, DISTANCIA DE 19 A 29MM, EM METAL COM ACABAMENTO CROMADO (CONJ. DE FECHADURA) | Material | UN | 19,0000000 |  | 51,48 |  | 978,12 |  | 978.12 | 0,00% | 19686749.1958 | 99,36%
13138 | EMOP | DAMPER CORTA FOGO 30X30CM, ACIONAM.AUT.P ELA ACAO DE ELEM.FUS.MOD.DCF C/FUS.DISP. C/ATESTADO UL C/ROMP.72ºC OU 141ºC | Material | UN | 1,0000000 |  | 975,38 |  | 975,38 |  | 975.38 | 0,00% | 19687724.5758 | 99,36%
UFF_COTAÇÃO 257 | Próprio | REGULADOR DE VAZÃO (NOVO) - MODELO EN - DIMENSÃO 250X325mm - MARCA TROX OU EQUIVALENTE TÉCNICO | Material | UN | 1,0000000 |  | 972,27 |  | 972,27 |  | 972.27 | 0,00% | 19688696.8458 | 99,37%
05565 | EMOP | PINO COM ROSCA, EM CAIXAS COM 100 PECAS, NO DIAMETRO DE 1/4", DE (30X20)MM | Material | UN | 23,2617000 |  | 41,44 |  | 963,96 |  | 963.9648 | 0,00% | 19689660.8106 | 99,37%
00004823 | SINAPI | MASSA PLASTICA PARA MARMORE/GRANITO | Material | KG | 25,1581000 |  | 38,31 |  | 963,81 |  | 963.8068 | 0,00% | 19690624.6174 | 99,38%
UFF_COTAÇÃO 02 | Próprio | CURVA 90 GRAUS EM ACO CARBONO, RAIO LONGO, SOLDAVEL, DN 4" | Material | UN | 15,0000000 |  | 63,87 |  | 958,05 |  | 958.05 | 0,00% | 19691582.6674 | 99,38%
UFF_COTAÇÃO 08 | Próprio | VOLANTE DE LATÃO PARA REGISTRO GAVETA BRUTO 2. 1/2". | Material | UN | 16,0000000 |  | 59,22 |  | 947,52 |  | 947.52 | 0,00% | 19692530.1874 | 99,39%
00220 | EMOP | OLEO LUBRIFICANTE MINERAL MULTIVISCOSO, CLASSIFICACAO API CG-4, GRAU SAE 20W-40 | Material | L | 33,2202595 |  | 28,49 |  | 946,45 |  | 946.4452 | 0,00% | 19693476.6326 | 99,39%
UFF_COTAÇÃO 256 | Próprio | REGULADOR DE VAZÃO (NOVO) - MODELO EN - DIMENSÃO 225X300mm - MARCA TROX OU EQUIVALENTE TÉCNICO | Material | UN | 1,0000000 |  | 946,10 |  | 946,10 |  | 946.1 | 0,00% | 19694422.7326 | 99,40%
00037595 | SINAPI | ARGAMASSA COLANTE TIPO AC III | Material | KG | 409,3755000 |  | 2,30 |  | 941,56 |  | 941.5637 | 0,00% | 19695364.2963 | 99,40%
041103 | SBC | CURVA 90 MACHO-FEMEA GALVANIZADO 1" | Material | UN | 17,0000000 |  | 54,99 |  | 934,83 |  | 934.83 | 0,00% | 19696299.1263 | 99,41%
20104 | EMOP | MAO DE OBRA DE MONTADOR ELETROMECANICO, INCLUSIVE ENCARGOS SOCIAIS DESONERADOS | Mão de Obra | H | 34,7110000 |  | 26,66 |  | 925,40 |  | 925.3953 | 0,00% | 19697224.5215 | 99,41%
040171 | SBC | ANEL DE CERA PARA VEDACAO DE VASO SANITARIO- DECA | Material | UN | 29,0000000 |  | 31,90 |  | 925,10 |  | 925.1 | 0,00% | 19698149.6215 | 99,42%
UFF_COTAÇÃO 255 | Próprio | FORNECIMENTO E INSTALAÇÃO COMPLETA - REGULADOR DE VAZÃO (NOVO) - MODELO EN - DIMENSÃO 225X250mm - MARCA TROX OU EQUIVALENTE TÉCNICO | Material | UN | 1,0000000 |  | 923,32 |  | 923,32 |  | 923.32 | 0,00% | 19699072.9415 | 99,42%
00003767 | SINAPI | LIXA EM FOLHA PARA PAREDE OU MADEIRA, NUMERO 120, COR VERMELHA | Material | UN | 762,2345540 |  | 1,21 |  | 922,30 |  | 922.3038 | 0,00% | 19699995.2454 | 99,43%
UFF_COTAÇÃO 254 | Próprio | REGULADOR DE VAZÃO (NOVO) - MODELO EN - DIMENSÃO 200X300mm - MARCA TROX OU EQUIVALENTE TÉCNICO | Material | UN | 1,0000000 |  | 918,04 |  | 918,04 |  | 918.04 | 0,00% | 19700913.2854 | 99,43%
00003780 | SINAPI | LUMINARIA DE SOBREPOR EM CHAPA DE ACO PARA 1 LAMPADA FLUORESCENTE DE *36* W, ALETADA, COMPLETA (LAMPADA E REATOR INCLUSOS) | Material | UN | 13,5140000 |  | 67,85 |  | 916,92 |  | 916.9249 | 0,00% | 19701830.2103 | 99,43%
00000135 | SINAPI | ARGAMASSA POLIMERICA IMPERMEABILIZANTE SEMIFLEXIVEL, BICOMPONENTE, A BASE DE CIMENTO E ADITIVOS | Material | KG | 238,8435000 |  | 3,80 |  | 907,61 |  | 907.6053 | 0,00% | 19702737.8156 | 99,44%
00002489 | SINAPI | CONECTOR RETO DE ALUMINIO PARA ELETRODUTO DE 2", PARA ADAPTAR ENTRADA DE ELETRODUTO METALICO FLEXIVEL EM QUADROS | Material | UN | 94,0000000 |  | 9,65 |  | 907,10 |  | 907.1 | 0,00% | 19703644.9156 | 99,44%
00039246 | SINAPI | ELETRODUTO/DUTO PEAD FLEXIVEL PAREDE SIMPLES, CORRUGACAO HELICOIDAL, COR PRETA, SEM ROSCA, DE 1 1/2", CRC 680 N, PARA CABEAMENTO SUBTERRANEO (NBR 15715) | Material | M | 169,4000000 |  | 5,35 |  | 906,29 |  | 906.29 | 0,00% | 19704551.2056 | 99,45%
00004 | EMOP | ARAME RECOZIDO Nº 18 | Material | KG | 62,9760000 |  | 14,32 |  | 901,82 |  | 901.8163 | 0,00% | 19705453.0219 | 99,45%
UFF_COTAÇÃO 252 | Próprio | REGULADOR DE VAZÃO (NOVO) - MODELO EN - DIMENSÃO 200X200mm - MARCA TROX OU EQUIVALENTE TÉCNICO | Material | UN | 1,0000000 |  | 891,88 |  | 891,88 |  | 891.88 | 0,00% | 19706344.9019 | 99,46%
UFF_COTAÇÃO 13 | Próprio | Junção Simples Galvanizado A Fogo P/Leito 100MM | Material | UN | 148,0000000 |  | 5,98 |  | 885,04 |  | 885.04 | 0,00% | 19707229.9419 | 99,46%
00002432 | SINAPI | DOBRADICA EM ACO/FERRO, 3 1/2" X 3", E= 1,9 A 2 MM, COM ANEL, CROMADO OU ZINCADO, TAMPA BOLA, COM PARAFUSOS | Material | UN | 30,0000000 |  | 29,08 |  | 872,40 |  | 872.4 | 0,00% | 19708102.3419 | 99,47%
00011746 | SINAPI | VALVULA DE ESFERA BRUTA EM BRONZE, BITOLA 1" | Material | UN | 15,0000000 |  | 58,05 |  | 870,75 |  | 870.75 | 0,00% | 19708973.0919 | 99,47%
00039737 | SINAPI | TUBO DE BORRACHA ELASTOMERICA FLEXIVEL, PRETA, PARA ISOLAMENTO TERMICO DE TUBULACAO, DN 1/2" (12 MM), E= 19 MM, COEFICIENTE DE CONDUTIVIDADE TERMICA 0,036W/MK, VAPOR DE AGUA MAIOR OU IGUAL A 10.000 | Material | M | 71,1817992 |  | 12,23 |  | 870,55 |  | 870.5534 | 0,00% | 19709843.6453 | 99,47%
004817 | SBC | GAS REFRIGERANTE R 410 | Material | KG | 9,2000000 |  | 94,35 |  | 868,02 |  | 868.02 | 0,00% | 19710711.6653 | 99,48%
00044503 | SINAPI | JARDINEIRO (HORISTA) | Mão de Obra | H | 42,8482682 |  | 20,18 |  | 864,68 |  | 864.6781 | 0,00% | 19711576.3433 | 99,48%
00013803 | SINAPI | COMPRESSOR DE AR REBOCAVEL, VAZAO 89 PCM, PRESSAO EFETIVA DE TRABALHO *102* PSI, MOTOR DIESEL, POTENCIA *20* CV | Equipamento para Aquisição Permanente | UN | 0,0065339 |  | 131.850,00 |  | 861,49 |  | 861.4944 | 0,00% | 19712437.8378 | 99,49%
099302 | SBC | AJUDANTE ESPECIALIZADO - ELETROTECNICO | Mão de Obra | H | 41,6000000 |  | 20,52 |  | 853,46 |  | 853.4553 | 0,00% | 19713291.293 | 99,49%
00039131 | SINAPI | ABRACADEIRA EM ACO PARA AMARRACAO DE ELETRODUTOS, TIPO D, COM 1 1/2" E CUNHA DE FIXACAO | Material | UN | 192,5000000 |  | 4,39 |  | 845,08 |  | 845.075 | 0,00% | 19714136.368 | 99,50%
00038102 | SINAPI | TOMADA 2P+T 20A, 250V (APENAS MODULO) | Material | UN | 96,6620000 |  | 8,66 |  | 837,09 |  | 837.0929 | 0,00% | 19714973.461 | 99,50%
036512 | SBC | DUTO FLEXIVEL ALUMINIO COM ISOLAMENTO TERMICO 25mm LA VIDRO 6" 150mm | Material | M | 39,3750000 |  | 21,15 |  | 832,78 |  | 832.7812 | 0,00% | 19715806.2422 | 99,50%
UFF_COTAÇÃO 248 | Próprio | REGULADOR DE VAZÃO (NOVO) - MODELO EN - DIMENSÃO 125X240mm - MARCA TROX OU EQUIVALENTE TÉCNICO | Material | UN | 1,0000000 |  | 831,73 |  | 831,73 |  | 831.73 | 0,00% | 19716637.9722 | 99,51%
00007568 | SINAPI | BUCHA DE NYLON SEM ABA S10, COM PARAFUSO DE 6,10 X 65 MM EM ACO ZINCADO COM ROSCA SOBERBA, CABECA CHATA E FENDA PHILLIPS | Material | UN | 1.051,5190762 |  | 0,79 |  | 830,70 |  | 830.7001 | 0,00% | 19717468.6723 | 99,51%
000232 | SBC | ENERGIA ELETRICA ATE 2000 KWH | Material | KWH | 272,9792000 |  | 3,03 |  | 827,13 |  | 827.127 | 0,00% | 19718295.7993 | 99,52%
00002560 | SINAPI | CONDULETE DE ALUMINIO TIPO C, PARA ELETRODUTO ROSCAVEL DE 1", COM TAMPA CEGA | Material | UN | 48,0000000 |  | 17,14 |  | 822,72 |  | 822.72 | 0,00% | 19719118.5193 | 99,52%
00002574 | SINAPI | CONDULETE DE ALUMINIO TIPO T, PARA ELETRODUTO ROSCAVEL DE 3/4", COM TAMPA CEGA | Material | UN | 62,0000000 |  | 13,23 |  | 820,26 |  | 820.26 | 0,00% | 19719938.7793 | 99,53%
00038094 | SINAPI | ESPELHO / PLACA DE 3 POSTOS 4" X 2", PARA INSTALACAO DE TOMADAS E INTERRUPTORES | Material | UN | 325,3860000 |  | 2,52 |  | 819,97 |  | 819.9727 | 0,00% | 19720758.752 | 99,53%
00000660 | SINAPI | CANALETA DE CONCRETO 19 X 19 X 19 CM (CLASSE C - NBR 6136) | Material | UN | 283,5000000 |  | 2,88 |  | 816,48 |  | 816.48 | 0,00% | 19721575.232 | 99,53%
MAT096500 | SCO | Peca de madeira serrada, secao (2,5cm x 22,5cm / 1" x 9") - grupo II da Tabela Classificatoria de Especificacoes de Produtos Madeireiros | Material | m | 43,2000000 |  | 18,89 |  | 816,05 |  | 816.048 | 0,00% | 19722391.28 | 99,54%
01940 | EMOP | SALARIO MINIMO MENSAL | Material | MES | 0,5345684 |  | 1.518,00 |  | 811,47 |  | 811.4748 | 0,00% | 19723202.7548 | 99,54%
071889 | SBC | CARTUCHO EM PO PARA SOLDA EXOTERMICA 90/115/150/250 | Material | UN | 29,0000000 |  | 27,92 |  | 809,68 |  | 809.68 | 0,00% | 19724012.4348 | 99,55%
077114 | SBC | CAIXA DE INSPECAO SUSPENSA EM POLIPROPILENO REF PRT-960 PARA ATERRAMENTO | Material | UN | 34,0000000 |  | 23,62 |  | 803,08 |  | 803.08 | 0,00% | 19724815.5148 | 99,55%
01979 | EMOP | MAO-DE-OBRA DE LABORATORISTA DE SOLOS A, INCLUSIVE ENCARGOS SOCIAIS | Mão de Obra | H | 19,6915147 |  | 40,71 |  | 801,64 |  | 801.6416 | 0,00% | 19725617.1564 | 99,55%
00044526 | SINAPI | TUBO DE POLIETILENO DE ALTA DENSIDADE, PEAD, PE-80, DE = 110 MM X 10,0 MM PAREDE, (SDR 11 - PN 12,5) PARA REDE DE AGUA OU ESGOTO (NBR 15561) | Material | M | 6,0000000 |  | 132,70 |  | 796,20 |  | 796.2 | 0,00% | 19726413.3564 | 99,56%
099275 | SBC | ENGENHEIRO ELETRICISTA | Mão de Obra | H | 6,0000000 |  | 132,53 |  | 795,19 |  | 795.1931 | 0,00% | 19727208.5495 | 99,56%
00006127 | SINAPI | AUXILIAR DE PEDREIRO (HORISTA) | Mão de Obra | H | 39,2610644 |  | 19,82 |  | 778,15 |  | 778.1543 | 0,00% | 19727986.7038 | 99,57%
00003934 | SINAPI | LUVA DE REDUCAO DE FERRO GALVANIZADO, COM ROSCA BSP, DE 4" X 3" | Material | UN | 4,0000000 |  | 187,63 |  | 750,52 |  | 750.52 | 0,00% | 19728737.2238 | 99,57%
00003458 | SINAPI | COTOVELO 90 GRAUS DE FERRO GALVANIZADO, COM ROSCA BSP, DE 1 1/2" | Material | UN | 22,0000000 |  | 33,90 |  | 745,80 |  | 745.8 | 0,00% | 19729483.0238 | 99,58%
00039435 | SINAPI | PARAFUSO DRY WALL, EM ACO FOSFATIZADO, CABECA TROMBETA E PONTA AGULHA (TA), COMPRIMENTO 25 MM | Material | UN | 5.317,6068560 |  | 0,14 |  | 744,46 |  | 744.465 | 0,00% | 19730227.4887 | 99,58%
00040270 | SINAPI | VIGA DE ESCORAMENTO H20, DE MADEIRA, PESO DE 5,00 A 5,20 KG/M, COM EXTREMIDADES PLASTICAS | Material | M | 5,4636400 |  | 132,03 |  | 721,36 |  | 721.3644 | 0,00% | 19730948.8531 | 99,58%
00037758 | SINAPI | CAMINHAO TRUCADO, PESO BRUTO TOTAL 23000 KG, CARGA UTIL MAXIMA 15285 KG, DISTANCIA ENTRE EIXOS 4,80 M, POTENCIA 326 CV (INCLUI CABINE E CHASSI, NAO INCLUI CARROCERIA) | Equipamento para Aquisição Permanente | UN | 0,0010056 |  | 713.097,82 |  | 717,10 |  | 717.1043 | 0,00% | 19731665.9575 | 99,59%
036514 | SBC | DUTO FLEXIVEL ALUMINIO COM ISOLAMENTO TERMICO 25mm LA VIDRO 8" 200mm | Material | M | 26,7750000 |  | 26,57 |  | 711,41 |  | 711.4117 | 0,00% | 19732377.3692 | 99,59%
00000398 | SINAPI | ABRACADEIRA EM ACO PARA AMARRACAO DE ELETRODUTOS, TIPO D, COM 3" E PARAFUSO DE FIXACAO | Material | UN | 97,5334000 |  | 7,08 |  | 690,54 |  | 690.5365 | 0,00% | 19733067.9057 | 99,59%
00000408 | SINAPI | ABRACADEIRA DE NYLON PARA AMARRACAO DE CABOS, COMPRIMENTO DE 390 X *4,6* MM | Material | UN | 718,3820400 |  | 0,94 |  | 675,28 |  | 675.2791 | 0,00% | 19733743.1848 | 99,60%
036489 | SBC | COLARINHO ACO GALVANIZADO COM REGISTRO BORBOLETA 6" (150mm) | Material | UN | 30,0000000 |  | 22,00 |  | 660,00 |  | 660 | 0,00% | 19734403.1848 | 99,60%
00010416 | SINAPI | VALVULA DE RETENCAO VERTICAL, DE BRONZE (PN-16), 1 1/2", 200 PSI, EXTREMIDADES COM ROSCA | Material | UN | 4,0000000 |  | 164,91 |  | 659,64 |  | 659.64 | 0,00% | 19735062.8248 | 99,61%
00006300 | SINAPI | TE DE FERRO GALVANIZADO, DE 4" | Material | UN | 2,0000000 |  | 324,22 |  | 648,44 |  | 648.44 | 0,00% | 19735711.2648 | 99,61%
005984 | SBC | CHAPA DE COMPENSADO COMUM TAPUME MADEIRIT 6mm 1,10x2,20m(2,42m2) | Material | m² | 38,9340000 |  | 16,50 |  | 642,41 |  | 642.411 | 0,00% | 19736353.6758 | 99,61%
00005318 | SINAPI | DILUENTE AGUARRAS | Material | L | 27,4894100 |  | 23,23 |  | 638,58 |  | 638.579 | 0,00% | 19736992.2548 | 99,62%
00007622 | SINAPI | TRATOR DE ESTEIRAS, POTENCIA DE 100 HP, PESO OPERACIONAL DE 9,4 T, COM LAMINA COM CAPACIDADE DE 2,19 M3 | Equipamento para Aquisição Permanente | UN | 0,0005844 |  | 1.079.918,00 |  | 631,14 |  | 631.136 | 0,00% | 19737623.3908 | 99,62%
036490 | SBC | COLARINHO ACO GALVANIZADO COM REGISTRO BORBOLETA 7" (175mm) | Material | UN | 27,0000000 |  | 23,00 |  | 621,00 |  | 621 | 0,00% | 19738244.3908 | 99,62%
031165 | SBC | CONDULETE ALUMINIO "LR" 4" COM TAMPA TRAMONTINA | Material | UN | 2,0000000 |  | 305,46 |  | 610,92 |  | 610.92 | 0,00% | 19738855.3108 | 99,63%
203058 | SBC | COLARINHO ACO GALVANIZADO SEM REGISTRO 10" (250mm) | Material | UN | 41,0000000 |  | 14,90 |  | 610,90 |  | 610.9 | 0,00% | 19739466.2108 | 99,63%
00003925 | SINAPI | LUVA DE REDUCAO DE FERRO GALVANIZADO, COM ROSCA BSP, DE 2" X 1" | Material | UN | 15,0000000 |  | 40,66 |  | 609,90 |  | 609.9 | 0,00% | 19740076.1108 | 99,63%
042521 | SBC | ARGAMASSA PREFABRICADA PARA CERAMICA MC BAUCHEMIE (4,50kg/m2) | Material | KG | 240,3900000 |  | 2,53 |  | 608,19 |  | 608.1867 | 0,00% | 19740684.2975 | 99,64%
00011267 | SINAPI | ARRUELA LISA, REDONDA, DE LATAO POLIDO, DIAMETRO NOMINAL 5/8", DIAMETRO EXTERNO = 34 MM, DIAMETRO DO FURO = 17 MM, ESPESSURA = *2,5* MM | Material | UN | 428,0210000 |  | 1,42 |  | 607,79 |  | 607.7898 | 0,00% | 19741292.0873 | 99,64%
099661 | SBC | AJUDANTE ESPECIALIZADO - VIDRACEIRO | Mão de Obra | H | 29,5740000 |  | 20,52 |  | 606,73 |  | 606.7328 | 0,00% | 19741898.8201 | 99,64%
036486 | SBC | COLARINHO ACO GALVANIZADO COM REGISTRO BORBOLETA 8" (200mm) | Material | UN | 17,0000000 |  | 35,60 |  | 605,20 |  | 605.2 | 0,00% | 19742504.0201 | 99,65%
087756 | SBC | ATESTADO - NR-7 PCMSO ANUAL | Material | UN | 2,0000000 |  | 300,00 |  | 600,00 |  | 600 | 0,00% | 19743104.0201 | 99,65%
UFF_COTAÇÃO 06 | Próprio | VOLANTE DE LATÃO PARA REGISTRO GAVETA BRUTO 1 1/2". | Material | UN | 10,0000000 |  | 59,90 |  | 599,00 |  | 599 | 0,00% | 19743703.0201 | 99,65%
00013284 | SINAPI | CIMENTO PORTLAND DE ALTO FORNO (AF) CP III-40 | Material | KG | 1.041,7610000 |  | 0,57 |  | 593,80 |  | 593.8038 | 0,00% | 19744296.8239 | 99,65%
006304 | SBC | GRELHA DE RETORNO EM ALUMINIO FOSCO FIXA ALETAS HORIZONTAIS 300x200mm | Material | UN | 5,0000000 |  | 118,25 |  | 591,25 |  | 591.25 | 0,00% | 19744888.0739 | 99,66%
MAT119750 | SCO | Registro de gaveta bruto, em bronze, diametro nominal de 1 1/2" | Material | un | 4,0000000 |  | 147,39 |  | 589,56 |  | 589.56 | 0,00% | 19745477.6339 | 99,66%
061678 | SBC | CHAPA ALUMINIO PARA ABA TIPO WALL/CAP 1,5mm (4,94kg/m2) | Material | m² | 4,2000000 |  | 139,55 |  | 586,11 |  | 586.11 | 0,00% | 19746063.7439 | 99,66%
002126 | SBC | TE REDUCAO FERRO GALVANIZADO 2" x 1.1/4" | Material | UN | 4,0000000 |  | 145,98 |  | 583,92 |  | 583.92 | 0,00% | 19746647.6639 | 99,67%
00001380 | SINAPI | CIMENTO BRANCO NAO ESTRUTURAL (CPB - NAO ESTRUTURAL) | Material | KG | 134,2490000 |  | 4,28 |  | 574,59 |  | 574.5857 | 0,00% | 19747222.2496 | 99,67%
00010886 | SINAPI | EXTINTOR DE INCENDIO PORTATIL COM CARGA DE AGUA PRESSURIZADA DE 10 L, CLASSE A | Material | UN | 2,2640000 |  | 253,75 |  | 574,49 |  | 574.49 | 0,00% | 19747796.7396 | 99,67%
00007292 | SINAPI | TINTA ESMALTE SINTETICO PREMIUM BRILHANTE | Material | L | 11,1618000 |  | 51,37 |  | 573,38 |  | 573.3817 | 0,00% | 19748370.1213 | 99,67%
00034547 | SINAPI | TELA DE ACO SOLDADA GALVANIZADA/ZINCADA PARA ALVENARIA, FIO D = *1,20 A 1,70* MM, MALHA 15 X 15 MM, (C X L) *50 X 12* CM | Material | M | 173,7708000 |  | 3,29 |  | 571,71 |  | 571.7059 | 0,00% | 19748941.8272 | 99,68%
20111 | EMOP | MAO-DE-OBRA DE OPERADOR DE MAQUINA (TRAT OR, ETC.), INCLUSIVE ENCARGOS SOCIAIS DE SONERADOS | Mão de Obra | H | 19,1209200 |  | 29,78 |  | 569,42 |  | 569.421 | 0,00% | 19749511.2482 | 99,68%
037431 | SBC | VIBRADOR DE IMERSAO ELETRICO 2CV | Material | H | 239,8691400 |  | 2,37 |  | 568,49 |  | 568.4899 | 0,00% | 19750079.7381 | 99,68%
002706 | SBC | CABO PP CORDPLAST 3 CONDUTORES 450/750V 2,50mm2 | Material | M | 71,0000000 |  | 8,00 |  | 568,00 |  | 568 | 0,00% | 19750647.7381 | 99,69%
00040271 | SINAPI | LOCACAO DE APRUMADOR METALICO DE PILAR, COM ALTURA E ANGULO REGULAVEIS, EXTENSAO DE *1,50* A *2,80* M | Equipamento | UNXMES | 24,7273600 |  | 22,96 |  | 567,74 |  | 567.7402 | 0,00% | 19751215.4783 | 99,69%
203057 | SBC | COLARINHO ACO GALVANIZADO SEM REGISTRO 8" (200mm) | Material | UN | 44,0000000 |  | 12,90 |  | 567,60 |  | 567.6 | 0,00% | 19751783.0783 | 99,69%
005034 | SBC | FINCAPINO C22 CURTO ACAO DIRETA PARA PISTOLA | Material | UN | 1.064,1700000 |  | 0,53 |  | 564,01 |  | 564.0101 | 0,00% | 19752347.0884 | 99,69%
036834 | SBC | LEITO - CURVA 90 TIPO MEDIO HORIZONTAL PRE-GALVANIZADO A QUENTE, CHAPA 16 500mm | Material | UN | 3,0000000 |  | 187,94 |  | 563,82 |  | 563.82 | 0,00% | 19752910.9084 | 99,70%
00043386 | SINAPI | MEIO-FIO OU GUIA DE CONCRETO PRE-MOLDADO, TIPO CHAPEU PARA BOCA DE LOBO, DIMENSOES *1,20* X 0,15 X 0,30 M | Material | UN | 10,0000000 |  | 56,36 |  | 563,60 |  | 563.6 | 0,00% | 19753474.5084 | 99,70%
042620 | SBC | UNIAO ASSENTO CONICO GALVANIZADO BRONZE 2" | Material | UN | 6,0000000 |  | 93,66 |  | 561,96 |  | 561.96 | 0,00% | 19754036.4684 | 99,70%
00010891 | SINAPI | EXTINTOR DE INCENDIO PORTATIL COM CARGA DE PO QUIMICO SECO (PQS) DE 4 KG, CLASSE BC | Material | UN | 2,2640000 |  | 245,38 |  | 555,54 |  | 555.5403 | 0,00% | 19754592.0087 | 99,71%
00039432 | SINAPI | FITA DE PAPEL REFORCADA COM LAMINA DE METAL PARA REFORCO DE CANTOS DE CHAPA DE GESSO PARA DRYWALL | Material | M | 195,1151940 |  | 2,84 |  | 554,13 |  | 554.1272 | 0,00% | 19755146.1358 | 99,71%
00036206 | SINAPI | BARRA DE APOIO RETA, EM ACO INOX POLIDO, COMPRIMENTO 90 CM, DIAMETRO MINIMO 3 CM | Material | UN | 4,0000000 |  | 138,29 |  | 553,16 |  | 553.16 | 0,00% | 19755699.2958 | 99,71%
00011457 | SINAPI | TARJETA LIVRE / OCUPADO PARA PORTA DE BANHEIRO, CORPO EM ZAMAC E ESPELHO EM LATAO | Material | UN | 11,0000000 |  | 50,14 |  | 551,54 |  | 551.54 | 0,00% | 19756250.8358 | 99,71%
00002576 | SINAPI | CONDULETE DE ALUMINIO TIPO T, PARA ELETRODUTO ROSCAVEL DE 1 1/2", COM TAMPA CEGA | Material | UN | 13,0000000 |  | 42,12 |  | 547,56 |  | 547.56 | 0,00% | 19756798.3958 | 99,72%
MOD900850 | SCO | Carpinteiro - forma de concreto (desonerado) | Mão de Obra | h | 17,7948000 |  | 30,57 |  | 543,99 |  | 543.987 | 0,00% | 19757342.3829 | 99,72%
MAT018500 | SCO | Brita no 1, com transporte | Material | m³ | 3,8376720 |  | 141,38 |  | 542,57 |  | 542.5701 | 0,00% | 19757884.9529 | 99,72%
04001 | EMOP | ELETRODUTO DE FERRO GALVANIZADO, MEDIO, GALVANIZACAO A FOGO, NBR 5624, EM BARRAS DE 3M, DE 2" | Material | UN | 7,3150000 |  | 73,88 |  | 540,43 |  | 540.4322 | 0,00% | 19758425.3851 | 99,73%
00037586 | SINAPI | PINO DE ACO COM ARRUELA CONICA, DIAMETRO ARRUELA = *23* MM E COMP HASTE = *27* MM (ACAO INDIRETA) | Material | CENTO | 6,5328160 |  | 82,42 |  | 538,43 |  | 538.4347 | 0,00% | 19758963.8198 | 99,73%
00039742 | SINAPI | TUBO DE BORRACHA ELASTOMERICA FLEXIVEL, PRETA, PARA ISOLAMENTO TERMICO DE TUBULACAO, DN 7/8" (22 MM), E= 32 MM, COEFICIENTE DE CONDUTIVIDADE TERMICA 0,036W/MK, VAPOR DE AGUA MAIOR OU IGUAL A 10.000 | Material | M | 11,0278800 |  | 48,56 |  | 535,51 |  | 535.5139 | 0,00% | 19759499.3337 | 99,73%
013003 | SBC | PERFIL "L" ABAS IGUAIS 1.1/2"x1/8" (1,83kg/m) | Material | KG | 48,5139200 |  | 10,86 |  | 526,86 |  | 526.8612 | 0,00% | 19760026.1948 | 99,73%
13875 | EMOP | SUPORTE SUSPENSAO OMEGA P/ELETROCALHA PE RFURADA OU LISA 150X50MM (LARGURA X ABA) | Material | UN | 121,2120000 |  | 4,34 |  | 526,06 |  | 526.0601 | 0,00% | 19760552.2549 | 99,74%
MAT018550 | SCO | Brita no 2, com transporte | Material | m³ | 3,8376720 |  | 136,30 |  | 523,07 |  | 523.0747 | 0,00% | 19761075.3296 | 99,74%
UFF_COTAÇÃO 17 | Próprio | CURVA REVERSÃO PARA LEITO 500x100mm | Material | UN | 6,0000000 |  | 86,94 |  | 521,64 |  | 521.64 | 0,00% | 19761596.9696 | 99,74%
00006027 | SINAPI | REGISTRO GAVETA BRUTO EM LATAO FORJADO, BITOLA 4" | Material | UN | 1,0000000 |  | 518,78 |  | 518,78 |  | 518.78 | 0,00% | 19762115.7496 | 99,74%
099360 | SBC | CARPINTEIRO DE ESQUADRIA | Mão de Obra | H | 17,5270000 |  | 28,99 |  | 508,19 |  | 508.1909 | 0,00% | 19762623.9405 | 99,75%
003252 | SBC | PLACA DE SINALIZACAO FOTOLUMINESCENTE INDICACAO DE PAVIMENTO 18x18cm | Material | UN | 30,0000000 |  | 16,90 |  | 507,00 |  | 507 | 0,00% | 19763130.9405 | 99,75%
080123 | SBC | CAIXA DE EQUALIZACAO COM BARRAMENTO TERMOTECNICA 210x210x90 TEL-901 | Material | UN | 1,0000000 |  | 504,42 |  | 504,42 |  | 504.42 | 0,00% | 19763635.3605 | 99,75%
00002674 | SINAPI | ELETRODUTO DE PVC RIGIDO ROSCAVEL DE 3/4", SEM LUVA | Material | M | 101,7000000 |  | 4,92 |  | 500,36 |  | 500.364 | 0,00% | 19764135.7245 | 99,75%
00020971 | SINAPI | CHAVE DUPLA PARA CONEXOES TIPO STORZ, ENGATE RAPIDO 1 1/2" X 2 1/2", EM LATAO, PARA INSTALACAO PREDIAL COMBATE A INCENDIO | Material | UN | 24,0000000 |  | 20,76 |  | 498,24 |  | 498.24 | 0,00% | 19764633.9645 | 99,76%
00003363 | SINAPI | GUINDAUTO HIDRAULICO, CAPACIDADE MAXIMA DE CARGA 6200 KG, MOMENTO MAXIMO DE CARGA 11,7 TM, ALCANCE MAXIMO HORIZONTAL 9,70 M, PARA MONTAGEM SOBRE CHASSI DE CAMINHAO PBT MINIMO 13000 KG (INCLUI MONTAGEM, NAO INCLUI CAMINHAO) | Equipamento para Aquisição Permanente | UN | 0,0034608 |  | 143.750,00 |  | 497,49 |  | 497.49 | 0,00% | 19765131.4545 | 99,76%
02357 | EMOP | TUBO DE PVC RIGIDO ROQUEAVEL, EM BARRAS DE 6,00M, ROSCA EM AMBAS AS EXTREMIDADES , DE 1.1/2" | Material | UN | 2,8875000 |  | 170,89 |  | 493,44 |  | 493.4449 | 0,00% | 19765624.8994 | 99,76%
099449 | SBC | AJUDANTE DE CARPINTEIRO | Mão de Obra | H | 23,9190000 |  | 20,52 |  | 490,72 |  | 490.7163 | 0,00% | 19766115.6156 | 99,76%
UFF_COTAÇÃO 198 | Próprio | SELANTE CORTA-FOGO A BASE DE SILICONE | Material | UN | 3,0000000 |  | 163,00 |  | 489,00 |  | 489 | 0,00% | 19766604.6156 | 99,77%
MAT096600 | SCO | Peca de madeira serrada, secao (2,5cm x 30cm / 1" x 12") - grupo II da Tabela Classificatoria de Especificacoes de Produtos Madeireiros | Material | m | 32,4000000 |  | 14,95 |  | 484,38 |  | 484.38 | 0,00% | 19767088.9956 | 99,77%
00003921 | SINAPI | LUVA DE REDUCAO DE FERRO GALVANIZADO, COM ROSCA BSP, DE 1 1/4" X 1" | Material | UN | 23,0000000 |  | 20,96 |  | 482,08 |  | 482.08 | 0,00% | 19767571.0756 | 99,77%
00040 | EMOP | ANEL DE CONCRETO CIRCULAR, COM 0,60M DE DIAMETRO X 0,075M DE ALTURA X 0,08M DE E SPESSURA | Material | UN | 8,0000000 |  | 60,00 |  | 480,00 |  | 480 | 0,00% | 19768051.0756 | 99,77%
007861 | SBC | BUCHA DE ALUMINIO PARA ELETRODUTO 1.1/2" | Material | UN | 125,0000000 |  | 3,78 |  | 472,50 |  | 472.5 | 0,00% | 19768523.5756 | 99,78%
099031 | SBC | ELETROTECNICO | Mão de Obra | H | 12,6000000 |  | 37,03 |  | 466,53 |  | 466.532 | 0,00% | 19768990.1077 | 99,78%
001032 | SBC | TUBO PVC AGUA ROSCA 4 | Material | M | 2,2000000 |  | 210,52 |  | 463,14 |  | 463.144 | 0,00% | 19769453.2517 | 99,78%
00041 | EMOP | ANEL DE CONCRETO CIRCULAR, COM 0,60M DE DIAMETRO X 0,15M DE ALTURA X 0,08M DE ES PESSURA | Material | UN | 8,0000000 |  | 57,68 |  | 461,44 |  | 461.44 | 0,00% | 19769914.6917 | 99,78%
13876 | EMOP | SUPORTE SUSPENSAO OMEGA P/ELETROCALHA PE RFURADA OU LISA 200X50MM (LARGURA X ABA) | Material | UN | 83,1168000 |  | 5,48 |  | 455,48 |  | 455.4801 | 0,00% | 19770370.1717 | 99,78%
UFF_COTAÇÃO 190 | Próprio | DETECTOR ENDEREÇÁVEL DE TEMPERATURA FST-951 DE FABRICAÇÃO NOTIFIER OU SIMILAR TÉCNICO EXCLUSIVE BASE | Material | UN | 2,0000000 |  | 227,52 |  | 455,04 |  | 455.04 | 0,00% | 19770825.2117 | 99,79%
00000392 | SINAPI | ABRACADEIRA EM ACO PARA AMARRACAO DE ELETRODUTOS, TIPO D, COM 1/2" E PARAFUSO DE FIXACAO | Material | UN | 207,8612672 |  | 2,16 |  | 448,98 |  | 448.9803 | 0,00% | 19771274.1921 | 99,79%
MAT007600 | SCO | Arruela lisa de aco galvanizado, de 5/16" | Material | un | 4.972,0000000 |  | 0,09 |  | 447,48 |  | 447.48 | 0,00% | 19771721.6721 | 99,79%
00011748 | SINAPI | VALVULA DE ESFERA BRUTA EM BRONZE, BITOLA 1/2" | Material | UN | 12,0000000 |  | 37,25 |  | 447,00 |  | 447 | 0,00% | 19772168.6721 | 99,79%
00034616 | SINAPI | DISJUNTOR TERMOMAGNETICO PARA TRILHO DIN (IEC), BIPOLAR, 6 - 32 A | Material | UN | 10,0000000 |  | 44,70 |  | 447,00 |  | 447 | 0,00% | 19772615.6721 | 99,80%
036487 | SBC | COLARINHO ACO GALVANIZADO COM REGISTRO BORBOLETA 4" (100mm) | Material | UN | 22,0000000 |  | 20,00 |  | 440,00 |  | 440 | 0,00% | 19773055.6721 | 99,80%
07062 | EMOP | RELE FOTOELETRICO, PARA LUMINARIA EXTERN A, DE 1000W-220V | Material | UN | 25,0000000 |  | 17,58 |  | 439,50 |  | 439.5 | 0,00% | 19773495.1721 | 99,80%
00034636 | SINAPI | CAIXA D'AGUA / RESERVATORIO EM POLIETILENO, 1000 LITROS, COM TAMPA | Material | UN | 1,0000000 |  | 439,00 |  | 439,00 |  | 439 | 0,00% | 19773934.1721 | 99,80%
002541 | SBC | VALVULA GAVETA EXTREMIDAES FLANGEADAS HASTE ASCENDENTE 2" 000.603.212.01 DECA | Material | UN | 1,0000000 |  | 437,42 |  | 437,42 |  | 437.42 | 0,00% | 19774371.5921 | 99,80%
042619 | SBC | UNIAO ASSENTO CONICO GALVANIZADO BRONZE 1.1/2" | Material | UN | 6,0000000 |  | 72,86 |  | 437,16 |  | 437.16 | 0,00% | 19774808.7521 | 99,81%
00003931 | SINAPI | LUVA DE REDUCAO DE FERRO GALVANIZADO, COM ROSCA BSP, DE 3" X 2 1/2" | Material | UN | 4,0000000 |  | 108,66 |  | 434,64 |  | 434.64 | 0,00% | 19775243.3921 | 99,81%
001325 | SBC | PARAFUSO ACO SEXTAVADO ASTM A325 20 x 90mm COM PORCA | Material | UN | 32,0000000 |  | 13,55 |  | 433,60 |  | 433.6 | 0,00% | 19775676.9921 | 99,81%
00038099 | SINAPI | SUPORTE DE FIXACAO PARA ESPELHO / PLACA 4" X 2", PARA 3 MODULOS, PARA INSTALACAO DE TOMADAS E INTERRUPTORES (SOMENTE SUPORTE) | Material | UN | 325,3860000 |  | 1,31 |  | 426,26 |  | 426.2557 | 0,00% | 19776103.2477 | 99,81%
036832 | SBC | LEITO - CURVA 90 TIPO MEDIO HORIZONTAL PRE-GALVANIZADO A QUENTE, CHAPA 16 300mm | Material | UN | 3,0000000 |  | 141,76 |  | 425,28 |  | 425.28 | 0,00% | 19776528.5277 | 99,82%
00043470 | SINAPI | FERRAMENTAS - FAMILIA ALMOXARIFE - MENSALISTA (ENCARGOS COMPLEMENTARES - COLETADO CAIXA) | Material | MES | 38,0000000 |  | 11,14 |  | 423,32 |  | 423.32 | 0,00% | 19776951.8477 | 99,82%
UFF_COTAÇÃO 212 | Próprio | PLACA FOTOLUMINESCENTE SINALIZACAO SEG. CONTRA INCENDIO,DE PROIBICAO,PVC ANTIC.,FORMA CIRC.,DIAMETRO 101MM,ABNT NBR 16820 | Material | UN | 20,0000000 |  | 20,88 |  | 417,60 |  | 417.6 | 0,00% | 19777369.4477 | 99,82%
00003471 | SINAPI | COTOVELO 90 GRAUS DE FERRO GALVANIZADO, COM ROSCA BSP, DE 2" | Material | UN | 8,0000000 |  | 52,01 |  | 416,08 |  | 416.08 | 0,00% | 19777785.5277 | 99,82%
00006298 | SINAPI | TE DE FERRO GALVANIZADO, DE 2" | Material | UN | 6,0000000 |  | 69,15 |  | 414,90 |  | 414.9 | 0,00% | 19778200.4277 | 99,82%
00011026 | SINAPI | CHAPA DE ACO GALVANIZADA BITOLA GSG 14, E = 1,95 MM (15,60 KG/M2) | Material | KG | 36,5040000 |  | 11,34 |  | 413,96 |  | 413.9554 | 0,00% | 19778614.3831 | 99,83%
00005061 | SINAPI | PREGO DE ACO POLIDO COM CABECA 18 X 27 (2 1/2 X 10) | Material | KG | 22,7676500 |  | 18,07 |  | 411,41 |  | 411.4114 | 0,00% | 19779025.7945 | 99,83%
00036397 | SINAPI | BETONEIRA, CAPACIDADE NOMINAL 600 L, CAPACIDADE DE MISTURA 360L, MOTOR ELETRICO TRIFASICO 220/380V, POTENCIA 4CV, EXCLUSO CARREGADOR | Equipamento para Aquisição Permanente | UN | 0,0181044 |  | 22.576,27 |  | 408,73 |  | 408.7299 | 0,00% | 19779434.5245 | 99,83%
004300 | SBC | BOLSA DE LIGACAO PVC 1.1/2"x 40mm VASO SANITARIO | Material | UN | 29,0000000 |  | 13,90 |  | 403,10 |  | 403.1 | 0,00% | 19779837.6245 | 99,83%
00040552 | SINAPI | PARAFUSO, AUTOATARRAXANTE, CABECA CHATA, FENDA SIMPLES, EM ACO ZINCADO, 1/4" (6,35 MM) X 25 MM | Material | CENTO | 6,4008000 |  | 62,77 |  | 401,78 |  | 401.7782 | 0,00% | 19780239.4027 | 99,83%
00040304 | SINAPI | PREGO DE ACO POLIDO COM CABECA DUPLA 17 X 27 (2 1/2 X 11) | Material | KG | 17,5026900 |  | 22,69 |  | 397,14 |  | 397.136 | 0,00% | 19780636.5387 | 99,84%
031145 | SBC | CONDULETE ALUMINIO "LR" 2" COM TAMPA WETZEL | Material | UN | 6,0000000 |  | 65,69 |  | 394,14 |  | 394.14 | 0,00% | 19781030.6787 | 99,84%
00039430 | SINAPI | PENDURAL OU PRESILHA REGULADORA, EM ACO GALVANIZADO, COM CORPO, MOLA E REBITE, PARA PERFIL TIPO CANALETA DE ESTRUTURA EM FORROS DRYWALL | Material | UN | 233,6863500 |  | 1,68 |  | 392,59 |  | 392.5931 | 0,00% | 19781423.2718 | 99,84%
UFF_COTAÇÃO 07 | Próprio | VOLANTE DE LATÃO PARA REGISTRO GAVETA BRUTO 2". | Material | UN | 5,0000000 |  | 77,70 |  | 388,50 |  | 388.5 | 0,00% | 19781811.7718 | 99,84%
00002587 | SINAPI | CONDULETE DE ALUMINIO TIPO LR, PARA ELETRODUTO ROSCAVEL DE 1 1/2", COM TAMPA CEGA | Material | UN | 11,0000000 |  | 35,16 |  | 386,76 |  | 386.76 | 0,00% | 19782198.5318 | 99,84%
00003097 | SINAPI | FECHADURA ROSETA REDONDA PARA PORTA DE BANHEIRO, EM ACO INOX (MAQUINA, TESTA E CONTRA-TESTA) E EM ZAMAC (MACANETA, LINGUETA E TRINCOS) COM ACABAMENTO CROMADO, MAQUINA DE 40 MM, INCLUINDO CHAVE TIPO TRANQUETA | Material | CJ | 4,0000000 |  | 95,11 |  | 380,44 |  | 380.44 | 0,00% | 19782578.9718 | 99,85%
012798 | SBC | CABO PP CORDPLAST 4 CONDUTORES 450/750V 1,0mm2 | Material | M | 51,0000000 |  | 7,44 |  | 379,44 |  | 379.44 | 0,00% | 19782958.4118 | 99,85%
07641 | EMOP | ARRUELA LISA DE DIAMETRO INTERNO, DE 1/4 " | Material | UN | 4.652,3400000 |  | 0,08 |  | 372,19 |  | 372.1872 | 0,00% | 19783330.599 | 99,85%
05568 | EMOP | PORCA ALTA, DE 1/4" | Material | UN | 4.652,3400000 |  | 0,08 |  | 372,19 |  | 372.1872 | 0,00% | 19783702.7862 | 99,85%
00043475 | SINAPI | FERRAMENTAS - FAMILIA ENCARREGADO GERAL - MENSALISTA (ENCARGOS COMPLEMENTARES - COLETADO CAIXA) | Material | MES | 24,0000000 |  | 15,46 |  | 371,04 |  | 371.04 | 0,00% | 19784073.8262 | 99,85%
00004093 | SINAPI | MOTORISTA DE CAMINHAO (HORISTA) | Mão de Obra | H | 9,0268560 |  | 40,87 |  | 368,93 |  | 368.9276 | 0,00% | 19784442.7538 | 99,86%
203056 | SBC | COLARINHO ACO GALVANIZADO SEM REGISTRO 6" (150mm) | Material | UN | 30,0000000 |  | 11,95 |  | 358,50 |  | 358.5 | 0,00% | 19784801.2538 | 99,86%
12128 | EMOP | TE HORIZONTAL 90°, PARA ELETROCALHA PERF URADA OU LISA, 300X50MM, PRE-ZINCADA | Material | UN | 6,0000000 |  | 59,51 |  | 357,06 |  | 357.06 | 0,00% | 19785158.3138 | 99,86%
00006297 | SINAPI | TE DE FERRO GALVANIZADO, DE 1 1/2" | Material | UN | 8,0000000 |  | 43,66 |  | 349,28 |  | 349.28 | 0,00% | 19785507.5938 | 99,86%
00042408 | SINAPI | LONA PLASTICA EXTRA FORTE PRETA, E = 200 MICRA | Material | m² | 175,4480000 |  | 1,99 |  | 349,14 |  | 349.1415 | 0,00% | 19785856.7353 | 99,86%
MAT092900 | SCO | Parafuso de aco galvanizado, cabeca redonda, rosca soberba, medindo: (1/4"x2") | Material | un | 830,0000000 |  | 0,42 |  | 348,60 |  | 348.6 | 0,00% | 19786205.3353 | 99,86%
00000783 | SINAPI | BUCHA DE REDUCAO DE FERRO GALVANIZADO, COM ROSCA BSP, DE 5" X 4" | Material | UN | 1,0000000 |  | 347,30 |  | 347,30 |  | 347.3 | 0,00% | 19786552.6353 | 99,87%
02611 | EMOP | TUBO DE PVC RIGIDO ROSQUEAVEL, EM BARRAS DE 6,00M, ROSCA EM AMBAS AS EXTREMIDADE S, DE 2" | Material | UN | 1,1550000 |  | 298,35 |  | 344,59 |  | 344.5942 | 0,00% | 19786897.2296 | 99,87%
20152 | EMOP | MAO-DE-OBRA DE VIDRACEIRO, INCLUSIVE ENC ARGOS SOCIAIS DESONERADOS | Mão de Obra | H | 12,9780000 |  | 26,52 |  | 344,18 |  | 344.1766 | 0,00% | 19787241.4061 | 99,87%
00010905 | SINAPI | TAMPAO COM CORRENTE, EM LATAO, ENGATE RAPIDO 2 1/2", PARA INSTALACAO PREDIAL DE COMBATE A INCENDIO | Material | UN | 3,0000000 |  | 114,19 |  | 342,57 |  | 342.57 | 0,00% | 19787583.9761 | 99,87%
008881 | SBC | AUTOMATICO DE BOIA EM CAIXA D'AGUA OU CISTERNA | Material | UN | 5,0000000 |  | 68,50 |  | 342,50 |  | 342.5 | 0,00% | 19787926.4761 | 99,87%
00013393 | SINAPI | QUADRO DE DISTRIBUICAO COM BARRAMENTO TRIFASICO, DE EMBUTIR, EM CHAPA DE ACO GALVANIZADO, PARA 12 DISJUNTORES DIN, 100 A | Material | UN | 1,0000000 |  | 342,24 |  | 342,24 |  | 342.24 | 0,00% | 19788268.7161 | 99,87%
00040549 | SINAPI | PARAFUSO, COMUM, ASTM A307, SEXTAVADO, DIAMETRO 1/2" (12,7 MM), COMPRIMENTO 1" (25,4 MM) | Material | CENTO | 1,3643000 |  | 248,46 |  | 338,97 |  | 338.974 | 0,00% | 19788607.6901 | 99,88%
043933 | SBC | TINTA PARA PINTURA PISOS/TELHADOS NOVACOR (GALAO 3,6 L) | Material | UN | 2,8528000 |  | 117,04 |  | 333,89 |  | 333.8917 | 0,00% | 19788941.5818 | 99,88%
02339 | EMOP | ADESIVO PLASTICO PARA PVC RIGIDO, EM BIS NAGA DE 75G | Material | UN | 70,3500000 |  | 4,70 |  | 330,65 |  | 330.645 | 0,00% | 19789272.2268 | 99,88%
UFF_COTAÇÃO 09 | Próprio | CURVA 90° POLIPROPILENO SOLDA PRETO 110 MM | Material | UN | 2,0300000 |  | 162,75 |  | 330,38 |  | 330.3825 | 0,00% | 19789602.6093 | 99,88%
00004430 | SINAPI | CAIBRO NAO APARELHADO *5 X 6* CM, EM MACARANDUBA/MASSARANDUBA, ANGELIM OU EQUIVALENTE DA REGIAO - BRUTA | Material | M | 21,8072000 |  | 15,15 |  | 330,38 |  | 330.3791 | 0,00% | 19789932.9884 | 99,88%
099014 | SBC | MARCENEIRO 1a. CLASSE | Mão de Obra | H | 6,1860000 |  | 53,26 |  | 329,47 |  | 329.4664 | 0,00% | 19790262.4548 | 99,88%
000098 | SBC | AREIA MEDIA LAVADA | Material | m³ | 3,7300000 |  | 87,50 |  | 326,38 |  | 326.375 | 0,00% | 19790588.8298 | 99,89%
00150 | EMOP | CIMENTO PORTLAND BRANCO NAO ESTRUTURAL C PB, CONFORME ABNT NBR 16697 | Material | KG | 100,8000000 |  | 3,12 |  | 314,50 |  | 314.496 | 0,00% | 19790903.3258 | 99,89%
00013836 | SINAPI | MAQUINA EXTRUSORA DE CONCRETO PARA GUIAS E SARJETAS, COM MOTOR A DIESEL E POTENCIA DE 14 CV | Equipamento para Aquisição Permanente | UN | 0,0044584 |  | 68.434,17 |  | 305,11 |  | 305.1081 | 0,00% | 19791208.4339 | 99,89%
00000251 | SINAPI | AUXILIAR DE MECANICO (HORISTA) | Mão de Obra | H | 15,1731000 |  | 19,82 |  | 300,73 |  | 300.7308 | 0,00% | 19791509.1647 | 99,89%
00037395 | SINAPI | PINO DE ACO COM FURO, HASTE = 27 MM (ACAO DIRETA) | Material | CENTO | 4,1874000 |  | 70,87 |  | 296,76 |  | 296.761 | 0,00% | 19791805.9258 | 99,89%
MOD900650 | SCO | Bombeiro - instalacao hidro-sanitaria predial (desonerado) | Mão de Obra | h | 9,7000000 |  | 30,57 |  | 296,53 |  | 296.529 | 0,00% | 19792102.4548 | 99,89%
07697 | EMOP | TERMINAL MECANICO A COMPRESSAO, EM BRONZ E, P/CABO NA BITOLA DE 035MM2 | Material | UN | 107,0000000 |  | 2,76 |  | 295,32 |  | 295.32 | 0,00% | 19792397.7748 | 99,90%
203068 | SBC | GAS REFRIGERANTE R-141 B | Material | KG | 4,1000000 |  | 71,77 |  | 294,26 |  | 294.257 | 0,00% | 19792692.0318 | 99,90%
14543 | EMOP | PEDRA BRITADA 1 E 2 (MEDIA), PARA REGIAO METROPOLITANA DO RIO DE JANEIRO | Material | T | 3,0261990 |  | 96,00 |  | 290,52 |  | 290.5151 | 0,00% | 19792982.5469 | 99,90%
00011795 | SINAPI | GRANITO PARA BANCADA, POLIDO, TIPO ANDORINHA/ QUARTZ/ CASTELO/ CORUMBA OU OUTROS EQUIVALENTES DA REGIAO, E= *2,5* CM | Material | m² | 0,3770000 |  | 769,81 |  | 290,22 |  | 290.2184 | 0,00% | 19793272.7652 | 99,90%
00010899 | SINAPI | ADAPTADOR EM LATAO, ENGATE RAPIDO 2 1/2" X ROSCA INTERNA 5 FIOS 2 1/2", PARA INSTALACAO PREDIAL DE COMBATE A INCENDIO | Material | UN | 3,0000000 |  | 95,50 |  | 286,50 |  | 286.5 | 0,00% | 19793559.2652 | 99,90%
203054 | SBC | COLARINHO ACO GALVANIZADO SEM REGISTRO 4" (100mm) | Material | UN | 22,0000000 |  | 13,00 |  | 286,00 |  | 286 | 0,00% | 19793845.2652 | 99,90%
UFF_COTAÇÃO 183 | Próprio | ELETRODUTO DE ALUMÍNIO 3/4" COM ROSCA BSP, VARA COM 3M | Material | M | 3,5000000 |  | 81,68 |  | 285,88 |  | 285.88 | 0,00% | 19794131.1452 | 99,90%
04003 | EMOP | ELETRODUTO DE FERRO GALVANIZADO, MEDIO, GALVANIZACAO A FOGO, NBR 5624, EM BARRAS DE 3M, DE 4" | Material | UN | 1,1550000 |  | 247,25 |  | 285,57 |  | 285.5738 | 0,00% | 19794416.719 | 99,91%
12110 | EMOP | CURVA DE INVERSAO 90°, PARA ELETROCALHA PERFURADA OU LISA, 300X50MM, PRE-ZINCADA | Material | UN | 5,0000000 |  | 56,14 |  | 280,70 |  | 280.7 | 0,00% | 19794697.419 | 99,91%
UFF_COTAÇÃO 179 | Próprio | Cabo Óptico Monomodo 12FO | Material | m | 43,0000000 |  | 6,49 |  | 279,07 |  | 279.07 | 0,00% | 19794976.489 | 99,91%
00043505 | SINAPI | EPI - FAMILIA TOPOGRAFO - MENSALISTA (ENCARGOS COMPLEMENTARES - COLETADO CAIXA) | Material | MES | 2,0000000 |  | 138,98 |  | 277,96 |  | 277.96 | 0,00% | 19795254.449 | 99,91%
003549 | SBC | TIRANTE ACO ROSQUEADO 3/8" x 1,00m | Material | UN | 22,8000000 |  | 12,13 |  | 276,56 |  | 276.564 | 0,00% | 19795531.013 | 99,91%
045225 | SBC | TERMINAL SAPATA DE COBRE PARA CABO 50mm2 | Material | UN | 34,0000000 |  | 8,13 |  | 276,42 |  | 276.42 | 0,00% | 19795807.433 | 99,91%
00034357 | SINAPI | REJUNTE CIMENTICIO, QUALQUER COR | Material | KG | 62,5338000 |  | 4,40 |  | 275,15 |  | 275.1487 | 0,00% | 19796082.5817 | 99,91%
002113 | SBC | TE REDUCAO FERRO GALVANIZADO 3/4" x 1/2" | Material | UN | 17,0000000 |  | 15,99 |  | 271,83 |  | 271.83 | 0,00% | 19796354.4117 | 99,92%
007474 | SBC | A R T TABELA A DO CREA ACIMA DE 15000,01 | Material | UN | 1,0000000 |  | 271,47 |  | 271,47 |  | 271.47 | 0,00% | 19796625.8817 | 99,92%
00001442 | SINAPI | COMPACTADOR DE SOLO TIPO PLACA VIBRATORIA REVERSIVEL, A GASOLINA 4 TEMPOS, PESO 125 A 150 KG, FORCA CENTRIF. 2500 A 2800 KGF, LARG. TRABALHO 400 A 450 MM, FREQ. VIBRACAO 4300 A 4500 RPM, VELOC. TRABALHO 15 A 20 M/MIN, POT. 5,5 A 6,0 HP | Equipamento para Aquisição Permanente | UN | 0,0238308 |  | 10.941,06 |  | 260,73 |  | 260.7347 | 0,00% | 19796886.6164 | 99,92%
00039738 | SINAPI | TUBO DE BORRACHA ELASTOMERICA FLEXIVEL, PRETA, PARA ISOLAMENTO TERMICO DE TUBULACAO, DN 1/4" (6 MM), E= 9 MM, COEFICIENTE DE CONDUTIVIDADE TERMICA 0,036W/MK, VAPOR DE AGUA MAIOR OU IGUAL A 10.000 | Material | M | 58,9090752 |  | 4,42 |  | 260,38 |  | 260.3781 | 0,00% | 19797146.9945 | 99,92%
030160 | SBC | FITA ADESIVA DE POLIPROPILENO ALUMINIZADO (BOPP) 48mmx50m | Material | UN | 31,4452000 |  | 8,10 |  | 254,71 |  | 254.7061 | 0,00% | 19797401.7006 | 99,92%
012331 | SBC | ARGAMASSA PRONTA FERMA QUARTZOLIT PARA MARMORES (4,0kg/m2) | Material | KG | 112,0000000 |  | 2,24 |  | 250,88 |  | 250.88 | 0,00% | 19797652.5806 | 99,92%
014351 | SBC | DIFUSOR DE AR EM ALUMINIO 2 VIAS COM REGISTRO 254 x 254mm - TAMANHO 3 NATURAL | Material | UN | 1,0000000 |  | 249,90 |  | 249,90 |  | 249.9 | 0,00% | 19797902.4806 | 99,92%
00041967 | SINAPI | CERA LIQUIDA INCOLOR MULTIPISO | Material | L | 10,2807500 |  | 24,24 |  | 249,21 |  | 249.2054 | 0,00% | 19798151.686 | 99,92%
00020250 | SINAPI | SISAL EM FIBRA / ESTOPA SISAL PARA GESSO | Material | KG | 15,2746620 |  | 16,28 |  | 248,67 |  | 248.6715 | 0,00% | 19798400.3575 | 99,93%
UFF_COTAÇÃO 24 | Próprio | ELETRODUTO FLEXIVEL TIPO SEALTUBE 4" | Material | M | 2,0000000 |  | 124,02 |  | 248,04 |  | 248.04 | 0,00% | 19798648.3975 | 99,93%
00020017 | SINAPI | GUARNICAO / ALIZAR / VISTA LISA EM MADEIRA MACICA, PARA PORTA, E = *1* CM, L = *5* CM, CEDRINHO / ANGELIM COMERCIAL / TAURI/ CURUPIXA / PEROBA / CUMARU OU EQUIVALENTE DA REGIAO | Material | M | 29,1176000 |  | 8,40 |  | 244,59 |  | 244.5878 | 0,00% | 19798892.9854 | 99,93%
003420 | SBC | FITA ISOLANTE HIGHLAND ADESIVA 19m x 20mm | Material | M | 334,9000000 |  | 0,73 |  | 244,48 |  | 244.477 | 0,00% | 19799137.4624 | 99,93%
002118 | SBC | TE REDUCAO FERRO GALVANIZADO 1.1/4" x 1" | Material | UN | 6,0000000 |  | 40,49 |  | 242,94 |  | 242.94 | 0,00% | 19799380.4024 | 99,93%
00004330 | SINAPI | PORCA ZINCADA, SEXTAVADA, DIAMETRO 5/16" | Material | UN | 1.184,0000000 |  | 0,20 |  | 236,80 |  | 236.8 | 0,00% | 19799617.2024 | 99,93%
040015 | SBC | PREFABRICACAO E USINAGEM DE CHAPAS DE ACO | Material | KG | 20,7480000 |  | 11,30 |  | 234,45 |  | 234.4524 | 0,00% | 19799851.6548 | 99,93%
00007271 | SINAPI | BLOCO CERAMICO / TIJOLO VAZADO PARA ALVENARIA DE VEDACAO, 8 FUROS NA HORIZONTAL DE 9 X 19 X 19 CM (L X A X C) | Material | UN | 283,1000000 |  | 0,82 |  | 232,14 |  | 232.142 | 0,00% | 19800083.7968 | 99,93%
MAT096800 | SCO | Peca de madeira serrada, secao (7,5cm x 7,5cm / 3" x 3") - grupo II da Tabela Classificatoria de Especificacoes de Produtos Madeireiros | Material | m | 28,2672000 |  | 8,18 |  | 231,23 |  | 231.2257 | 0,00% | 19800315.0225 | 99,93%
00004253 | SINAPI | OPERADOR DE GUINCHO OU GUINCHEIRO (HORISTA) | Mão de Obra | H | 10,1840229 |  | 22,70 |  | 231,18 |  | 231.1773 | 0,00% | 19800546.1998 | 99,94%
00003148 | SINAPI | FITA VEDA ROSCA, EM PTFE, ROLO DE 18 MM X 50 M (L X C) | Material | UN | 17,0344000 |  | 13,46 |  | 229,28 |  | 229.283 | 0,00% | 19800775.4828 | 99,94%
00007592 | SINAPI | TOPOGRAFO (HORISTA) | Mão de Obra | H | 8,7722970 |  | 24,67 |  | 216,41 |  | 216.4126 | 0,00% | 19800991.8954 | 99,94%
06029 | EMOP | FITA CREPE, EM ROLO DE 25MMX50,00M | Material | UN | 41,1400000 |  | 5,17 |  | 212,69 |  | 212.6938 | 0,00% | 19801204.5892 | 99,94%
00039431 | SINAPI | FITA DE PAPEL MICROPERFURADO, 50 X 150 MM, PARA TRATAMENTO DE JUNTAS DE CHAPA DE GESSO PARA DRYWALL | Material | M | 659,2612340 |  | 0,32 |  | 210,96 |  | 210.9636 | 0,00% | 19801415.5528 | 99,94%
036488 | SBC | COLARINHO ACO GALVANIZADO COM REGISTRO BORBOLETA 5" (125mm) | Material | UN | 10,0000000 |  | 21,00 |  | 210,00 |  | 210 | 0,00% | 19801625.5528 | 99,94%
068414 | SBC | PELICULA ADESIVA JATEADA TRANSLUCIDA PARA APLICACAO EM VIDRO | Material | m² | 13,1560000 |  | 15,75 |  | 207,21 |  | 207.207 | 0,00% | 19801832.7598 | 99,94%
00000979 | SINAPI | CABO DE COBRE, FLEXIVEL, CLASSE 4 OU 5, ISOLACAO EM PVC/A, ANTICHAMA BWF-B, 1 CONDUTOR, 450/750 V, SECAO NOMINAL 16 MM2 | Material | M | 13,3242980 |  | 15,50 |  | 206,53 |  | 206.5266 | 0,00% | 19802039.2864 | 99,94%
00041898 | SINAPI | MARTELO DEMOLIDOR PNEUMATICO MANUAL, PESO DE 28 KG, COM SILENCIADOR | Equipamento para Aquisição Permanente | UN | 0,0076954 |  | 26.672,36 |  | 205,26 |  | 205.2558 | 0,00% | 19802244.5422 | 99,94%
002375 | SBC | CHUMBADOR CB 3/8"x2.1/2" + PARAFUSO | Material | UN | 57,0000000 |  | 3,60 |  | 205,20 |  | 205.2 | 0,00% | 19802449.7422 | 99,95%
003730 | SBC | TE REDUCAO FERRO GALVANIZADO 1" x 1/2" | Material | UN | 7,0000000 |  | 28,75 |  | 201,25 |  | 201.25 | 0,00% | 19802650.9922 | 99,95%
002115 | SBC | TE REDUCAO FERRO GALVANIZADO 1" x 3/4" | Material | UN | 7,0000000 |  | 28,75 |  | 201,25 |  | 201.25 | 0,00% | 19802852.2422 | 99,95%
00002485 | SINAPI | CONECTOR RETO DE ALUMINIO PARA ELETRODUTO DE 4", PARA ADAPTAR ENTRADA DE ELETRODUTO METALICO FLEXIVEL EM QUADROS | Material | UN | 4,0000000 |  | 49,90 |  | 199,60 |  | 199.6 | 0,00% | 19803051.8422 | 99,95%
00003919 | SINAPI | LUVA DE REDUCAO DE FERRO GALVANIZADO, COM ROSCA BSP, DE 1" X 3/4" | Material | UN | 14,0000000 |  | 14,08 |  | 197,12 |  | 197.12 | 0,00% | 19803248.9622 | 99,95%
UFF_COTAÇÃO 12 | Próprio | TE REDUÇÃO PARA LEITO 500 P/300x100mm | Material | UN | 1,0000000 |  | 197,07 |  | 197,07 |  | 197.07 | 0,00% | 19803446.0322 | 99,95%
12002 | EMOP | CURVA HORIZONTAL, 90º, PARA ELETROCALHA PERFURADA OU LISA, 50X300MM, PRE-ZINCADA | Material | UN | 4,0000000 |  | 48,94 |  | 195,76 |  | 195.76 | 0,00% | 19803641.7922 | 99,95%
00007691 | SINAPI | TUBO ACO GALVANIZADO COM COSTURA, CLASSE MEDIA, DN 1/2", E = *2,65* MM, PESO *1,22* KG/M (NBR 5580) | Material | M | 10,3900000 |  | 18,75 |  | 194,81 |  | 194.8125 | 0,00% | 19803836.6047 | 99,95%
13968 | EMOP | ARRUELA LISA DE ACO GALVANIZADO, DE 5/16 " | Material | UN | 2.368,0000000 |  | 0,08 |  | 189,44 |  | 189.44 | 0,00% | 19804026.0447 | 99,95%
00004720 | SINAPI | PEDRA BRITADA N. 0, OU PEDRISCO (4,8 A 9,5 MM) POSTO PEDREIRA/FORNECEDOR, SEM FRETE | Material | m³ | 1,4853156 |  | 124,89 |  | 185,50 |  | 185.5011 | 0,00% | 19804211.5457 | 99,95%
00039795 | SINAPI | QUADRO DE DISTRIBUICAO, SEM BARRAMENTO, EM PVC, DE EMBUTIR, PARA 6 DISJUNTORES NEMA OU 8 DISJUNTORES DIN | Material | UN | 2,2640000 |  | 81,61 |  | 184,77 |  | 184.765 | 0,00% | 19804396.3108 | 99,96%
UFF_COTAÇÃO 230 | Próprio | VENTILADOR AXIAL - MODELO INLINE 170 - VAZÃO MÁX 183m³/h - Pd 8,6mmCA - POTÊNCIA 28W / 0,36A - PESO 0,83kg - ALIMENTAÇÃO 1F/220V/60Hz - MARCA SICFLUX OU EQUIVALENTE TÉCNICO | Equipamento | UN | 1,0000000 | 0,0000000 | 184,65 | 176,88 | 184,65 | 0,00 | 184.65 | 0,00% | 19804580.9608 | 99,96%
000433 | SBC | SOLDA-ELETRODO OK 4804 AWS 7018 5,0mm 3/16" (lata 25kg) | Material | KG | 2,8995200 |  | 62,41 |  | 180,96 |  | 180.959 | 0,00% | 19804761.9198 | 99,96%
004636 | SBC | FITA TEFLON VEDA ROSCA 18mm x 25m | Material | M | 516,4600000 |  | 0,35 |  | 180,76 |  | 180.761 | 0,00% | 19804942.6808 | 99,96%
000300 | SBC | CAL HIDRATADA CH-III SACO 20kg (QUILOGRAMA) | Material | KG | 118,0420000 |  | 1,53 |  | 180,60 |  | 180.6043 | 0,00% | 19805123.2851 | 99,96%
00043131 | SINAPI | ARAME GALVANIZADO 6 BWG, D = 5,16 MM (0,157 KG/M), OU 8 BWG, D = 4,19 MM (0,101 KG/M), OU 10 BWG, D = 3,40 MM (0,0713 KG/M) | Material | KG | 7,0485000 |  | 25,55 |  | 180,09 |  | 180.0892 | 0,00% | 19805303.3742 | 99,96%
00012732 | SINAPI | SOLDA ESTANHO/COBRE PARA CONEXOES DE COBRE, FIO 2,5 MM, CARRETEL 500 GR (SEM CHUMBO) | Material | UN | 0,5784000 |  | 308,60 |  | 178,49 |  | 178.4942 | 0,00% | 19805481.8685 | 99,96%
00039443 | SINAPI | PARAFUSO DRY WALL, EM ACO ZINCADO, CABECA LENTILHA E PONTA BROCA (LB), LARGURA 4,2 MM, COMPRIMENTO 13 MM | Material | UN | 548,1733260 |  | 0,32 |  | 175,42 |  | 175.4155 | 0,00% | 19805657.2839 | 99,96%
099950 | SBC | MONTADOR DE ESTRUTURA EM ALUMINIO | Mão de Obra | H | 6,0000000 |  | 28,99 |  | 173,97 |  | 173.9685 | 0,00% | 19805831.2524 | 99,96%
031374 | SBC | COMPRESSOR REBOCAVEL ATLAS XAS 186 350pcm, MOTOR DIESEL, 111CV | Material | H | 0,9776250 |  | 177,00 |  | 173,04 |  | 173.0396 | 0,00% | 19806004.292 | 99,96%
099135 | SBC | CARPINTEIRO DE TELHADOS/TELHADISTA | Mão de Obra | H | 5,9360000 |  | 28,99 |  | 172,11 |  | 172.1128 | 0,00% | 19806176.4048 | 99,96%
00009868 | SINAPI | TUBO PVC, SOLDAVEL, DE 25 MM, AGUA FRIA (NBR-5648) | Material | M | 39,7055120 |  | 4,33 |  | 171,92 |  | 171.9249 | 0,00% | 19806348.3297 | 99,97%
EVE000700 | SCO | Perda em cimento CP-32 - 5% - equivalente ao elementar MAT033700 | Franquia | Kg | 277,1114000 |  | 0,62 |  | 171,81 |  | 171.8091 | 0,00% | 19806520.1388 | 99,97%
00003379 | SINAPI | HASTE DE ATERRAMENTO EM ACO COM 3,00 M DE COMPRIMENTO E DN = 5/8", REVESTIDA COM BAIXA CAMADA DE COBRE, SEM CONECTOR | Material | UN | 2,5940000 |  | 65,66 |  | 170,32 |  | 170.322 | 0,00% | 19806690.4608 | 99,97%
033225 | SBC | MOLDE CADINHO SOLDA EXOTERMICA 16/35mm HASTE 35mm Fi Hcj 5/8-35-2 MAXXAWELD | Material | UN | 1,1600000 |  | 144,99 |  | 168,19 |  | 168.1884 | 0,00% | 19806858.6492 | 99,97%
UFF_COTAÇÃO 177 | Próprio | Prensa Cabo Pg16 Preto P/ Cabos 8,5-14mm | Material | UN | 48,0000000 |  | 3,45 |  | 165,60 |  | 165.6 | 0,00% | 19807024.2492 | 99,97%
00002559 | SINAPI | CONDULETE DE ALUMINIO TIPO C, PARA ELETRODUTO ROSCAVEL DE 3/4", COM TAMPA CEGA | Material | UN | 12,0000000 |  | 13,71 |  | 164,52 |  | 164.52 | 0,00% | 19807188.7692 | 99,97%
001100 | SBC | CIMENTO DIRECIONAL BRANCO (SACO 1 QUILOGRAMA) | Material | KG | 35,7500000 |  | 4,55 |  | 162,66 |  | 162.6625 | 0,00% | 19807351.4317 | 99,97%
00005330 | SINAPI | DILUENTE EPOXI | Material | L | 3,0617600 |  | 52,95 |  | 162,12 |  | 162.1202 | 0,00% | 19807513.5519 | 99,97%
UFF_COTAÇÃO 18 | Próprio | CURVA REVERSÃO PARA LEITO 400x100mm | Material | UN | 2,0000000 |  | 80,94 |  | 161,88 |  | 161.88 | 0,00% | 19807675.4319 | 99,97%
05434 | EMOP | MACARANDUBA EM PECAS, DE 3,75X7,50CM (1. 1/2"X3") | Material | M | 14,6300000 |  | 11,00 |  | 160,93 |  | 160.93 | 0,00% | 19807836.3619 | 99,97%
036858 | SBC | LEITO - CURVA 45 TIPO MEDIO HORIZONTAL PRE-GALVANIZADO A QUENTE, CHAPA 16 300mm | Material | UN | 2,0000000 |  | 79,60 |  | 159,20 |  | 159.2 | 0,00% | 19807995.5619 | 99,97%
072552 | SBC | ADITIVO IMPERMEABILIZANTE PARA ARGAMASSA SIKA 1 | Material | L | 33,0610000 |  | 4,77 |  | 157,70 |  | 157.701 | 0,00% | 19808153.2629 | 99,97%
00006142 | SINAPI | CONJUNTO DE LIGACAO AJUSTAVEL, PARA VASO / BACIA SANITARIA, EM PLASTICO BRANCO, COM TUBO, CANOPLA E ESPUDE | Material | UN | 15,0000000 |  | 10,38 |  | 155,70 |  | 155.7 | 0,00% | 19808308.9629 | 99,97%
00000394 | SINAPI | ABRACADEIRA EM ACO PARA AMARRACAO DE ELETRODUTOS, TIPO D, COM 1 1/2" E PARAFUSO DE FIXACAO | Material | UN | 35,0007000 |  | 4,44 |  | 155,40 |  | 155.4031 | 0,00% | 19808464.366 | 99,98%
036510 | SBC | DUTO FLEXIVEL ALUMINIO COM ISOLAMENTO TERMICO 25mm LA VIDRO 4" 100mm | Material | M | 7,8750000 |  | 19,71 |  | 155,22 |  | 155.2163 | 0,00% | 19808619.5822 | 99,98%
001619 | SBC | TE 90 FERRO GALVANIZADO 3/4" | Material | UN | 10,0000000 |  | 15,50 |  | 155,00 |  | 155 | 0,00% | 19808774.5822 | 99,98%
00040568 | SINAPI | PREGO DE ACO POLIDO COM CABECA 22 X 48 (4 1/4 X 5) | Material | KG | 8,2033800 |  | 18,52 |  | 151,93 |  | 151.9266 | 0,00% | 19808926.5088 | 99,98%
00002692 | SINAPI | DESMOLDANTE PROTETOR PARA FORMAS DE MADEIRA, DE BASE OLEOSA EMULSIONADA EM AGUA | Material | L | 18,4261646 |  | 7,97 |  | 146,86 |  | 146.8565 | 0,00% | 19809073.3654 | 99,98%
00222 | EMOP | GRAXA COMUM P/LUBRIFICACAO DE CHASSIS, E M TAMBORES DE 170KG | Material | KG | 12,5454706 |  | 11,39 |  | 142,89 |  | 142.8929 | 0,00% | 19809216.2583 | 99,98%
00003928 | SINAPI | LUVA DE REDUCAO DE FERRO GALVANIZADO, COM ROSCA BSP, DE 2 1/2" X 2" | Material | UN | 2,0000000 |  | 71,32 |  | 142,64 |  | 142.64 | 0,00% | 19809358.8983 | 99,98%
00003927 | SINAPI | LUVA DE REDUCAO DE FERRO GALVANIZADO, COM ROSCA BSP, DE 2 1/2" X 1 1/2" | Material | UN | 2,0000000 |  | 71,32 |  | 142,64 |  | 142.64 | 0,00% | 19809501.5383 | 99,98%
14486 | EMOP | CONJUNTO DE 04 PNEUS RADIAIS, 205/70R15 | Material | UN | 0,0939855 |  | 1.508,24 |  | 141,75 |  | 141.7527 | 0,00% | 19809643.291 | 99,98%
006268 | SBC | PERFILADO - SUPORTE CURTO PARA PERFILADO 100mm CHAPA 14 | Material | UN | 37,9999962 |  | 3,70 |  | 140,60 |  | 140.6 | 0,00% | 19809783.8909 | 99,98%
042519 | SBC | ARGAMASSA PRONTA PARA REJUNTAMENTO CERAMICO (0,45kg/m2) | Material | KG | 13,3550000 |  | 10,31 |  | 137,69 |  | 137.6901 | 0,00% | 19809921.581 | 99,98%
01443 | EMOP | BOMBA COM MOTOR DIESEL PARA SONDAGEM | Equipamento | UN | 0,0097253 |  | 13.940,47 |  | 135,57 |  | 135.5746 | 0,00% | 19810057.1556 | 99,98%
00005066 | SINAPI | PREGO DE ACO POLIDO COM CABECA 12 X 12 | Material | KG | 5,5066680 |  | 24,22 |  | 133,37 |  | 133.3715 | 0,00% | 19810190.5271 | 99,98%
UFF_COTAÇÃO 303 | Próprio | PLACA DE PVC EXPANDIDO 4MM 1220X2440MM | Material | UN | 0,8510000 |  | 156,15 |  | 132,88 |  | 132.8836 | 0,00% | 19810323.4107 | 99,99%
00003540 | SINAPI | JOELHO PVC, SOLDAVEL, 90 GRAUS, 50 MM, COR MARROM, PARA AGUA FRIA PREDIAL | Material | UN | 25,0000000 |  | 5,21 |  | 130,25 |  | 130.25 | 0,00% | 19810453.6607 | 99,99%
00000786 | SINAPI | BUCHA DE REDUCAO DE FERRO GALVANIZADO, COM ROSCA BSP, DE 4" X 2" | Material | UN | 1,0000000 |  | 126,90 |  | 126,90 |  | 126.9 | 0,00% | 19810580.5607 | 99,99%
00002386 | SINAPI | DISJUNTOR TIPO NEMA, MONOPOLAR 35 ATE 50 A, TENSAO MAXIMA DE 240 V | Material | UN | 7,4540000 |  | 16,94 |  | 126,27 |  | 126.2708 | 0,00% | 19810706.8315 | 99,99%
00098 | EMOP | FIO SOLIDO DE COBRE ELETROLITICO, NU, TE MPERA MEIO DURA, CLASSE 1, SECAO CIRCULA R DE 1,0 A 16,0MM2 | Material | KG | 1,3592541 |  | 91,82 |  | 124,81 |  | 124.8067 | 0,00% | 19810831.6382 | 99,99%
00004384 | SINAPI | PARAFUSO NIQUELADO COM ACABAMENTO CROMADO PARA FIXAR PECA SANITARIA, INCLUI PORCA CEGA, ARRUELA E BUCHA DE NYLON TAMANHO S-10 | Material | UN | 4,0000000 |  | 30,13 |  | 120,52 |  | 120.52 | 0,00% | 19810952.1582 | 99,99%
MAT005700 | SCO | Arame recozido no 18 | Material | Kg | 11,3832000 |  | 10,48 |  | 119,30 |  | 119.2959 | 0,00% | 19811071.4541 | 99,99%
MAT000650 | SCO | Aco CA-50, de: 6,30mm | Material | Kg | 18,3480000 |  | 6,47 |  | 118,71 |  | 118.7116 | 0,00% | 19811190.1657 | 99,99%
00011280 | SINAPI | CORTADEIRA DE PISO DE CONCRETO E ASFALTO, PARA DISCO PADRAO DE DIAMETRO 350 MM (14") OU 450 MM (18"), MOTOR A GASOLINA, POTENCIA 13 HP, SEM DISCO | Equipamento para Aquisição Permanente | UN | 0,0095439 |  | 12.220,41 |  | 116,63 |  | 116.6301 | 0,00% | 19811306.7958 | 99,99%
00002673 | SINAPI | ELETRODUTO DE PVC RIGIDO ROSCAVEL DE 1/2", SEM LUVA | Material | M | 29,5031700 |  | 3,95 |  | 116,54 |  | 116.5375 | 0,00% | 19811423.3333 | 99,99%
00001879 | SINAPI | CURVA 90 GRAUS, LONGA, DE PVC RIGIDO ROSCAVEL, DE 3/4", PARA ELETRODUTO | Material | UN | 33,0000000 |  | 3,51 |  | 115,83 |  | 115.83 | 0,00% | 19811539.1633 | 99,99%
00012010 | SINAPI | CONDULETE EM PVC, TIPO "B", SEM TAMPA, DE 1/2" OU 3/4" | Material | UN | 9,0540000 |  | 12,71 |  | 115,08 |  | 115.0763 | 0,00% | 19811654.2396 | 99,99%
002122 | SBC | TE REDUCAO FERRO GALVANIZADO 1.1/2" x 1.1/4" | Material | UN | 2,0000000 |  | 57,49 |  | 114,98 |  | 114.98 | 0,00% | 19811769.2196 | 99,99%
087547 | SBC | FERRAMENTA - ALICATE PARA CADINHO SOLDA EXOTERMICA Z201 GRANDE | Material | UN | 0,9570000 |  | 120,00 |  | 114,84 |  | 114.84 | 0,00% | 19811884.0596 | 99,99%
030589 | SBC | MARTELETE/ROMPEDOR/FERFURADOR ATLAS TEX-41 | Material | H | 2,5181250 |  | 45,00 |  | 113,32 |  | 113.3156 | 0,00% | 19811997.3753 | 99,99%
12106 | EMOP | CURVA DE INVERSAO 90°, PARA ELETROCALHA PERFURADA OU LISA, 100X50MM, PRE-ZINCADA | Material | UN | 6,0000000 |  | 18,79 |  | 112,74 |  | 112.74 | 0,00% | 19812110.1153 | 99,99%
MAT067050 | SCO | Igol 2 da Sika ou similar, embalagem de 18Kg | Material | Kg | 9,9000000 |  | 11,31 |  | 111,97 |  | 111.969 | 0,00% | 19812222.0843 | 99,99%
00001607 | SINAPI | CONJUNTO ARRUELAS DE VEDACAO 5/16" PARA TELHA FIBROCIMENTO (UMA ARRUELA METALICA E UMA ARRUELA PVC - CONICAS) | Material | CJ | 344,5419600 |  | 0,32 |  | 110,25 |  | 110.2534 | 0,00% | 19812332.3377 | 100,00%
13979 | EMOP | ARRUELA DE PRESSAO, DE 5/16" | Material | UN | 1.184,0000000 |  | 0,09 |  | 106,56 |  | 106.56 | 0,00% | 19812438.8977 | 100,00%
00037736 | SINAPI | TANQUE DE ACO CARBONO NAO REVESTIDO, PARA TRANSPORTE DE AGUA COM CAPACIDADE DE 10 M3, COM BOMBA CENTRIFUGA POR TOMADA DE FORCA, VAZAO MAXIMA *75* M3/H (INCLUI MONTAGEM, NAO INCLUI CAMINHAO) | Equipamento para Aquisição Permanente | UN | 0,0012332 |  | 85.950,00 |  | 105,99 |  | 105.9936 | 0,00% | 19812544.8913 | 100,00%
008475 | SBC | BAGUETE DE NEOPRENE (ESPUMA) PARA ESQUADRIA E CAIXILHOS | Material | M | 50,7600000 |  | 2,07 |  | 105,07 |  | 105.0732 | 0,00% | 19812649.9645 | 100,00%
00001328 | SINAPI | CHAPA DE ACO FINA A FRIO BITOLA MSG 26, E = 0,45 MM (3,60 KG/M2) | Material | KG | 10,3680000 |  | 9,99 |  | 103,58 |  | 103.5763 | 0,00% | 19812753.5408 | 100,00%
UFF_COTAÇÃO 14 | Próprio | FLANGE PARA LEITO P/PAINEL 500x100mm | Material | UN | 6,0000000 |  | 17,22 |  | 103,32 |  | 103.32 | 0,00% | 19812856.8608 | 100,00%
00043492 | SINAPI | EPI - FAMILIA SOLDADOR - HORISTA (ENCARGOS COMPLEMENTARES - COLETADO CAIXA) | Material | H | 56,6501600 |  | 1,82 |  | 103,10 |  | 103.1033 | 0,00% | 19812959.9641 | 100,00%
000211 | SBC | PEDRA BRITADA #3 | Material | m³ | 0,9900000 |  | 102,18 |  | 101,16 |  | 101.1582 | 0,00% | 19813061.1223 | 100,00%
12124 | EMOP | TE HORIZONTAL 90°, PARA ELETROCALHA PERF URADA OU LISA, 100X50MM, PRE-ZINCADA | Material | UN | 6,0000000 |  | 16,72 |  | 100,32 |  | 100.32 | 0,00% | 19813161.4423 | 100,00%
12219 | EMOP | CRUZETA RETA, PARA ELETROCALHA PERFURADA OU LISA, 300X50MM, PRE-ZINCADA | Material | UN | 2,0000000 |  | 47,35 |  | 94,70 |  | 94.7 | 0,00% | 19813256.1423 | 100,00%
14919 | EMOP | CONJUNTO DE 6 PNEUS RADIAIS, 275/80R22.5 | Material | UN | 0,0099581 |  | 9.454,98 |  | 94,15 |  | 94.1534 | 0,00% | 19813350.2957 | 100,00%
000311 | SBC | TELA DE PROTECAO EXTRUSADA LARANJA | Material | m² | 74,2560000 |  | 1,24 |  | 92,08 |  | 92.0774 | 0,00% | 19813442.3732 | 100,00%
203055 | SBC | COLARINHO ACO GALVANIZADO SEM REGISTRO 5" (125mm) | Material | UN | 10,3100000 |  | 8,90 |  | 91,76 |  | 91.759 | 0,00% | 19813534.1322 | 100,00%
00040331 | SINAPI | ASSENTADOR DE MANILHAS (HORISTA) | Mão de Obra | H | 3,5333943 |  | 25,74 |  | 90,95 |  | 90.9496 | 0,00% | 19813625.0817 | 100,00%
036505 | SBC | DUTO ALUMINIZADO FLEXIVEL SEM ISOLAMENTO 6" 150mm | Material | M | 7,8750000 |  | 11,47 |  | 90,33 |  | 90.3263 | 0,00% | 19813715.408 | 100,00%
00001368 | SINAPI | CHUVEIRO COMUM EM PLASTICO BRANCO, COM CANO, 3 TEMPERATURAS, 5500 W (110/220 V) | Material | UN | 1,0000000 |  | 90,16 |  | 90,16 |  | 90.16 | 0,00% | 19813805.568 | 100,00%
00043474 | SINAPI | FERRAMENTAS - FAMILIA ENGENHEIRO CIVIL - MENSALISTA (ENCARGOS COMPLEMENTARES - COLETADO CAIXA) | Material | MES | 38,0000000 |  | 2,35 |  | 89,30 |  | 89.3 | 0,00% | 19813894.868 | 100,00%
UFF_COTAÇÃO 11 | Próprio | CURVA VERTICAL EXTERNA 90º PARA LEITO 500x100mm | Material | UN | 1,0000000 |  | 86,94 |  | 86,94 |  | 86.94 | 0,00% | 19813981.808 | 100,00%
00005073 | SINAPI | PREGO DE ACO POLIDO COM CABECA 17 X 24 (2 1/4 X 11) | Material | KG | 4,5592600 |  | 18,73 |  | 85,39 |  | 85.3949 | 0,00% | 19814067.2029 | 100,00%
MAT080400 | SCO | Lona de polietileno (lona terreiro), espessura de 0,20mm | Material | m² | 29,2320000 |  | 2,91 |  | 85,07 |  | 85.0651 | 0,00% | 19814152.2681 | 100,00%
12246 | EMOP | REDUCAO CONCENTRICA, PARA ELETROCALHA PE RFURADA OU LISA, 300X100MM, PRE-ZINCADA | Material | UN | 2,0000000 |  | 41,16 |  | 82,32 |  | 82.32 | 0,00% | 19814234.5881 | 100,00%
00003935 | SINAPI | LUVA DE REDUCAO DE FERRO GALVANIZADO, COM ROSCA BSP, DE 2" X 1 1/4" | Material | UN | 2,0000000 |  | 40,66 |  | 81,32 |  | 81.32 | 0,00% | 19814315.9081 | 100,01%
00096 | EMOP | LATAO EM BARRA, PRENSADO, RETANGULAR | Material | KG | 0,2471371 |  | 324,40 |  | 80,17 |  | 80.1713 | 0,00% | 19814396.0793 | 100,01%
EVE000250 | SCO | Perda em areia grossa - 5% - equivalente ao elementar MAT006100 | Franquia | m³ | 0,8472462 |  | 94,40 |  | 79,98 |  | 79.98 | 0,00% | 19814476.0594 | 100,01%
12126 | EMOP | TE HORIZONTAL 90°, PARA ELETROCALHA PERF URADA OU LISA, 200X50MM, PRE-ZINCADA | Material | UN | 2,0000000 |  | 39,78 |  | 79,56 |  | 79.56 | 0,00% | 19814555.6194 | 100,01%
UFF_COTAÇÃO 20 | Próprio | CURVA VERTICAL INTERNA PARA LEITO 90º 500x100mm | Material | UN | 1,0000000 |  | 79,00 |  | 79,00 |  | 79 | 0,00% | 19814634.6194 | 100,01%
099361 | SBC | OPERADOR DE MARTELETE | Mão de Obra | H | 2,5963350 |  | 30,25 |  | 78,54 |  | 78.5435 | 0,00% | 19814713.1629 | 100,01%
00034653 | SINAPI | DISJUNTOR TERMOMAGNETICO PARA TRILHO DIN (IEC), MONOPOLAR, 6 - 32 A | Material | UN | 10,0000000 |  | 7,80 |  | 78,00 |  | 78 | 0,00% | 19814791.1629 | 100,01%
00000377 | SINAPI | ASSENTO SANITARIO DE PLASTICO, TIPO CONVENCIONAL | Material | UN | 2,0000000 |  | 38,50 |  | 77,00 |  | 77 | 0,00% | 19814868.1629 | 100,01%
MAT000750 | SCO | Aco CA-50, de: 10mm | Material | Kg | 13,2480000 |  | 5,78 |  | 76,57 |  | 76.5734 | 0,00% | 19814944.7363 | 100,01%
00001013 | SINAPI | CABO DE COBRE, FLEXIVEL, CLASSE 4 OU 5, ISOLACAO EM PVC/A, ANTICHAMA BWF-B, 1 CONDUTOR, 450/750 V, SECAO NOMINAL 1,5 MM2 | Material | M | 50,1214540 |  | 1,50 |  | 75,18 |  | 75.1822 | 0,00% | 19815019.9185 | 100,01%
UFF_COTAÇÃO 19 | Próprio | CURVA REVERSÃO PARA LEITO 300x100mm | Material | UN | 1,0000000 |  | 74,95 |  | 74,95 |  | 74.95 | 0,00% | 19815094.8685 | 100,01%
00020083 | SINAPI | SOLUCAO PREPARADORA / LIMPADORA PARA PVC, FRASCO COM 1000 CM3 | Material | UN | 0,9097200 |  | 82,38 |  | 74,94 |  | 74.9427 | 0,00% | 19815169.8112 | 100,01%
MAT000800 | SCO | Aco CA-50, de: 12,50mm | Material | Kg | 13,2480000 |  | 5,62 |  | 74,45 |  | 74.4538 | 0,00% | 19815244.265 | 100,01%
UFF_COTAÇÃO 304 | Próprio | PLACA DE PVC EXPANDIDO 2MM 1220X2440MM | Material | UN | 0,6720000 |  | 108,00 |  | 72,58 |  | 72.576 | 0,00% | 19815316.841 | 100,01%
00001872 | SINAPI | CAIXA DE PASSAGEM, EM PVC, DE 4" X 2", PARA ELETRODUTO FLEXIVEL CORRUGADO | Material | UN | 24,0000000 |  | 3,02 |  | 72,48 |  | 72.48 | 0,00% | 19815389.321 | 100,01%
00000770 | SINAPI | BUCHA DE REDUCAO DE FERRO GALVANIZADO, COM ROSCA BSP, DE 1/2" X 1/4" | Material | UN | 12,0000000 |  | 5,98 |  | 71,76 |  | 71.76 | 0,00% | 19815461.081 | 100,01%
00724 | EMOP | TARIFA DE ENERGIA ELETRICA, TIPO COMERCI AL | Material | KWH | 64,9740000 |  | 1,10 |  | 71,47 |  | 71.4714 | 0,00% | 19815532.5524 | 100,01%
MAT000850 | SCO | Aco CA-50, de: 16mm | Material | Kg | 11,0400000 |  | 6,28 |  | 69,33 |  | 69.3312 | 0,00% | 19815601.8836 | 100,01%
00039132 | SINAPI | ABRACADEIRA EM ACO PARA AMARRACAO DE ELETRODUTOS, TIPO D, COM 2" E CUNHA DE FIXACAO | Material | UN | 15,0000000 |  | 4,61 |  | 69,15 |  | 69.15 | 0,00% | 19815671.0336 | 100,01%
00006296 | SINAPI | TE DE FERRO GALVANIZADO, DE 1 1/4" | Material | UN | 2,0000000 |  | 34,46 |  | 68,92 |  | 68.92 | 0,00% | 19815739.9536 | 100,01%
00000778 | SINAPI | BUCHA DE REDUCAO DE FERRO GALVANIZADO, COM ROSCA BSP, DE 3" X 2" | Material | UN | 1,0000000 |  | 68,68 |  | 68,68 |  | 68.68 | 0,00% | 19815808.6336 | 100,01%
00043468 | SINAPI | FERRAMENTAS - FAMILIA SOLDADOR - HORISTA (ENCARGOS COMPLEMENTARES - COLETADO CAIXA) | Material | H | 56,6501600 |  | 1,21 |  | 68,55 |  | 68.5467 | 0,00% | 19815877.1803 | 100,01%
11998 | EMOP | CURVA HORIZONTAL, 90º, PARA ELETROCALHA PERFURADA OU LISA, 100X50MM, PRE-ZINCADA | Material | UN | 6,0000000 |  | 11,42 |  | 68,52 |  | 68.52 | 0,00% | 19815945.7003 | 100,01%
00004342 | SINAPI | PORCA ZINCADA, SEXTAVADA, DIAMETRO 3/8" | Material | UN | 228,0000000 |  | 0,30 |  | 68,40 |  | 68.4 | 0,00% | 19816014.1003 | 100,01%
00013458 | SINAPI | COMPACTADOR DE SOLOS DE PERCURSAO (SOQUETE) COM MOTOR A GASOLINA 4 TEMPOS DE 4 HP (4 CV) | Equipamento para Aquisição Permanente | UN | 0,0042195 |  | 16.149,52 |  | 68,14 |  | 68.1425 | 0,00% | 19816082.2428 | 100,01%
00039328 | SINAPI | PERFILADO PERFURADO 19 X 38 MM, CHAPA 22 | Material | M | 16,6440000 |  | 4,06 |  | 67,57 |  | 67.5746 | 0,00% | 19816149.8174 | 100,01%
006180 | SBC | MANOMETRO VERTICAL 1/4 0 A 14 BAR / 0 A 200 LIBRAS ou PSI | Material | UN | 2,0000000 |  | 32,99 |  | 65,98 |  | 65.98 | 0,00% | 19816215.7974 | 100,01%
00011002 | SINAPI | ELETRODO REVESTIDO AWS - E6013, DIAMETRO IGUAL A 2,50 MM | Material | KG | 1,3350000 |  | 49,41 |  | 65,96 |  | 65.9624 | 0,00% | 19816281.7598 | 100,01%
006952 | SBC | SABONETEIRA 10x17,5cm LOUCA A380.17 DECA | Material | UN | 1,0000000 |  | 63,84 |  | 63,84 |  | 63.84 | 0,00% | 19816345.5998 | 100,02%
00013896 | SINAPI | VIBRADOR DE IMERSAO, DIAMETRO DA PONTEIRA DE *45* MM, COM MOTOR ELETRICO TRIFASICO DE 2 HP (2 CV) | Equipamento para Aquisição Permanente | UN | 0,0185539 |  | 3.390,99 |  | 62,92 |  | 62.916 | 0,00% | 19816408.5158 | 100,02%
MAT112150 | SCO | Prego com cabeca, de (18x30) | Material | Kg | 5,5008000 |  | 11,35 |  | 62,43 |  | 62.4341 | 0,00% | 19816470.9499 | 100,02%
007670 | SBC | PLACA CIMENTICIA PARA STEEL FRAME BRASILIT LISA E = 6mm, DE 1,20m x 2,40m SEM REBAIXO | Material | m² | 2,0000000 |  | 30,86 |  | 61,72 |  | 61.72 | 0,00% | 19816532.6699 | 100,02%
00002581 | SINAPI | CONDULETE DE ALUMINIO TIPO X, PARA ELETRODUTO ROSCAVEL DE 1", COM TAMPA CEGA | Material | UN | 3,0000000 |  | 20,40 |  | 61,20 |  | 61.2 | 0,00% | 19816593.8699 | 100,02%
008426 | SBC | FERRAGEM - SUPORTE 1326G PARA FIXACAO DE VIDRO | Material | UN | 2,7000000 |  | 22,51 |  | 60,78 |  | 60.777 | 0,00% | 19816654.6469 | 100,02%
00011830 | SINAPI | TORNEIRA DE BOIA CONVENCIONAL PARA CAIXA D'AGUA, AGUA FRIA, 3/4", COM HASTE E TORNEIRA METALICOS E BALAO PLASTICO | Material | UN | 1,0000000 |  | 60,31 |  | 60,31 |  | 60.31 | 0,00% | 19816714.9569 | 100,02%
002161 | SBC | BUCHA REDUCAO GALVANIZADO 1.1/2"x3/4" | Material | UN | 4,0000000 |  | 14,93 |  | 59,72 |  | 59.72 | 0,00% | 19816774.6769 | 100,02%
12146 | EMOP | TE VERTICAL DE DERIVACAO, PARA ELETROCAL HA PERFURADA OU LISA, 300X50MM, PRE-ZINC ADA | Material | UN | 1,0000000 |  | 58,76 |  | 58,76 |  | 58.76 | 0,00% | 19816833.4369 | 100,02%
00036 | EMOP | PERFIL "H" DE ACO CARBONO, P/USOS GERAIS , PADRAO AMERICANO, COMPRIMENTO USUAL, P RECO DE REVENDEDOR, DE 6"X6" | Material | KG | 5,5319092 |  | 10,18 |  | 56,31 |  | 56.3148 | 0,00% | 19816889.7517 | 100,02%
00007258 | SINAPI | TIJOLO CERAMICO MACICO COMUM DE *5 X 10 X 20* CM (L X A X C) | Material | UN | 100,3644540 |  | 0,56 |  | 56,20 |  | 56.2041 | 0,00% | 19816945.9558 | 100,02%
20046 | EMOP | MAO-DE-OBRA DE CARPINTEIRO DE FORMA DE C ONCRETO, INCLUSIVE ENCARGOS SOCIAIS DESO NERADOS | Mão de Obra | H | 2,0600000 |  | 26,52 |  | 54,63 |  | 54.6312 | 0,00% | 19817000.587 | 100,02%
00087 | EMOP | CHAPA DE ACO CARBONO,P/USOS GERAIS,LAMIN ADA FRIO,SUPERF.COM.,TAM.PADRAO,BORDAS U NIV.,REC.BRANCO,PRECO DE USINA,ESP.1,5MM | Material | KG | 7,5623956 |  | 7,19 |  | 54,37 |  | 54.3736 | 0,00% | 19817054.9607 | 100,02%
036504 | SBC | DUTO ALUMINIZADO FLEXIVEL SEM ISOLAMENTO 20" 500mm | Material | M | 1,5750000 |  | 34,44 |  | 54,24 |  | 54.243 | 0,00% | 19817109.2037 | 100,02%
041102 | SBC | CURVA 90 MACHO-FEMEA GALVANIZADO 3/4" | Material | UN | 3,0000000 |  | 17,91 |  | 53,73 |  | 53.73 | 0,00% | 19817162.9337 | 100,02%
00000122 | SINAPI | ADESIVO PLASTICO PARA PVC, FRASCO COM *850* GR | Material | UN | 0,7150720 |  | 72,71 |  | 51,99 |  | 51.9929 | 0,00% | 19817214.9265 | 100,02%
12215 | EMOP | CRUZETA RETA, PARA ELETROCALHA PERFURADA OU LISA, 100X50MM, PRE-ZINCADA | Material | UN | 2,0000000 |  | 25,44 |  | 50,88 |  | 50.88 | 0,00% | 19817265.8065 | 100,02%
00003936 | SINAPI | LUVA DE REDUCAO DE FERRO GALVANIZADO, COM ROSCA BSP, DE 1 1/2" X 1 1/4" | Material | UN | 2,0000000 |  | 25,39 |  | 50,78 |  | 50.78 | 0,00% | 19817316.5865 | 100,02%
008767 | SBC | PEDRA BRITADA #2 | Material | m³ | 0,4650000 |  | 108,75 |  | 50,57 |  | 50.5688 | 0,00% | 19817367.1553 | 100,02%
163358 | SBC | PALITO IGNITOR PARA SOLDA EXOTERMICA | Material | UN | 29,8990000 |  | 1,69 |  | 50,53 |  | 50.5293 | 0,00% | 19817417.6846 | 100,02%
00003524 | SINAPI | JOELHO PVC, SOLDAVEL, COM BUCHA DE LATAO, 90 GRAUS, 25 MM X 3/4", PARA AGUA FRIA PREDIAL | Material | UN | 6,0000000 |  | 8,40 |  | 50,40 |  | 50.4 | 0,00% | 19817468.0846 | 100,02%
MAT119600 | SCO | Registro de gaveta bruto, em bronze, diametro nominal de 3/4" | Material | un | 1,0000000 |  | 50,35 |  | 50,35 |  | 50.35 | 0,00% | 19817518.4346 | 100,02%
008766 | SBC | PEDRA BRITADA #1 | Material | m³ | 0,4650000 |  | 108,18 |  | 50,30 |  | 50.3037 | 0,00% | 19817568.7383 | 100,02%
00001891 | SINAPI | LUVA EM PVC RIGIDO ROSCAVEL, DE 3/4", PARA ELETRODUTO | Material | UN | 33,0000000 |  | 1,52 |  | 50,16 |  | 50.16 | 0,00% | 19817618.8983 | 100,02%
UFF_COTAÇÃO 213 | Próprio | PLACA FOTOLUMINESCENTE SINALIZACAO SEG. CONTRA INCENDIO,DE PROIBICAO,PVC ANTIC.,FORMA CIRC.,DIAMETRO 134MM,ABNT NBR 16820 | Material | UN | 2,0000000 |  | 25,05 |  | 50,10 |  | 50.1 | 0,00% | 19817668.9983 | 100,02%
00003451 | SINAPI | COTOVELO 90 GRAUS DE FERRO GALVANIZADO, COM ROSCA BSP MACHO/FEMEA, DE 3/4" | Material | UN | 4,0000000 |  | 12,09 |  | 48,36 |  | 48.36 | 0,00% | 19817717.3583 | 100,02%
UFF_COTAÇÃO 305 | Próprio | LETRA DE PVC EXPANDIDO 10MM – 20CM | Material | UN | 8,0000000 |  | 5,89 |  | 47,12 |  | 47.12 | 0,00% | 19817764.4783 | 100,02%
00089 | EMOP | COBRE ELETROLITICO, TIPO PRENSADO-BARRA | Material | KG | 0,3459920 |  | 133,63 |  | 46,23 |  | 46.2349 | 0,00% | 19817810.7132 | 100,02%
00090 | EMOP | COBRE ELETROLITICO, TIPO LAMINADO-CHAPA | Material | KG | 0,3459920 |  | 133,63 |  | 46,23 |  | 46.2349 | 0,00% | 19817856.9481 | 100,02%
00039026 | SINAPI | PREGO DE ACO POLIDO SEM CABECA 15 X 15 (1 1/4 X 13) | Material | KG | 2,2193820 |  | 20,67 |  | 45,87 |  | 45.8746 | 0,00% | 19817902.8227 | 100,02%
00000395 | SINAPI | ABRACADEIRA EM ACO PARA AMARRACAO DE ELETRODUTOS, TIPO D, COM 1 1/4" E PARAFUSO DE FIXACAO | Material | UN | 10,7142000 |  | 4,28 |  | 45,86 |  | 45.8568 | 0,00% | 19817948.6795 | 100,02%
00003143 | SINAPI | FITA VEDA ROSCA, EM PTFE, ROLO DE 18 MM X 25 M (L X C) | Material | UN | 5,5040000 |  | 8,30 |  | 45,68 |  | 45.6832 | 0,00% | 19817994.3627 | 100,02%
00031 | EMOP | ACO CA-25, ESTIRADO, PRECO DE REVENDEDOR , NO DIAMETRO DE 10,0MM | Material | KG | 5,0069978 |  | 8,72 |  | 43,66 |  | 43.661 | 0,00% | 19818038.0237 | 100,02%
00032 | EMOP | ACO CA-25, ESTIRADO, PRECO DE REVENDEDOR , NO DIAMETRO DE 12,5MM | Material | KG | 5,0069978 |  | 8,52 |  | 42,66 |  | 42.6596 | 0,00% | 19818080.6834 | 100,02%
00091 | EMOP | FERRO GUSA EM LINGOTE, COM 1,91 A 2,4% D E SILICIO, 0,12% MAXIMO DE FOSFORO, 3,80 A 4,2% DE CARBONO, 0,030% MAXIMO DE ENX OFRE E 0,40 A 0,80% MAXIMO DE MANGANES | Material | KG | 11,7044135 |  | 3,51 |  | 41,08 |  | 41.0825 | 0,00% | 19818121.7659 | 100,02%
00001287 | SINAPI | PISO EM CERAMICA ESMALTADA, COR LISA, PEI MAIOR OU IGUAL A 4, FORMATO MENOR OU IGUAL A 2025 CM2 | Material | m² | 1,2678750 |  | 31,86 |  | 40,39 |  | 40.3945 | 0,00% | 19818162.1603 | 100,02%
00038383 | SINAPI | LIXA D'AGUA EM FOLHA, COR PRETA, GRAO 100 | Material | UN | 19,0446260 |  | 2,08 |  | 39,61 |  | 39.6128 | 0,00% | 19818201.7732 | 100,02%
00010535 | SINAPI | BETONEIRA CAPACIDADE NOMINAL 400 L, CAPACIDADE DE MISTURA 280 L, MOTOR ELETRICO TRIFASICO 220/380 V POTENCIA 2 CV, SEM CARREGADOR | Equipamento para Aquisição Permanente | UN | 0,0070282 |  | 5.550,00 |  | 39,01 |  | 39.0064 | 0,00% | 19818240.7796 | 100,02%
005602 | SBC | TE 90 PVC SOLDAVEL 20mm | Material | UN | 26,0000000 |  | 1,49 |  | 38,74 |  | 38.74 | 0,00% | 19818279.5196 | 100,02%
00034659 | SINAPI | CHAPA DE MDF BRANCO LISO 1 FACE, E = 12 MM, DE *2,75 X 1,85* M | Material | m² | 0,8180000 |  | 46,35 |  | 37,91 |  | 37.9143 | 0,00% | 19818317.4339 | 100,03%
028055 | SBC | ARRUELA ACO 3/8" x 1/2" | Material | UN | 228,0000000 |  | 0,16 |  | 36,48 |  | 36.48 | 0,00% | 19818353.9139 | 100,03%
02526 | EMOP | ARRUELA DE BORRACHA SBR PARA FLANGE, PN 10, COM DIAMETRO NOMINAL DE 100MM | Material | UN | 4,0000000 |  | 9,00 |  | 36,00 |  | 36 | 0,00% | 19818389.9139 | 100,03%
00037590 | SINAPI | SUPORTE MAO-FRANCESA EM ACO, ABAS IGUAIS 30 CM, CAPACIDADE MINIMA 60 KG, BRANCO | Material | UN | 2,0000000 |  | 16,86 |  | 33,72 |  | 33.72 | 0,00% | 19818423.6339 | 100,03%
00001573 | SINAPI | TERMINAL A COMPRESSAO EM COBRE ESTANHADO PARA CABO 6 MM2, 1 FURO E 1 COMPRESSAO, PARA PARAFUSO DE FIXACAO M6 | Material | UN | 20,0000000 |  | 1,65 |  | 33,00 |  | 33 | 0,00% | 19818456.6339 | 100,03%
00790 | EMOP | HIPOCLORITO DE SODIO | Material | KG | 1,5000000 |  | 21,62 |  | 32,43 |  | 32.43 | 0,00% | 19818489.0639 | 100,03%
UFF_COTAÇÃO 209 | Próprio | BUCHA DE REDUCAO DE FERRO GALVANIZADO, COM ROSCA BSP, DE 2" X 3/4" | Material | UN | 2,0000000 |  | 16,20 |  | 32,40 |  | 32.4 | 0,00% | 19818521.4639 | 100,03%
12244 | EMOP | REDUCAO CONCENTRICA, PARA ELETROCALHA PE RFURADA OU LISA, 300X200MM, PRE-ZINCADA | Material | UN | 1,0000000 |  | 31,96 |  | 31,96 |  | 31.96 | 0,00% | 19818553.4239 | 100,03%
000881 | SBC | ALUGUEL ANDAIME TUBULAR FACHADEIRO-ESTRADO 2 OPERARIOS | Material | m² | 4,2000000 |  | 7,46 |  | 31,33 |  | 31.332 | 0,00% | 19818584.7559 | 100,03%
MAT000950 | SCO | Aco CA-50, de: 25mm | Material | Kg | 5,5200000 |  | 5,66 |  | 31,24 |  | 31.2432 | 0,00% | 19818615.9991 | 100,03%
00006138 | SINAPI | ANEL DE VEDACAO, PVC FLEXIVEL, 100 MM, PARA SAIDA DE BACIA / VASO SANITARIO | Material | UN | 2,0000000 |  | 15,41 |  | 30,82 |  | 30.82 | 0,00% | 19818646.8191 | 100,03%
12108 | EMOP | CURVA DE INVERSAO 90°, PARA ELETROCALHA PERFURADA OU LISA, 200X50MM, PRE-ZINCADA | Material | UN | 1,0000000 |  | 30,72 |  | 30,72 |  | 30.72 | 0,00% | 19818677.5391 | 100,03%
UFF_COTAÇÃO 242 | Próprio | VENEZIANA EXTERIOR - MODELO GFM-F (NOVA) - TAMANHO 150mm - MARCA SICFLUX OU EQUIVALENTE TÉCNICO | Material | UN | 1,0000000 |  | 30,27 |  | 30,27 |  | 30.27 | 0,00% | 19818707.8091 | 100,03%
00007142 | SINAPI | TE SOLDAVEL, PVC, 90 GRAUS,50 MM, PARA AGUA FRIA PREDIAL (NBR 5648) | Material | UN | 3,0000000 |  | 10,05 |  | 30,15 |  | 30.15 | 0,00% | 19818737.9591 | 100,03%
00010712 | SINAPI | GUINDAUTO HIDRAULICO, CAPACIDADE MAXIMA DE CARGA 3300 KG, MOMENTO MAXIMO DE CARGA 5,8 TM, ALCANCE MAXIMO HORIZONTAL 7,60 M, PARA MONTAGEM SOBRE CHASSI DE CAMINHAO PBT MINIMO 8000 KG (INCLUI MONTAGEM, NAO INCLUI CAMINHAO) | Equipamento para Aquisição Permanente | UN | 0,0002884 |  | 102.197,26 |  | 29,47 |  | 29.4737 | 0,00% | 19818767.4328 | 100,03%
05692 | EMOP | TUBO DE PVC RIGIDO SOLDAVEL, PONTA/BOLSA , EM BARRAS DE 6,00M, DE 032MM | Material | UN | 0,6680000 |  | 43,93 |  | 29,35 |  | 29.3452 | 0,00% | 19818796.778 | 100,03%
00043486 | SINAPI | EPI - FAMILIA ENGENHEIRO CIVIL - HORISTA (ENCARGOS COMPLEMENTARES - COLETADO CAIXA) | Material | H | 38,0000000 |  | 0,77 |  | 29,26 |  | 29.26 | 0,00% | 19818826.038 | 100,03%
099062 | SBC | OPERADOR DE COMPRESSOR | Mão de Obra | H | 1,0078425 |  | 28,99 |  | 29,22 |  | 29.2221 | 0,00% | 19818855.2601 | 100,03%
00003455 | SINAPI | COTOVELO 90 GRAUS DE FERRO GALVANIZADO, COM ROSCA BSP, DE 1/2" | Material | UN | 4,0000000 |  | 7,23 |  | 28,92 |  | 28.92 | 0,00% | 19818884.1801 | 100,03%
008518 | SBC | PINO ARRUELA CONICA 23mm 1/4 x 28 WALSYWA | Material | UN | 70,7200000 |  | 0,40 |  | 28,29 |  | 28.288 | 0,00% | 19818912.4681 | 100,03%
07018 | EMOP | TORNEIRA PARA JARDIM, EM METAL CROMADO, DE APROXIMADAMENTE 3/4"X10CM | Material | UN | 1,0000000 |  | 28,08 |  | 28,08 |  | 28.08 | 0,00% | 19818940.5481 | 100,03%
EVE000450 | SCO | Perda em brita 1 - 5% - equivalente ao elementar MAT018500 | Franquia | m³ | 0,1918836 |  | 141,38 |  | 27,13 |  | 27.1285 | 0,00% | 19818967.6767 | 100,03%
00006016 | SINAPI | REGISTRO GAVETA BRUTO EM LATAO FORJADO, BITOLA 3/4" | Material | UN | 1,0000000 |  | 26,21 |  | 26,21 |  | 26.21 | 0,00% | 19818993.8867 | 100,03%
EVE000550 | SCO | Perda em brita 2 - 5% - equivalente ao elementar MAT018550 | Franquia | m³ | 0,1918836 |  | 136,30 |  | 26,15 |  | 26.1537 | 0,00% | 19819020.0404 | 100,03%
00039126 | SINAPI | ABRACADEIRA EM ACO PARA AMARRACAO DE ELETRODUTOS, TIPO D, COM 4" E CUNHA DE FIXACAO | Material | UN | 2,5000000 |  | 10,37 |  | 25,93 |  | 25.925 | 0,00% | 19819045.9654 | 100,03%
00034761 | SINAPI | MONTADOR DE ELETROELETRONICOS (HORISTA) | Mão de Obra | H | 1,0308700 |  | 24,34 |  | 25,09 |  | 25.0914 | 0,00% | 19819071.0568 | 100,03%
EVE000050 | SCO | 3% incidente sobre mao de obra direta com Encargos Sociais para cobrir despesas relativa a equipamentos de protecao individual, uniformes e ferramentas | Outros | % | 816,9698692 |  | 0,03 |  | 24,51 |  | 24.5091 | 0,00% | 19819095.5659 | 100,03%
00043464 | SINAPI | FERRAMENTAS - FAMILIA OPERADOR ESCAVADEIRA - HORISTA (ENCARGOS COMPLEMENTARES - COLETADO CAIXA) | Material | H | 2.434,3687952 |  | 0,01 |  | 24,34 |  | 24.3437 | 0,00% | 19819119.9095 | 100,03%
MAT053580 | SCO | Espacador circular plastico para cobrimento de armadura de 4,2 a 12,5mm, para concreto armado | Material | un | 110,4000000 |  | 0,21 |  | 23,18 |  | 23.184 | 0,00% | 19819143.0935 | 100,03%
00097 | EMOP | LATAO EM CHAPA, DE (1,2x0,60)M, E C/ESPE S. DE 3,5MM | Material | KG | 0,2471371 |  | 93,16 |  | 23,02 |  | 23.0233 | 0,00% | 19819166.1168 | 100,03%
14736 | EMOP | PLACA FOTOLUMINESCENTE SINALIZACAO SEG.C ONTRA INCENDIO,DE PROIBICAO,PVC ANTIC.,F ORMA CIRC.,DIAMETRO 20CM,ABNT NBR 16820 | Material | UN | 2,0000000 |  | 11,02 |  | 22,04 |  | 22.04 | 0,00% | 19819188.1568 | 100,03%
UFF_COTAÇÃO 211 | Próprio | LUVA GALVANIZADO 1/4" | Material | UN | 6,0000000 |  | 3,65 |  | 21,90 |  | 21.9 | 0,00% | 19819210.0568 | 100,03%
UFF_COTAÇÃO 210 | Próprio | NIPLE DE FERRO GALVANIZADO, COM ROSCA BSP, DE 1/4" | Material | UN | 6,0000000 |  | 3,43 |  | 20,58 |  | 20.58 | 0,00% | 19819230.6368 | 100,03%
00043481 | SINAPI | FERRAMENTAS - FAMILIA TOPOGRAFO - MENSALISTA (ENCARGOS COMPLEMENTARES - COLETADO CAIXA) | Material | MES | 2,0000000 |  | 9,89 |  | 19,78 |  | 19.78 | 0,00% | 19819250.4168 | 100,03%
014201 | SBC | BUCHA DE NYLON PARA FIXACAO TIPO S6 COM PARAFUSO | Material | UN | 58,0000000 |  | 0,34 |  | 19,72 |  | 19.72 | 0,00% | 19819270.1368 | 100,03%
00007340 | SINAPI | IMUNIZANTE PARA MADEIRA, INCOLOR | Material | L | 0,5129775 |  | 37,86 |  | 19,42 |  | 19.4213 | 0,00% | 19819289.5582 | 100,03%
00011055 | SINAPI | PARAFUSO ROSCA SOBERBA ZINCADO CABECA CHATA FENDA SIMPLES 3,5 X 25 MM (1") | Material | UN | 198,0000000 |  | 0,09 |  | 17,82 |  | 17.82 | 0,00% | 19819307.3782 | 100,03%
00037329 | SINAPI | REJUNTE EPOXI, QUALQUER COR | Material | KG | 0,1916000 |  | 92,75 |  | 17,77 |  | 17.7709 | 0,00% | 19819325.1491 | 100,03%
00003146 | SINAPI | FITA VEDA ROSCA, EM PTFE, ROLO DE 18 MM X 10 M (L X C) | Material | UN | 4,7567000 |  | 3,65 |  | 17,36 |  | 17.362 | 0,00% | 19819342.511 | 100,03%
00004178 | SINAPI | NIPLE DE FERRO GALVANIZADO, COM ROSCA BSP, DE 3/4" | Material | UN | 2,0000000 |  | 8,16 |  | 16,32 |  | 16.32 | 0,00% | 19819358.831 | 100,03%
MAT128550 | SCO | Tarifa de Energia eletrica tipo comercial | Material | Kwh | 14,4541344 |  | 1,12 |  | 16,19 |  | 16.1886 | 0,00% | 19819375.0197 | 100,03%
003389 | SBC | ADESIVO PARA PVC bisnaga de 75 gramas | Material | UN | 1,5600000 |  | 9,90 |  | 15,44 |  | 15.444 | 0,00% | 19819390.4637 | 100,03%
UFF_COTAÇÃO 15 | Próprio | FLANGE PARA LEITO P/PAINEL 400x100mm | Material | UN | 1,0000000 |  | 15,26 |  | 15,26 |  | 15.26 | 0,00% | 19819405.7237 | 100,03%
00007583 | SINAPI | BUCHA DE NYLON SEM ABA S8, COM PARAFUSO DE 4,80 X 50 MM EM ACO ZINCADO COM ROSCA SOBERBA, CABECA CHATA E FENDA PHILLIPS | Material | UN | 26,4000000 |  | 0,54 |  | 14,26 |  | 14.256 | 0,00% | 19819419.9797 | 100,03%
IEQ000800 | SCO | Betoneira com capacidade de 580l, carregador e motor eletrico WEG 7,5CV, 4 polos, 220/380V, sem caixa d'agua, Menegotti ou similar | Equipamento | un | 0,0004128 |  | 34.000,00 |  | 14,04 |  | 14.0368 | 0,00% | 19819434.0164 | 100,03%
00034668 | SINAPI | CHAPA DE MDF BRANCO LISO 1 FACE, E = 9 MM, DE *2,75 X 1,85* M | Material | m² | 0,3120000 |  | 44,28 |  | 13,82 |  | 13.8154 | 0,00% | 19819447.8318 | 100,03%
00001571 | SINAPI | TERMINAL A COMPRESSAO EM COBRE ESTANHADO PARA CABO 4 MM2, 1 FURO E 1 COMPRESSAO, PARA PARAFUSO DE FIXACAO M5 | Material | UN | 10,0000000 |  | 1,38 |  | 13,80 |  | 13.8 | 0,00% | 19819461.6318 | 100,03%
00020247 | SINAPI | PREGO DE ACO POLIDO COM CABECA 15 X 15 (1 1/4 X 13) | Material | KG | 0,6730653 |  | 20,35 |  | 13,70 |  | 13.6969 | 0,00% | 19819475.3287 | 100,03%
00001574 | SINAPI | TERMINAL A COMPRESSAO EM COBRE ESTANHADO PARA CABO 10 MM2, 1 FURO E 1 COMPRESSAO, PARA PARAFUSO DE FIXACAO M6 | Material | UN | 7,4540000 |  | 1,79 |  | 13,34 |  | 13.3427 | 0,00% | 19819488.6713 | 100,03%
00000096 | SINAPI | ADAPTADOR PVC SOLDAVEL, COM FLANGE E ANEL DE VEDACAO, 25 MM X 3/4", PARA CAIXA D'AGUA | Material | UN | 1,0000000 |  | 12,84 |  | 12,84 |  | 12.84 | 0,00% | 19819501.5113 | 100,03%
13531 | EMOP | MOTOBOMBA AUTO-ESCORVANTE,GASOLINA,6,5CV ,PARTIDA MANUAL,4 TEMPOS,VAZAO MAXIMA 60 M3/H ATE 92M3/H,ALT.MANOMET. ATE 30MCA | Equipamento | UN | 0,0100517 |  | 1.260,59 |  | 12,67 |  | 12.671 | 0,00% | 19819514.1823 | 100,03%
UFF_COTAÇÃO 16 | Próprio | FLANGE PARA LEITO P/PAINEL 300x100mm | Material | UN | 1,0000000 |  | 12,38 |  | 12,38 |  | 12.38 | 0,00% | 19819526.5623 | 100,03%
00004734 | SINAPI | SEIXO ROLADO PARA APLICACAO EM CONCRETO (POSTO PEDREIRA/FORNECEDOR, SEM FRETE) | Material | m³ | 0,0338327 |  | 355,62 |  | 12,03 |  | 12.0316 | 0,00% | 19819538.5939 | 100,03%
00088 | EMOP | CHUMBO VIRGEM EM LINGOTE | Material | KG | 0,3805911 |  | 30,80 |  | 11,72 |  | 11.7222 | 0,00% | 19819550.3161 | 100,03%
00000123 | SINAPI | ADITIVO IMPERMEABILIZANTE DE PEGA NORMAL PARA ARGAMASSAS E CONCRETOS SEM ARMACAO, LIQUIDO E ISENTO DE CLORETOS | Material | L | 1,4018806 |  | 8,30 |  | 11,64 |  | 11.6356 | 0,00% | 19819561.9517 | 100,03%
00014618 | SINAPI | SERRA CIRCULAR DE BANCADA COM MOTOR ELETRICO, POTENCIA DE *1600* W, PARA DISCO DE DIAMETRO DE 10" (250 MM) | Equipamento para Aquisição Permanente | UN | 0,0083352 |  | 1.330,99 |  | 11,09 |  | 11.0941 | 0,00% | 19819573.0459 | 100,03%
003889 | SBC | SOLUCAO LIMPADORA PARA TUBOS PVC FRASCO 1 LITRO | Material | UN | 0,2340000 |  | 46,90 |  | 10,97 |  | 10.9746 | 0,00% | 19819584.0205 | 100,03%
00003529 | SINAPI | JOELHO PVC, SOLDAVEL, 90 GRAUS, 25 MM, COR MARROM, PARA AGUA FRIA PREDIAL | Material | UN | 14,0800000 |  | 0,76 |  | 10,70 |  | 10.7008 | 0,00% | 19819594.7213 | 100,03%
00011281 | SINAPI | COMPACTADOR DE SOLO A PERCUSSAO (SOQUETE), A GASOLINA 4 TEMPOS, PESO 55 A 65 KG, FORCA DE IMPACTO 1.000 A 1.500 KGF, FREQ. 600 A 700 GOLPES P/ MINUTO, VELOCIDADE TRABALHO DE 10 A 15 M/MIN, POT. DE 2,00 A 3,00 HP | Equipamento para Aquisição Permanente | UN | 0,0007891 |  | 13.032,95 |  | 10,28 |  | 10.2849 | 0,00% | 19819605.0062 | 100,03%
00007139 | SINAPI | TE SOLDAVEL, PVC, 90 GRAUS, 25 MM, PARA AGUA FRIA PREDIAL (NBR 5648) | Material | UN | 7,3400000 |  | 1,25 |  | 9,18 |  | 9.175 | 0,00% | 19819614.1812 | 100,03%
07804 | EMOP | UNIAO PVC SOLDAVEL MARRON, DE 25MM | Material | UN | 1,0000000 |  | 9,15 |  | 9,15 |  | 9.15 | 0,00% | 19819623.3312 | 100,03%
00034557 | SINAPI | TELA DE ACO SOLDADA GALVANIZADA/ZINCADA PARA ALVENARIA, FIO D = *1,20 A 1,70* MM, MALHA 15 X 15 MM, (C X L) *50 X 7,5* CM | Material | M | 4,2000000 |  | 2,08 |  | 8,74 |  | 8.736 | 0,00% | 19819632.0672 | 100,03%
00039897 | SINAPI | PASTA PARA SOLDA DE TUBOS E CONEXOES DE COBRE (EMBALAGEM COM 250 G) | Material | UN | 0,1446000 |  | 56,57 |  | 8,18 |  | 8.18 | 0,00% | 19819640.2472 | 100,03%
003487 | SBC | LIXA PARA MADEIRA S422 NORTON 100 | Material | UN | 0,1560000 |  | 51,00 |  | 7,96 |  | 7.956 | 0,00% | 19819648.2032 | 100,03%
MAT054750 | SCO | Estopa | Material | Kg | 0,6650000 |  | 11,00 |  | 7,32 |  | 7.315 | 0,00% | 19819655.5182 | 100,03%
034422 | SBC | MAQUINA SOLDA ELET.SMASHWELD SUPER BANTAN 3,5kVA(19065) | Material | H | 3,2531200 |  | 2,16 |  | 7,03 |  | 7.0267 | 0,00% | 19819662.545 | 100,03%
05767 | EMOP | TE 90º DE PVC RIGIDO SOLDAVEL, DE 032MM | Material | UN | 2,0000000 |  | 3,41 |  | 6,82 |  | 6.82 | 0,00% | 19819669.365 | 100,03%
00043493 | SINAPI | EPI - FAMILIA TOPOGRAFO - HORISTA (ENCARGOS COMPLEMENTARES - COLETADO CAIXA) | Material | H | 8,7000000 |  | 0,74 |  | 6,44 |  | 6.438 | 0,00% | 19819675.803 | 100,03%
05103 | EMOP | SOLVENTE (SOLUCAO LIMPADORA) P/CONEXOES DE PVC, EM FRASCOS PLASTICOS DE 1000CM3 | Material | UN | 0,1400000 |  | 45,32 |  | 6,34 |  | 6.3448 | 0,00% | 19819682.1478 | 100,03%
IEQ011200 | SCO | Custo de material de operacao, incluindo combustiveis, oleos, lubrificantes, graxa, filtro para combustiveis e filtros lubrificantes - equivalente de Kwh ao elementar MAT128550 | Equipamento | Kwh | 5,5853568 |  | 1,12 |  | 6,26 |  | 6.2556 | 0,00% | 19819688.4034 | 100,03%
00012815 | SINAPI | FITA CREPE ROLO DE *25* MM X 50 M | Material | UN | 0,4784000 |  | 12,54 |  | 6,00 |  | 5.9991 | 0,00% | 19819694.4025 | 100,03%
00005069 | SINAPI | PREGO DE ACO POLIDO COM CABECA 17 X 27 (2 1/2 X 11) | Material | KG | 0,2835800 |  | 18,73 |  | 5,31 |  | 5.3115 | 0,00% | 19819699.714 | 100,03%
05030 | EMOP | TUBO DE PVC RIGIDO SOLDAVEL, PONTA/BOLSA C/VIROLA, EM BARRAS DE 6,00M, DE 020MM | Material | UN | 0,3300000 |  | 15,90 |  | 5,25 |  | 5.247 | 0,00% | 19819704.961 | 100,03%
00036487 | SINAPI | GUINCHO ELETRICO DE COLUNA, CAPACIDADE 400 KG, COM MOTO FREIO, MOTOR TRIFASICO DE 1,25 CV | Equipamento para Aquisição Permanente | UN | 0,0010420 |  | 4.919,97 |  | 5,13 |  | 5.1268 | 0,00% | 19819710.0878 | 100,03%
00001381 | SINAPI | ARGAMASSA COLANTE AC I PARA CERAMICAS | Material | KG | 6,6157200 |  | 0,75 |  | 4,96 |  | 4.9618 | 0,00% | 19819715.0496 | 100,03%
05791 | EMOP | JOELHO 90º DE PVC, PARA ESGOTO, DE 040MM | Material | UN | 4,0000000 |  | 1,16 |  | 4,64 |  | 4.64 | 0,00% | 19819719.6896 | 100,03%
07133 | EMOP | JOELHO 90º DE PVC SOLDAVEL, DE 032MM | Material | UN | 2,0000000 |  | 2,31 |  | 4,62 |  | 4.62 | 0,00% | 19819724.3096 | 100,03%
07152 | EMOP | BUCHA DE REDUCAO DE PVC RIGIDO, SOLDAVEL CURTA, DE (40X32)MM | Material | UN | 2,0000000 |  | 2,27 |  | 4,54 |  | 4.54 | 0,00% | 19819728.8496 | 100,03%
05035 | EMOP | TE 90º DE PVC RIGIDO SOLDAVEL, DE REDUCA O, DE (025X020)MM | Material | UN | 1,0000000 |  | 4,14 |  | 4,14 |  | 4.14 | 0,00% | 19819732.9896 | 100,03%
030572 | SBC | CAMINHAO BASCULANTE DIESEL 140CV 8,0m3 | Material | H | 0,0296250 |  | 132,00 |  | 3,91 |  | 3.9105 | 0,00% | 19819736.9001 | 100,03%
00789 | EMOP | CLORO | Material | L | 1,5000000 |  | 2,56 |  | 3,84 |  | 3.84 | 0,00% | 19819740.7401 | 100,03%
00005074 | SINAPI | PREGO DE ACO POLIDO COM CABECA 15 X 18 (1 1/2 X 13) | Material | KG | 0,1829000 |  | 20,59 |  | 3,77 |  | 3.7659 | 0,00% | 19819744.506 | 100,03%
05100 | EMOP | FITA VEDA ROSCA, ROLO DE 18MMX50M | Material | UN | 0,5964000 |  | 3,98 |  | 2,37 |  | 2.3737 | 0,00% | 19819746.8797 | 100,03%
IEQ020200 | SCO | Vibrador de Imersao, tubo de (45x480)mm, mangote com comprimento de 5m, motor: eletrico de 2CV | Equipamento | un | 0,0012648 |  | 1.830,00 |  | 2,31 |  | 2.3146 | 0,00% | 19819749.1942 | 100,03%
00013887 | SINAPI | DISCO DE CORTE DIAMANTADO SEGMENTADO PARA CONCRETO/ASFALTO, DIAMETRO DE *350* MM, FURO DE 25,40 MM | Material | UN | 0,0077929 |  | 295,80 |  | 2,31 |  | 2.3052 | 0,00% | 19819751.4994 | 100,03%
05050 | EMOP | JOELHO 90º DE PVC SOLDAVEL, REDUCAO COM ROSCA, DE 20MMX1/2" | Material | UN | 1,0000000 |  | 1,93 |  | 1,93 |  | 1.93 | 0,00% | 19819753.4294 | 100,03%
00000065 | SINAPI | ADAPTADOR PVC SOLDAVEL CURTO COM BOLSA E ROSCA, 25 MM X 3/4", PARA AGUA FRIA | Material | UN | 2,0000000 |  | 0,93 |  | 1,86 |  | 1.86 | 0,00% | 19819755.2894 | 100,03%
02385 | EMOP | LIXA D'AGUA Nº 100 | Material | UN | 1,0000000 |  | 1,57 |  | 1,57 |  | 1.57 | 0,00% | 19819756.8594 | 100,03%
00453 | EMOP | PREGO COM OU SEM CABECA, EM CAIXAS DE 50 KG, OU QUANTIDADES EQUIVALENTES, Nº12X12 A 18X30 | Material | KG | 0,1000000 |  | 15,35 |  | 1,54 |  | 1.535 | 0,00% | 19819758.3944 | 100,03%
00005065 | SINAPI | PREGO DE ACO POLIDO COM CABECA 10 X 10 (7/8 X 17) | Material | KG | 0,0355950 |  | 34,96 |  | 1,24 |  | 1.2444 | 0,00% | 19819759.6388 | 100,03%
030568 | SBC | PA CARREGADEIRA PNEUS 2,6m3 170CV | Material | H | 0,0065175 |  | 185,00 |  | 1,21 |  | 1.2057 | 0,00% | 19819760.8445 | 100,03%
099148 | SBC | APONTADOR | Mão de Obra | H | 0,0367350 |  | 31,87 |  | 1,17 |  | 1.1708 | 0,00% | 19819762.0153 | 100,03%
099162 | SBC | MOTORISTA | Mão de Obra | H | 0,0308100 |  | 26,12 |  | 0,80 |  | 0.80472 | 0,00% | 19819762.82 | 100,03%
05733 | EMOP | JOELHO 90º DE PVC SOLDAVEL, DE 020MM | Material | UN | 1,0000000 |  | 0,55 |  | 0,55 |  | 0.55 | 0,00% | 19819763.37 | 100,03%
00043469 | SINAPI | FERRAMENTAS - FAMILIA TOPOGRAFO - HORISTA (ENCARGOS COMPLEMENTARES - COLETADO CAIXA) | Material | H | 8,7000000 |  | 0,05 |  | 0,44 |  | 0.435 | 0,00% | 19819763.805 | 100,03%
01434 | EMOP | BETONEIRA PARA 320 LITROS DE MISTURA SEC A, SEM CARREGAMENTO MECANICO E TAMBOR RE VERSIVEL, COM MOTOR A GASOLINA | Equipamento | UN | 0,0000654 |  | 6.623,23 |  | 0,43 |  | 0.43316 | 0,00% | 19819764.2382 | 100,03%
00043462 | SINAPI | FERRAMENTAS - FAMILIA ENGENHEIRO CIVIL - HORISTA (ENCARGOS COMPLEMENTARES - COLETADO CAIXA) | Material | H | 38,0000000 |  | 0,01 |  | 0,38 |  | 0.38 | 0,00% | 19819764.6182 | 100,03%
036795 | SBC | FITA ISOLANTE P44 19mm x 20m | Material | M | 0,2000000 |  | 1,72 |  | 0,34 |  | 0.344 | 0,00% | 19819764.9622 | 100,03%
099516 | SBC | OPERADOR DE PA CARREGADEIRA | Mão de Obra | H | 0,0065175 |  | 30,25 |  | 0,20 |  | 0.19717 | 0,00% | 19819765.1594 | 100,03%
00043617 | SINAPI | ADITIVO PLASTIFICANTE E ESTABILIZADOR PARA ARGAMASSAS DE ASSENTAMENTO E REBOCO, LIQUIDO E ISENTO DE CLORETOS | Material | L | 0,0023625 |  | 9,19 |  | 0,02 |  | 0.021711 | 0,00% | 19819765.1811 | 100,03%
IEQ010900 | SCO | Custo de material de manutencao de Vibrador de Imersao, tubo de (48x480)mm, com mangote de 5m de comprimento, motor eletrico de 2CV - equivalente ao elementar IEQ020200 | Equipamento | un | 0,0000038 |  | 1.830,00 |  | 0,01 |  | 0.0069438 | 0,00% | 19819765.188 | 100,03%
Totais por Tipo
[10 empty] | Equipamento |  |  |  | R$ 2.202.362,55
[10 empty] | Equipamento para Aquisição Permanente |  |  |  | R$ 25.024,22
[10 empty] | Mão de Obra |  |  |  | R$ 4.498.059,19
[10 empty] | Material |  |  |  | R$ 12.629.173,24
[10 empty] | Serviços |  |  |  | R$ 463.491,71
[10 empty] | Taxas |  |  |  | R$ 0,00
[10 empty] | Administração |  |  |  | R$ 0,00
[10 empty] | Aluguel |  |  |  | R$ 0,00
[10 empty] | Verba |  |  |  | R$ 0,00
[10 empty] | Transporte |  |  |  | R$ 0,00
[10 empty] | Franquia |  |  |  | R$ 1.629,77
[10 empty] | Outros |  |  |  | R$ 24,51
[10 empty] | Total sem BDI |  | 19963738.7
[10 empty] | Total do BDI |  | 4628600.9
[10 empty] | Total Geral |  | 24592339.6
_______________________________________________________________

## FISICO-FINANCEIRO
[8 empty] | Bancos |  | B.D.I. | BDI EQUIP. | REVISÃO | Encargos Sociais
[8 empty] | SINAPI - 07/2025 - Rio de Janeiro SBC - 07/2025 - Rio de Janeiro EMOP - 07/2025 - Rio de Janeiro SCO - 07/2025 - Rio de Janeiro |  | 25.49% | 16.12% | R21 | Desonerado: embutido nos preços unitário dos insumos de mão de obra, de acordo com as bases.
Obra: UFF INSTITUTO DE QUÍMICA_CAMPUS PRAIA VERMELHA
Prazo - 13 MESES
Cronograma Físico e Financeiro
Item | Descrição | Total Por Etapa | MÊS 1 | MÊS 2 | MÊS 3 | MÊS 4 | MÊS 5 | MÊS 6 | MÊS 7 | MÊS 8 | MÊS 9 | MÊS 10 | MÊS 11 | MÊS 12 | MÊS 13
1 | PROJETOS | 128905.04 | Cronograma Físico e Financeiro MÊS 13: 100% | 100%
|  |  |  | 0 | 0 | 0 | 0 | 0 | 0 | 0 | 0 | 0 | 0 | 0 | 128905.04 | 128905.04 | OK
2 | GERENCIAMENTO DE OBRAS / FISCALIZAÇÃO | 1806412.06 | 0.116% | 1.1% | 1.968% | 5.916% | 7.853% | 7.853% | 8.479% | 11.06% | 11.98% | 12.08% | 8.955% | 11.04% | 11.61% | 100%
|  |  | 2094.6695 | 19869.5913 | 35552.4713 | 106875.5113 | 141853.026 | 141853.026 | 153165.6192 | 199756.5168 | 216368.8532 | 218130.7838 | 161759.1024 | 199456.8076 | 209676.0808 | 1806412.06 | OK
3 | SERVIÇOS PRELIMINARES | 424790.73 | MÊS 1: 6.22%; MÊS 2: 15.63%; MÊS 3: 15.63%; MÊS 4: 15.63%; MÊS 5: 15.63%; Cronograma Físico e Financeiro MÊS 6: 15.63%; Cronograma Físico e Financeiro MÊS 7: 15.63% | 100%
|  |  | 26421.9834 | 66394.791 | 66394.791 | 66394.791 | 66394.791 | 66394.791 | 66394.791 | 0 | 0 | 0 | 0 | 0 | 0 | 424790.73 | OK
4 | MOVIMENTO DE TERRA | 31617.87 | MÊS 2: 33.33%; MÊS 3: 33.33%; MÊS 4: 33.33% | 100%
|  |  |  | 10539.29 | 10539.29 | 10539.29 | 0 | 0 | 0 | 0 | 0 | 0 | 0 | 0 | 0 | 31617.87 | OK
5 | FUNDAÇÃO E INFRAESTRUTURA | 395645.02 | MÊS 3: 50%; MÊS 4: 50% | 100%
|  |  |  | 0 | 197822.51 | 197822.51 | 0 | 0 | 0 | 0 | 0 | 0 | 0 | 0 | 0 | 395645.02 | OK
6 | SUPERESTRUTURA | 538800.04 | MÊS 5: 33.33%; Cronograma Físico e Financeiro MÊS 6: 33.33%; Cronograma Físico e Financeiro MÊS 7: 33.33% | 100%
|  |  |  | 0 | 0 | 0 | 179600.0133 | 179600.0133 | 179600.0133 | 0 | 0 | 0 | 0 | 0 | 0 | 538800.04 | OK
7 | ELEMENTOS DE FECHAMENTO | 89452.13 | MÊS 5: 25%; Cronograma Físico e Financeiro MÊS 6: 25%; Cronograma Físico e Financeiro MÊS 7: 25%; Cronograma Físico e Financeiro MÊS 8: 25% | 100%
|  |  |  | 0 | 0 | 0 | 22363.0325 | 22363.0325 | 22363.0325 | 22363.0325 | 0 | 0 | 0 | 0 | 0 | 89452.13 | OK
8 | COBERTURAS | 79099.69 | Cronograma Físico e Financeiro MÊS 7: 50%; Cronograma Físico e Financeiro MÊS 8: 50% | 100%
|  |  |  | 0 | 0 | 0 | 0 | 0 | 39549.845 | 39549.845 | 0 | 0 | 0 | 0 | 0 | 79099.69 | OK
9 | IMPERMEABILIZAÇÃO, ISOLAMENTO TÉRMICO E ACÚSTICO | 206292.48 | Cronograma Físico e Financeiro MÊS 7: 50%; Cronograma Físico e Financeiro MÊS 8: 50% | 100%
|  |  |  | 0 | 0 | 0 | 0 | 0 | 103146.24 | 103146.24 | 0 | 0 | 0 | 0 | 0 | 206292.48 | OK
10 | ESQUADRIAS E VIDROS | 1919498.97 | Cronograma Físico e Financeiro MÊS 8: 33.33%; Cronograma Físico e Financeiro MÊS 9: 33.33%; Cronograma Físico e Financeiro MÊS 10: 33.33% | 100%
|  |  |  | 0 | 0 | 0 | 0 | 0 | 0 | 639832.99 | 639832.99 | 639832.99 | 0 | 0 | 0 | 1919498.97 | OK
11 | INSTALAÇÕES HIDRÁULICAS E SANITÁRIAS | 560198.88 | Cronograma Físico e Financeiro MÊS 9: 50%; Cronograma Físico e Financeiro MÊS 10: 50% | 100%
|  |  |  | 0 | 0 | 0 | 0 | 0 | 0 | 0 | 280099.44 | 280099.44 | 0 | 0 | 0 | 560198.88 | OK
12 | INSTALAÇÕES ELÉTRICAS | 8154071.06 |  |  |  | 10% | 10% | 10% | 10% | 10% | 10% | 10% | 10% | 10% | 10% | 100%
|  |  |  | 0 | 0 | 815407.106 | 815407.106 | 815407.106 | 815407.106 | 815407.106 | 815407.106 | 815407.106 | 815407.106 | 815407.106 | 815407.106 | 8154071.06 | OK
13 | INSTALAÇÕES LÓGICA / TELEFONIA /CFTV | 842556.32 |  |  |  | 10% | 10% | 10% | 10% | 10% | 10% | 10% | 10% | 10% | 10% | 100%
|  |  |  | 0 | 0 | 84255.632 | 84255.632 | 84255.632 | 84255.632 | 84255.632 | 84255.632 | 84255.632 | 84255.632 | 84255.632 | 84255.632 | 842556.32 | OK
14 | INSTALAÇÃO DE INCÊNDIO | 1915118.98 |  | 8.333% | 8.333% | 8.333% | 8.333% | 8.333% | 8.333% | 8.333% | 8.333% | 8.333% | 8.333% | 8.333% | 8.333% | 100%
|  |  |  | 159593.2483 | 159593.2483 | 159593.2483 | 159593.2483 | 159593.2483 | 159593.2483 | 159593.2483 | 159593.2483 | 159593.2483 | 159593.2483 | 159593.2483 | 159593.2483 | 1915118.98 | OK
15 | AR CONDICIONADO | 4028419.26 |  |  |  |  | 11.11% | 11.11% | 11.11% | 11.11% | 11.11% | 11.11% | 11.11% | 11.11% | 11.11% | 100%
|  |  |  | 0 | 0 | 0 | 447602.14 | 447602.14 | 447602.14 | 447602.14 | 447602.14 | 447602.14 | 447602.14 | 447602.14 | 447602.14 | 4028419.26 | OK
16 | REVESTIMENTO PAREDE | 88899.37 | Cronograma Físico e Financeiro MÊS 10: 25%; Cronograma Físico e Financeiro MÊS 11: 25%; Cronograma Físico e Financeiro MÊS 12: 25%; Cronograma Físico e Financeiro MÊS 13: 25% | 100%
|  |  |  | 0 | 0 | 0 | 0 | 0 | 0 | 0 | 0 | 22224.8425 | 22224.8425 | 22224.8425 | 22224.8425 | 88899.37 | OK
17 | REVESTIMENTO PISO | 1163132.52 | Cronograma Físico e Financeiro MÊS 8: 16.67%; Cronograma Físico e Financeiro MÊS 9: 16.67%; Cronograma Físico e Financeiro MÊS 10: 16.67%; Cronograma Físico e Financeiro MÊS 11: 16.67%; Cronograma Físico e Financeiro MÊS 12: 16.67%; Cronograma Físico e Financeiro MÊS 13: 16.67% | 100%
|  |  |  | 0 | 0 | 0 | 0 | 0 | 0 | 193855.42 | 193855.42 | 193855.42 | 193855.42 | 193855.42 | 193855.42 | 1163132.52 | OK
18 | PINTURA | 626594.56 | Cronograma Físico e Financeiro MÊS 11: 33.33%; Cronograma Físico e Financeiro MÊS 12: 33.33%; Cronograma Físico e Financeiro MÊS 13: 33.33% | 100%
|  |  |  | 0 | 0 | 0 | 0 | 0 | 0 | 0 | 0 | 0 | 208864.8533 | 208864.8533 | 208864.8533 | 626594.56 | OK
19 | EQUIPAMENTOS | 472531.35 | Cronograma Físico e Financeiro MÊS 9: 20%; Cronograma Físico e Financeiro MÊS 10: 20%; Cronograma Físico e Financeiro MÊS 11: 20%; Cronograma Físico e Financeiro MÊS 12: 20%; Cronograma Físico e Financeiro MÊS 13: 20% | 100%
|  |  |  | 0 | 0 | 0 | 0 | 0 | 0 | 0 | 94506.27 | 94506.27 | 94506.27 | 94506.27 | 94506.27 | 472531.35 | OK
20 | FORRO | 951031.27 | Cronograma Físico e Financeiro MÊS 12: 50%; Cronograma Físico e Financeiro MÊS 13: 50% | 100%
|  |  |  | 0 | 0 | 0 | 0 | 0 | 0 | 0 | 0 | 0 | 0 | 475515.635 | 475515.635 | 951031.27 | OK
21 | SERVIÇOS COMPLEMENTARES | 169272 |  | 8.333% | 8.333% | 8.333% | 8.333% | 8.333% | 8.333% | 8.333% | 8.333% | 8.333% | 8.333% | 8.333% | 8.333% | 100%
|  |  |  | 14106 | 14106 | 14106 | 14106 | 14106 | 14106 | 14106 | 14106 | 14106 | 14106 | 14106 | 14106 | 169272 | OK
TOTAL DA ETAPA |  | 24592339.6 | 28516.6529 | 270502.9206 | 484008.3106 | 1454994.0886 | 1931174.9891 | 1931174.9891 | 2085183.6673 | 2719468.1706 | 2945627.0995 | 2969613.8726 | 2202174.6145 | 2715387.9547 | 2854512.2679
Custo |  |  | 0.116% | 1.1% | 1.968% | 5.916% | 7.853% | 7.853% | 8.479% | 11.06% | 11.98% | 12.08% | 8.955% | 11.04% | 11.61%
VALOR ACUMULADO |  |  | 28516.6529 | 299019.5735 | 783027.8841 | 2238021.9727 | 4169196.9618 | 6100371.9509 | 8185555.6182 | 10905023.7888 | 13850650.8883 | 16820264.7609 | 19022439.3754 | 21737827.3301 | 24592339.598
PORCENTAGEM ACUMULADA |  |  | 0.116% | 1.216% | 3.184% | 9.1% | 16.95% | 24.81% | 33.28% | 44.34% | 56.32% | 68.4% | 77.35% | 88.39% | 100%