## Resumo
RESUMO DA PLANILHA DE ORÇAMENTOS DE PROJETOS E OBRAS
UFF- CAMPUS NITERÓI |  | AUTOR: |  |  | FUNÇÃO:
LOCAL: RUA VERA CRISPINO DE FREITAS, 190-2 - BOA VIAGEM, NITERÓI-RJ |  | PROCESSO: |  |  | ART/RRT:
NOME DA OBRA: AGÊNCIA DE INOVAÇÃO DA UFF |  | BDI | BDI EQUIP. | SIAPE | DATA | REVISÃO
BASE DE DADOS: SINAPI/2025.7 - EMOP/2025.7 - SCO/2025.7 - SBC/2025.7 |  | 24.66% | 0% | 0000000 | 2025-10-27 | R03
RESUMO
ITEM | SERVIÇO |  |  |  | PREÇO TOTAL
1 | GERENCIAMENTO DE OBRAS / FISCALIZAÇÃO |  |  |  | 496956.26
2 | SERVIÇOS PRELIMINARES |  |  |  | 34553.01
3 | CANTEIRO DE OBRAS |  |  |  | 339265.3
4 | MOVIMENTO DE TERRA |  |  |  | 47272.53
5 | INFRAESTRUTURA: FUNDAÇÕES SIMPLES (OU DIRETAS) |  |  |  | 287021.81
6 | INFRAESTRUTURA: FUNDAÇÕES ESPECIAIS (OU INDIRETAS) |  |  |  | 105691.68
7 | SUPERESTRUTURA |  |  |  | 1104984.13
8 | ALVENARIA / VEDAÇÃO / DIVISÓRIA |  |  |  | 718574.07
9 | ESQUADRIAS |  |  |  | 428331.73
10 | INSTALAÇÕES HIDRÁULICAS E SANITÁRIAS |  |  |  | 113067.58
11 | INSTALAÇÕES PLUVIAIS |  |  |  | 112249.78
12 | INSTALAÇÕES ELÉTRICAS |  |  |  | 540535.09
13 | SISTEMA DE PROTEÇÃO CONTRA DESCARGAS ATMOSFÉRICAS |  |  |  | 52484.08
14 | INSTALAÇÕES LÓGICA / TELEFONIA |  |  |  | 164933.41
15 | INSTALAÇÕES DE COMBATE A INCÊNDIO |  |  |  | 13854.74
16 | INSTALAÇÕES DE CFTV |  |  |  | 52263.88
17 | AR CONDICIONADO/CLIMATIZAÇÃO |  |  |  | 460513.61
18 | INSTALAÇÕES MECÂNICAS |  |  |  | 47648.79
19 | REVESTIMENTO |  |  |  | 110181.61
20 | IMPERMEABILIZAÇÃO, ISOLAMENTO TÉRMICO E ACÚSTICO |  |  |  | 301019.98
21 | PISO |  |  |  | 403233.6
22 | FORRO |  |  |  | 82712.58
23 | PAISAGISMO / URBANIZAÇÃO / ACESSIBILIDADE |  |  |  | 784405.43
24 | EQUIPAMENTOS |  |  |  | 193118
25 | COMUNICAÇÃO VISUAL |  |  |  | 19177.99
26 | SUBESTAÇÃO |  |  |  | 291787
27 | GUARITA |  |  |  | 21393.63
28 | PORTICO |  |  |  | 112892.63
29 | SERVIÇOS COMPLEMENTARES |  |  |  | 64442.98
TOTAL GERAL |  |  |  |  | 7504566.91

## Planilha
PLANILHA DE ORÇAMENTOS DE PROJETOS E OBRAS - SINTÉTICA
UFF- CAMPUS NITERÓI |  |  |  | AUTOR: |  |  | FUNÇÃO:
LOCAL: RUA VERA CRISPINO DE FREITAS, 190-2 - BOA VIAGEM, NITERÓI-RJ |  |  |  | PROCESSO: |  |  | ART/RRT:
NOME DA OBRA: AGÊNCIA DE INOVAÇÃO DA UFF |  |  |  | BDI | BDI EQUIP. | SIAPE | DATA | REVISÃO
BASE DE DADOS: SINAPI/2025.7 - EMOP/2025.7 - SCO/2025.7 - SBC/2025.7 |  |  |  | 24.66% | 0% | 0000000 | 2025-10-27 | R03
ITEM | CÓDIGO | BASE DE DADOS | DESCRIÇÃO | UNIDADE | QUANTIDADE | CUSTO UNITÁRIO | PREÇO UNIT c/ BDI | PREÇO TOTAL | DESCONTO OFERTADO | VALOR TOTAL COM DESCONTO
1 |  |  | GERENCIAMENTO DE OBRAS / FISCALIZAÇÃO |  | 1 |  | 496956.26 | 496956.26 |  | 496956.26
1.1 | COMP-1001 | Próprio | EQUIPE ADMINISTRATIVA DA OBRA | un | 1 | 398649.34 | 496956.26 | 496956.26 | 0% | 496956.26
2 |  |  | SERVIÇOS PRELIMINARES |  | 1 |  | 34553.01 | 34553.01 |  | 34553.01
2.1 | 103689 | SINAPI | FORNECIMENTO E INSTALAÇÃO DE PLACA DE OBRA COM CHAPA GALVANIZADA E ESTRUTURA DE MADEIRA. AF_03/2022_PS | m² | 6 | 476.28 | 593.73 | 3562.38 | 0% | 3562.38
2.2 | 01.018.0002-A | EMOP | LOCACAO DE OBRA COM APARELHO TOPOGRAFICO SOBRE CERCA DE MARC ACAO,INCLUSIVE CONSTRUCAO DESTA E SUA PRE-LOCACAO E O FORNEC IMENTO DO MATERIAL E TENDO POR MEDICAO O PERIMETRO A CONSTRU IR QUIVALENTES, Nº12X12 A 18X30 CIAIS DESONERADOS NCARGOS SOCIAIS DESONERADOS GOS SOCIAIS DESONERADOS ARGOS SOCIAIS DESONERADOS DE 500M SEM PRISMA,EALCANCE MINIMO DE 3000M COM UM PRISMA | M | 941.81 | 25.94 | 32.33 | 30448.71 | 0% | 30448.71
2.3 | 90781 | SINAPI | TOPOGRAFO COM ENCARGOS COMPLEMENTARES | H | 16 | 27.17 | 33.87 | 541.92 | 0% | 541.92
3 |  |  | CANTEIRO DE OBRAS |  | 1 |  | 339265.3 | 339265.3 |  | 339265.3
3.1 | COMP-1002 | Próprio | MOBILIZAÇÃO DO CANTEIRO DE OBRAS - INCLUSO TRANSPORTE DE MATERIAIS, MAQUINÁRIO, EQUIPAMENTOS, FERRAMENTAS, UTENSÍLIOS E PESSOAL PARA O CANTEIRO DE OBRA, PARA O INÍCIO DO CONTRATO OU EVENTUAIS INTERRUPÇÕES DO TRABALHO | un | 1 | 41.85 | 52.17 | 52.17 | 0% | 52.17
3.2 | 98459 | SINAPI | TAPUME COM TELHA METÁLICA. AF_03/2024 | m² | 711.38 | 105.08 | 130.99 | 93183.66 | 0% | 93183.66
3.3 | 02.006.0015-A | EMOP | ALUGUEL CONTAINER (MODULO METALICO ICAVEL),P/ESCRITORIO C/WC ,MED.APROX.2,30M LARG.6,00M COMPR.E 2,50M ALT.CHAPAS ACO C/N ERVURAS TRAPEZOIDAIS,ISOLAMENTO TERMO-ACUSTICO FORRO,CHASSIS REFORCADO E PISO COMPENSADO NAVAL,INCLUINDO INST.ELETR.HIDR OSSANITARIAS,SUPRIDO ACESSORIOS,1 BACIA SANITARIA E 1 LAVATO RIO,EXCL.TRANSP.(04.005.0300),CARGA E DESCARGA (04.013.0015) M COMP. E 2,50M ALT.,ISOL.FORRO TERMO-ACUSTICO,PISO COMP.NAV AL,INCL.INST.ELET/HIDRO.,1 V.SAN./1 LAV. | UNXMES | 13 | 1250 | 1558.25 | 20257.25 | 0% | 20257.25
3.4 | 02.006.0030-A | EMOP | ALUGUEL CONTAINER(MODULO METALICO ICAVEL),SANITARIO-VESTIARI O,MED.APROX.2,30M LARG.6,00M COMPR.2,50M ALT.CHAPAS ACO NERV URAS TRAPEZOIDAIS,ISOLAMENTO TERMO-ACUSTICO FORRO,CHASSIS RE FORCADO PISO COMPENSADO NAVAL,INCL.INST.ELETR.HIDROSSANITARI AS,SUPRIDO ACESS.7 BACIAS SANITARIAS,2 LAVATORIOS E 2 MICTOR IOS,EXCL.TRANSP.(04.005.0300),CARGA E DESCARGA(04.013.0015) 6,00 E A=2,50M,ISOL.FORRO TERMO-ACUSTICO,PISO COMP.NAVAL,INC L.INST.ELET/HIDRO.,7 V.SAN./2 LAV./2 MIC | UNXMES | 13 | 1850 | 2306.21 | 29980.73 | 0% | 29980.73
3.5 | 012095 | SBC | CONTAINER REFEITORIO 12.12x2,44x2.57 C/5 MESAS/BANCOS/PIA | MES | 13 | 3264 | 4068.9 | 52895.7 | 0% | 52895.7
3.6 | 061042 | SBC | ENTRADA ENERGIA BAIXA TENSAO COM MEDIDOR | UN | 1 | 3156.75 | 3935.2 | 3935.2 | 0% | 3935.2
3.7 | COMP-81429 | Próprio | LIGAÇÃO PROVISÓRIA DE ÁGUA E ESGOTO | UN | 1 | 2636.95 | 3287.22 | 3287.22 | 0% | 3287.22
3.8 | 97063 | SINAPI | MONTAGEM E DESMONTAGEM DE ANDAIME MODULAR FACHADEIRO, COM PISO METÁLICO, PARA EDIFÍCIOS COM MULTIPLOS PAVIMENTOS (EXCLUSIVE ANDAIME E LIMPEZA). AF_03/2024 | m² | 840 | 27.83 | 34.69 | 29139.6 | 0% | 29139.6
3.9 | COM-40772 | Próprio | LOCACAO DE ANDAIME METALICO TIPO FACHADEIRO, PECAS COM APROXIMADAMENTE 1,20 M DE LARGURA E 2,0 M DE ALTURA, INCLUINDO DIAGONAIS EM X, BARRAS DE LIGACAO, SAPATAS E DEMAIS ITENS NECESSARIOS A MONTAGEM. INCLUSIVE MONTAGEM E DESMONTAGEM | un | 1680 | 29.45 | 36.71 | 61672.8 | 0% | 61672.8
3.10 | 97064 | SINAPI | MONTAGEM E DESMONTAGEM DE ANDAIME TUBULAR TIPO "TORRE" (EXCLUSIVE ANDAIME E LIMPEZA). AF_03/2024 | M | 13 | 38.42 | 47.89 | 622.57 | 0% | 622.57
3.11 | COMP-3043 | Próprio | ALUGUEL MENSAL ANDAIME TUBULAR TIPO TORRE | MXMES | 26 | 806.2 | 1005 | 26130 | 0% | 26130
3.12 | 04.014.0095-0 | EMOP | RETIRADA DE ENTULHO DE OBRA COM CACAMBA DE ACO TIPO CONTAINE R COM 5M3 DE CAPACIDADE,INCLUSIVE CARREGAMENTO,TRANSPORTE E DESCARREGAMENTO.CUSTO POR UNIDADE DE CACAMBA E INCLUI A TAX A PARA DESCARGA EM LOCAIS AUTORIZADOS GOS SOCIAIS ENTULHO OBRA,INCL.CARREGA.,TRANSP.E DESCAR.LOCAIS AUTORIZ. | UN | 40 | 363.16 | 452.71 | 18108.4 | 0% | 18108.4
4 |  |  | MOVIMENTO DE TERRA |  | 1 |  | 47272.53 | 47272.53 |  | 47272.53
4.1 | 101114 | SINAPI | ESCAVAÇÃO HORIZONTAL EM SOLO DE 1A CATEGORIA COM TRATOR DE ESTEIRAS (100HP/LÂMINA: 2,19M3). AF_07/2020 | m³ | 419.38 | 5.04 | 6.28 | 2633.7 | 0% | 2633.7
4.2 | 100974 | SINAPI | CARGA, MANOBRA E DESCARGA DE SOLOS E MATERIAIS GRANULARES EM CAMINHÃO BASCULANTE 10 M³ - CARGA COM PÁ CARREGADEIRA (CAÇAMBA DE 1,7 A 2,8 M³ / 128 HP) E DESCARGA LIVRE (UNIDADE: M3). AF_07/2020 | m³ | 502.05 | 9.67 | 12.05 | 6049.7 | 0% | 6049.7
4.3 | 96385 | SINAPI | EXECUÇÃO E COMPACTAÇÃO DE CORPO DE ATERRO DE ATERRO (95% DE ENERGIA DO PROCTOR NORMAL) COM SOLO PREDOMINANTEMENTE ARGILOSO ESPESSURA 15 CM - EXCLUSIVE MATERIAL, ESCAVAÇÃO, CARGA E TRANSPORTE. AF_09/2024 | m³ | 335.4 | 14.14 | 17.62 | 5909.74 | 0% | 5909.74
4.4 | 93590 | SINAPI | TRANSPORTE COM CAMINHÃO BASCULANTE DE 10 M³, EM VIA URBANA PAVIMENTADA, ADICIONAL PARA DMT EXCEDENTE A 30 KM (UNIDADE: M3XKM). AF_07/2020 | M3XKM | 10041.72 | 1.08 | 1.34 | 13455.9 | 0% | 13455.9
4.5 | COMP-3047 | Próprio | Descarte de solo em aterro legalizado | m³ | 502.05 | 30.72 | 38.29 | 19223.49 | 0% | 19223.49
5 |  |  | INFRAESTRUTURA: FUNDAÇÕES SIMPLES (OU DIRETAS) |  | 1 |  | 287021.81 | 287021.81 |  | 287021.81
5.1 |  |  | BLOCO DE COROAMENTO E SAPATA |  | 1 |  | 268782.03 | 268782.03 |  | 268782.03
5.1.1 | 96523 | SINAPI | ESCAVAÇÃO MANUAL PARA BLOCO DE COROAMENTO OU SAPATA (INCLUINDO ESCAVAÇÃO PARA COLOCAÇÃO DE FÔRMAS). AF_01/2024 | m³ | 283.16 | 126.82 | 158.09 | 44764.76 | 0% | 44764.76
5.1.2 | 96529 | SINAPI | FABRICAÇÃO, MONTAGEM E DESMONTAGEM DE FÔRMA PARA SAPATA, EM MADEIRA SERRADA, E=25 MM, 1 UTILIZAÇÃO. AF_01/2024 | m² | 148.91 | 316.77 | 394.88 | 58801.58 | 0% | 58801.58
5.1.3 | 96528 | SINAPI | FABRICAÇÃO, MONTAGEM E DESMONTAGEM DE FÔRMA PARA BLOCO DE COROAMENTO, EM MADEIRA SERRADA, E=25 MM, 1 UTILIZAÇÃO. AF_01/2024 | m² | 53.11 | 184.31 | 229.76 | 12202.55 | 0% | 12202.55
5.1.4 | 96543 | SINAPI | ARMAÇÃO DE BLOCO UTILIZANDO AÇO CA-60 DE 5 MM - MONTAGEM. AF_01/2024 | KG | 10 | 23.72 | 29.56 | 295.6 | 0% | 295.6
5.1.5 | 96546 | SINAPI | ARMAÇÃO DE BLOCO UTILIZANDO AÇO CA-50 DE 10 MM - MONTAGEM. AF_01/2024 | KG | 41 | 15.92 | 19.84 | 813.44 | 0% | 813.44
5.1.6 | 104916 | SINAPI | ARMAÇÃO DE SAPATA ISOLADA, VIGA BALDRAME E SAPATA CORRIDA UTILIZANDO AÇO CA-60 DE 5 MM - MONTAGEM. AF_01/2024 | KG | 27 | 19.57 | 24.39 | 658.53 | 0% | 658.53
5.1.7 | 104918 | SINAPI | ARMAÇÃO DE SAPATA ISOLADA, VIGA BALDRAME E SAPATA CORRIDA UTILIZANDO AÇO CA-50 DE 8 MM - MONTAGEM. AF_01/2024 | KG | 2 | 16.14 | 20.12 | 40.24 | 0% | 40.24
5.1.8 | 104919 | SINAPI | ARMAÇÃO DE SAPATA ISOLADA, VIGA BALDRAME E SAPATA CORRIDA UTILIZANDO AÇO CA-50 DE 10 MM - MONTAGEM. AF_01/2024 | KG | 1584 | 14.25 | 17.76 | 28131.84 | 0% | 28131.84
5.1.9 | 104920 | SINAPI | ARMAÇÃO DE BLOCO, SAPATA ISOLADA, VIGA BALDRAME E SAPATA CORRIDA UTILIZANDO AÇO CA-50 DE 12,5 MM - MONTAGEM. AF_01/2024 | KG | 1437 | 12.01 | 14.97 | 21511.89 | 0% | 21511.89
5.1.10 | 104921 | SINAPI | ARMAÇÃO DE BLOCO, SAPATA ISOLADA, VIGA BALDRAME E SAPATA CORRIDA UTILIZANDO AÇO CA-50 DE 16 MM - MONTAGEM. AF_01/2024 | KG | 930 | 11.17 | 13.92 | 12945.6 | 0% | 12945.6
5.1.11 | 96558 | SINAPI | CONCRETAGEM DE SAPATA, FCK 30 MPA, COM USO DE BOMBA - LANÇAMENTO, ADENSAMENTO E ACABAMENTO. AF_01/2024 | m³ | 64.69 | 756.52 | 943.07 | 61007.19 | 0% | 61007.19
5.1.12 | 96557 | SINAPI | CONCRETAGEM DE BLOCO DE COROAMENTO OU VIGA BALDRAME, FCK 30 MPA, COM USO DE BOMBA - LANÇAMENTO, ADENSAMENTO E ACABAMENTO. AF_01/2024 | m³ | 30.8 | 719.07 | 896.39 | 27608.81 | 0% | 27608.81
5.2 |  |  | VIGA DE EQUILÍBRIO/BALDRAME |  | 1 |  | 18239.78 | 18239.78 |  | 18239.78
5.2.1 | 96527 | SINAPI | ESCAVAÇÃO MANUAL PARA VIGA BALDRAME OU SAPATA CORRIDA (INCLUINDO ESCAVAÇÃO PARA COLOCAÇÃO DE FÔRMAS). AF_01/2024 | m³ | 4.932 | 139.56 | 173.97 | 858.02 | 0% | 858.02
5.2.2 | 96536 | SINAPI | FABRICAÇÃO, MONTAGEM E DESMONTAGEM DE FÔRMA PARA VIGA BALDRAME, EM MADEIRA SERRADA, E=25 MM, 4 UTILIZAÇÕES. AF_01/2024 | m² | 25.99 | 83.04 | 103.51 | 2690.22 | 0% | 2690.22
5.2.3 | 104919 | SINAPI | ARMAÇÃO DE SAPATA ISOLADA, VIGA BALDRAME E SAPATA CORRIDA UTILIZANDO AÇO CA-50 DE 10 MM - MONTAGEM. AF_01/2024 | KG | 131 | 14.25 | 17.76 | 2326.56 | 0% | 2326.56
5.2.4 | 104920 | SINAPI | ARMAÇÃO DE BLOCO, SAPATA ISOLADA, VIGA BALDRAME E SAPATA CORRIDA UTILIZANDO AÇO CA-50 DE 12,5 MM - MONTAGEM. AF_01/2024 | KG | 72 | 12.01 | 14.97 | 1077.84 | 0% | 1077.84
5.2.5 | 104921 | SINAPI | ARMAÇÃO DE BLOCO, SAPATA ISOLADA, VIGA BALDRAME E SAPATA CORRIDA UTILIZANDO AÇO CA-50 DE 16 MM - MONTAGEM. AF_01/2024 | KG | 476 | 11.17 | 13.92 | 6625.92 | 0% | 6625.92
5.2.6 | 96557 | SINAPI | CONCRETAGEM DE BLOCO DE COROAMENTO OU VIGA BALDRAME, FCK 30 MPA, COM USO DE BOMBA - LANÇAMENTO, ADENSAMENTO E ACABAMENTO. AF_01/2024 | m³ | 5.2 | 719.07 | 896.39 | 4661.22 | 0% | 4661.22
6 |  |  | INFRAESTRUTURA: FUNDAÇÕES ESPECIAIS (OU INDIRETAS) |  | 1 |  | 105691.68 | 105691.68 |  | 105691.68
6.1 | 10.003.0080-A | EMOP | ESTACA DE CONCRETO ARMADO,MOLDADA NO TERRENO,TIPO HELICE CON TINUA,DIAMETRO DE 400MM,CAPACIDADE DE CARGA DE 60T A 80T,INC LUSIVE FORNECIMENTO DOS MATERIAIS CONSIDERANDO O TRECHO CRAV ADO E CONCRETADO GOS SOCIAIS DESONERADOS GOS SOCIAIS DESONERADOS | M | 180 | 439.05 | 547.31 | 98515.8 | 0% | 98515.8
6.2 | 95602 | SINAPI | ARRASAMENTO MECANICO DE ESTACA DE CONCRETO ARMADO, DIAMETROS DE 41 CM A 60 CM. AF_05/2021 | UN | 12 | 39.7 | 49.49 | 593.88 | 0% | 593.88
6.3 | COMP-3042 | Próprio | ENSAIO DE INTEGRIDADE DAS ESTACAS PIT | un | 12 | 440 | 548.5 | 6582 | 0% | 6582
7 |  |  | SUPERESTRUTURA |  | 1 |  | 1104984.13 | 1104984.13 |  | 1104984.13
7.1 |  |  | PILAR |  | 1 |  | 157306.34 | 157306.34 |  | 157306.34
7.1.1 | 92413 | SINAPI | MONTAGEM E DESMONTAGEM DE FÔRMA DE PILARES RETANGULARES E ESTRUTURAS SIMILARES, PÉ-DIREITO SIMPLES, EM MADEIRA SERRADA, 4 UTILIZAÇÕES. AF_09/2020 | m² | 381.56 | 129.51 | 161.44 | 61599.04 | 0% | 61599.04
7.1.2 | 92759 | SINAPI | ARMAÇÃO DE PILAR OU VIGA DE ESTRUTURA CONVENCIONAL DE CONCRETO ARMADO UTILIZANDO AÇO CA-60 DE 5,0 MM - MONTAGEM. AF_06/2022 | KG | 583 | 16.13 | 20.1 | 11718.3 | 0% | 11718.3
7.1.3 | 92760 | SINAPI | ARMAÇÃO DE PILAR OU VIGA DE ESTRUTURA CONVENCIONAL DE CONCRETO ARMADO UTILIZANDO AÇO CA-50 DE 6,3 MM - MONTAGEM. AF_06/2022 | KG | 321 | 14.82 | 18.47 | 5928.87 | 0% | 5928.87
7.1.4 | 92761 | SINAPI | ARMAÇÃO DE PILAR OU VIGA DE ESTRUTURA CONVENCIONAL DE CONCRETO ARMADO UTILIZANDO AÇO CA-50 DE 8,0 MM - MONTAGEM. AF_06/2022 | KG | 39 | 13.64 | 17 | 663 | 0% | 663
7.1.5 | 92762 | SINAPI | ARMAÇÃO DE PILAR OU VIGA DE ESTRUTURA CONVENCIONAL DE CONCRETO ARMADO UTILIZANDO AÇO CA-50 DE 10,0 MM - MONTAGEM. AF_06/2022 | KG | 747 | 12.03 | 14.99 | 11197.53 | 0% | 11197.53
7.1.6 | 92763 | SINAPI | ARMAÇÃO DE PILAR OU VIGA DE ESTRUTURA CONVENCIONAL DE CONCRETO ARMADO UTILIZANDO AÇO CA-50 DE 12,5 MM - MONTAGEM. AF_06/2022 | KG | 1979.9 | 10.02 | 12.49 | 24728.95 | 0% | 24728.95
7.1.7 | 92764 | SINAPI | ARMAÇÃO DE PILAR OU VIGA DE ESTRUTURA CONVENCIONAL DE CONCRETO ARMADO UTILIZANDO AÇO CA-50 DE 16,0 MM - MONTAGEM. AF_06/2022 | KG | 1730 | 9.61 | 11.97 | 20708.1 | 0% | 20708.1
7.1.8 | 103672 | SINAPI | CONCRETAGEM DE PILARES, FCK = 25 MPA, COM USO DE BOMBA - LANÇAMENTO, ADENSAMENTO E ACABAMENTO. AF_02/2022_PS | m³ | 25.31 | 658.06 | 820.33 | 20762.55 | 0% | 20762.55
7.2 |  |  | VIGA |  | 1 |  | 255494.29 | 255494.29 |  | 255494.29
7.2.1 | 92455 | SINAPI | MONTAGEM E DESMONTAGEM DE FÔRMA DE VIGA, ESCORAMENTO COM GARFO DE MADEIRA, PÉ-DIREITO SIMPLES, EM CHAPA DE MADEIRA RESINADA, 4 UTILIZAÇÕES. AF_09/2020 | m² | 444.1 | 175.44 | 218.7 | 97124.67 | 0% | 97124.67
7.2.2 | 92759 | SINAPI | ARMAÇÃO DE PILAR OU VIGA DE ESTRUTURA CONVENCIONAL DE CONCRETO ARMADO UTILIZANDO AÇO CA-60 DE 5,0 MM - MONTAGEM. AF_06/2022 | KG | 857.2 | 16.13 | 20.1 | 17229.72 | 0% | 17229.72
7.2.3 | 92760 | SINAPI | ARMAÇÃO DE PILAR OU VIGA DE ESTRUTURA CONVENCIONAL DE CONCRETO ARMADO UTILIZANDO AÇO CA-50 DE 6,3 MM - MONTAGEM. AF_06/2022 | KG | 2007.1 | 14.82 | 18.47 | 37071.13 | 0% | 37071.13
7.2.4 | 92761 | SINAPI | ARMAÇÃO DE PILAR OU VIGA DE ESTRUTURA CONVENCIONAL DE CONCRETO ARMADO UTILIZANDO AÇO CA-50 DE 8,0 MM - MONTAGEM. AF_06/2022 | KG | 141 | 13.64 | 17 | 2397 | 0% | 2397
7.2.5 | 92762 | SINAPI | ARMAÇÃO DE PILAR OU VIGA DE ESTRUTURA CONVENCIONAL DE CONCRETO ARMADO UTILIZANDO AÇO CA-50 DE 10,0 MM - MONTAGEM. AF_06/2022 | KG | 1970 | 12.03 | 14.99 | 29530.3 | 0% | 29530.3
7.2.6 | 92763 | SINAPI | ARMAÇÃO DE PILAR OU VIGA DE ESTRUTURA CONVENCIONAL DE CONCRETO ARMADO UTILIZANDO AÇO CA-50 DE 12,5 MM - MONTAGEM. AF_06/2022 | KG | 1134.3 | 10.02 | 12.49 | 14167.4 | 0% | 14167.4
7.2.7 | 92764 | SINAPI | ARMAÇÃO DE PILAR OU VIGA DE ESTRUTURA CONVENCIONAL DE CONCRETO ARMADO UTILIZANDO AÇO CA-50 DE 16,0 MM - MONTAGEM. AF_06/2022 | KG | 3670.8 | 9.61 | 11.97 | 43939.47 | 0% | 43939.47
7.2.8 | 92765 | SINAPI | ARMAÇÃO DE PILAR OU VIGA DE ESTRUTURA CONVENCIONAL DE CONCRETO ARMADO UTILIZANDO AÇO CA-50 DE 20,0 MM - MONTAGEM. AF_06/2022 | KG | 1035 | 10.88 | 13.56 | 14034.6 | 0% | 14034.6
7.3 |  |  | LAJE |  | 1 |  | 408923.91 | 408923.91 |  | 408923.91
7.3.1 | 92510 | SINAPI | MONTAGEM E DESMONTAGEM DE FÔRMA DE LAJE MACIÇA, PÉ-DIREITO SIMPLES, EM CHAPA DE MADEIRA COMPENSADA RESINADA, 2 UTILIZAÇÕES. AF_09/2020 | m² | 157.24 | 73.76 | 91.94 | 14456.64 | 0% | 14456.64
7.3.2 | 92768 | SINAPI | ARMAÇÃO DE LAJE DE ESTRUTURA CONVENCIONAL DE CONCRETO ARMADO UTILIZANDO AÇO CA-60 DE 5,0 MM - MONTAGEM. AF_06/2022 | KG | 847.5 | 15.37 | 19.16 | 16238.1 | 0% | 16238.1
7.3.3 | 92769 | SINAPI | ARMAÇÃO DE LAJE DE ESTRUTURA CONVENCIONAL DE CONCRETO ARMADO UTILIZANDO AÇO CA-50 DE 6,3 MM - MONTAGEM. AF_06/2022 | KG | 508 | 14.11 | 17.58 | 8930.64 | 0% | 8930.64
7.3.4 | 92770 | SINAPI | ARMAÇÃO DE LAJE DE ESTRUTURA CONVENCIONAL DE CONCRETO ARMADO UTILIZANDO AÇO CA-50 DE 8,0 MM - MONTAGEM. AF_06/2022 | KG | 129 | 12.99 | 16.19 | 2088.51 | 0% | 2088.51
7.3.5 | 92771 | SINAPI | ARMAÇÃO DE LAJE DE ESTRUTURA CONVENCIONAL DE CONCRETO ARMADO UTILIZANDO AÇO CA-50 DE 10,0 MM - MONTAGEM. AF_06/2022 | KG | 2048 | 11.45 | 14.27 | 29224.96 | 0% | 29224.96
7.3.6 | 92772 | SINAPI | ARMAÇÃO DE LAJE DE ESTRUTURA CONVENCIONAL DE CONCRETO ARMADO UTILIZANDO AÇO CA-50 DE 12,5 MM - MONTAGEM. AF_06/2022 | KG | 4619 | 9.5 | 11.84 | 54688.96 | 0% | 54688.96
7.3.7 | 92773 | SINAPI | ARMAÇÃO DE LAJE DE ESTRUTURA CONVENCIONAL DE CONCRETO ARMADO UTILIZANDO AÇO CA-50 DE 16,0 MM - MONTAGEM. AF_06/2022 | KG | 43 | 9.28 | 11.56 | 497.08 | 0% | 497.08
7.3.8 | 101963 | SINAPI | LAJE PRÉ-MOLDADA UNIDIRECIONAL, BIAPOIADA, PARA PISO, ENCHIMENTO EM CERÂMICA, VIGOTA CONVENCIONAL, ALTURA TOTAL DA LAJE "LT" = 12 CM (ENCHIMENTO+CAPA) = (8+4). AF_08/2025 | m² | 53.41 | 213.63 | 266.31 | 14223.61 | 0% | 14223.61
7.3.9 | 92490 | SINAPI | MONTAGEM E DESMONTAGEM DE FÔRMA DE LAJE NERVURADA COM CUBETA E ASSOALHO, PÉ-DIREITO SIMPLES, EM CHAPA DE MADEIRA COMPENSADA RESINADA, 8 UTILIZAÇÕES. AF_09/2020 | m² | 652.15 | 86.86 | 108.27 | 70608.28 | 0% | 70608.28
7.3.10 | 103675 | SINAPI | CONCRETAGEM DE VIGAS E LAJES, FCK=25 MPA, PARA LAJES MACIÇAS OU NERVURADAS COM USO DE BOMBA - LANÇAMENTO, ADENSAMENTO E ACABAMENTO. AF_02/2022_PS | m³ | 241.05 | 658.81 | 821.27 | 197967.13 | 0% | 197967.13
7.4 |  |  | ESCADA |  | 1 |  | 20941.9 | 20941.9 |  | 20941.9
7.4.1 | 102040 | SINAPI | MONTAGEM E DESMONTAGEM DE FÔRMA PARA ESCADAS, COM 1 LANCE E LAJE PLANA, EM MADEIRA SERRADA, 2 UTILIZAÇÕES. AF_11/2020 | m² | 1.55 | 511.61 | 637.77 | 988.54 | 0% | 988.54
7.4.2 | 95943 | SINAPI | ARMAÇÃO DE ESCADA, DE UMA ESTRUTURA CONVENCIONAL DE CONCRETO ARMADO UTILIZANDO AÇO CA-60 DE 5,0 MM - MONTAGEM. AF_11/2020 | KG | 12 | 26.62 | 33.18 | 398.16 | 0% | 398.16
7.4.3 | 95944 | SINAPI | ARMAÇÃO DE ESCADA, DE UMA ESTRUTURA CONVENCIONAL DE CONCRETO ARMADO UTILIZANDO AÇO CA-50 DE 6,3 MM - MONTAGEM. AF_11/2020 | KG | 10 | 23.65 | 29.48 | 294.8 | 0% | 294.8
7.4.4 | 95945 | SINAPI | ARMAÇÃO DE ESCADA, DE UMA ESTRUTURA CONVENCIONAL DE CONCRETO ARMADO UTILIZANDO AÇO CA-50 DE 8,0 MM - MONTAGEM. AF_11/2020 | KG | 105 | 18.46 | 23.01 | 2416.05 | 0% | 2416.05
7.4.5 | 95946 | SINAPI | ARMAÇÃO DE ESCADA, DE UMA ESTRUTURA CONVENCIONAL DE CONCRETO ARMADO UTILIZANDO AÇO CA-50 DE 10,0 MM - MONTAGEM. AF_11/2020 | KG | 321 | 14.24 | 17.75 | 5697.75 | 0% | 5697.75
7.4.6 | 95947 | SINAPI | ARMAÇÃO DE ESCADA, DE UMA ESTRUTURA CONVENCIONAL DE CONCRETO ARMADO UTILIZANDO AÇO CA-50 DE 12,5 MM - MONTAGEM. AF_11/2020 | KG | 414 | 10.67 | 13.3 | 5506.2 | 0% | 5506.2
7.4.7 | 103686 | SINAPI | CONCRETAGEM DE ESCADAS, FCK=25 MPA, COM USO DE BOMBA - LANÇAMENTO, ADENSAMENTO E ACABAMENTO. AF_02/2022_PS | m³ | 0.25 | 746.33 | 930.37 | 232.59 | 0% | 232.59
7.4.8 | 92510 | SINAPI | MONTAGEM E DESMONTAGEM DE FÔRMA DE LAJE MACIÇA, PÉ-DIREITO SIMPLES, EM CHAPA DE MADEIRA COMPENSADA RESINADA, 2 UTILIZAÇÕES. AF_09/2020 | m² | 28.18 | 73.76 | 91.94 | 2590.86 | 0% | 2590.86
7.4.9 | 103675 | SINAPI | CONCRETAGEM DE VIGAS E LAJES, FCK=25 MPA, PARA LAJES MACIÇAS OU NERVURADAS COM USO DE BOMBA - LANÇAMENTO, ADENSAMENTO E ACABAMENTO. AF_02/2022_PS | m³ | 3.43 | 658.81 | 821.27 | 2816.95 | 0% | 2816.95
7.5 |  |  | ALVENARIA ESTRUTURAL |  | 1 |  | 262317.69 | 262317.69 |  | 262317.69
7.5.1 | 89996 | SINAPI | ARMAÇÃO VERTICAL DE ALVENARIA ESTRUTURAL; DIÂMETRO DE 10,0 MM. AF_09/2021 | KG | 91 | 11.94 | 14.88 | 1354.08 | 0% | 1354.08
7.5.2 | 102920 | SINAPI | ARMAÇÃO DE CINTA DE ALVENARIA ESTRUTURAL; DIÂMETRO DE 12,5 MM. AF_09/2021 | KG | 54 | 9.1 | 11.34 | 612.36 | 0% | 612.36
7.5.3 | 89453 | SINAPI | ALVENARIA DE BLOCOS DE CONCRETO ESTRUTURAL 14X19X39 CM (ESPESSURA 14 CM), FBK = 4,5 MPA, UTILIZANDO PALHETA. AF_10/2022 | m² | 56.62 | 86.45 | 107.76 | 6101.37 | 0% | 6101.37
7.5.4 | 90282 | SINAPI | GRAUTE FGK=15 MPA; TRAÇO 1:2,2:2,5:0,3 (EM MASSA SECA DE CIMENTO/ AREIA GROSSA/ BRITA 0/ ADITIVO) - PREPARO MECÂNICO COM BETONEIRA 400 L. AF_09/2021 | m³ | 1 | 483.96 | 603.3 | 603.3 | 0% | 603.3
7.5.5 | COMP-25269 | Próprio | PLACA PRÉ-MOLDADA CONCRETO FCK 40 MPA P/ FACHADA 1,50X0,30X0,08 M. FORNECIMENTO E INSTALAÇÃO | un | 678 | 300.11 | 374.11 | 253646.58 | 0% | 253646.58
8 |  |  | ALVENARIA / VEDAÇÃO / DIVISÓRIA |  | 1 |  | 718574.07 | 718574.07 |  | 718574.07
8.1 |  |  | ALVENARIA |  | 1 |  | 314484.77 | 314484.77 |  | 314484.77
8.1.1 | 103336 | SINAPI | ALVENARIA DE VEDAÇÃO DE BLOCOS VAZADOS DE CONCRETO APARENTE DE 9X19X39 CM (ESPESSURA 9 CM) E ARGAMASSA DE ASSENTAMENTO COM PREPARO EM BETONEIRA. AF_12/2021 | m² | 27.62 | 91.77 | 114.4 | 3159.72 | 0% | 3159.72
8.1.2 | 103356 | SINAPI | ALVENARIA DE VEDAÇÃO DE BLOCOS CERÂMICOS FURADOS NA HORIZONTAL DE 9X19X29 CM (ESPESSURA 9 CM) E ARGAMASSA DE ASSENTAMENTO COM PREPARO EM BETONEIRA. AF_12/2021 | m² | 66.62 | 69.96 | 87.21 | 5809.93 | 0% | 5809.93
8.1.3 | 12.050.0001-A | EMOP | ALVENARIA ESTRUTURAL DE TIJOLOS CERAMICOS 14X19X29CM,APARENT ES,ESPESSURA 14CM,COM QUALIDADE E RESISTENCIA A COMPRESSAO C ONFORME NORMAS DA ABNT,ASSENTES COM ARGAMASSA DE CIMENTO E A REIA,NO TRACO 1:3,SUPERFICIES COM VAOS E ARESTAS,CONFORME PR OJETO CEHAB 0MM QUIVALENTES, Nº12X12 A 18X30 (14X19X29)CM DOS GOS SOCIAIS DESONERADOS | m² | 39.3 | 106.37 | 132.6 | 5211.18 | 0% | 5211.18
8.1.4 | 101161 | SINAPI | ALVENARIA DE VEDAÇÃO COM ELEMENTO VAZADO DE CONCRETO (COBOGÓ) DE 7X50X50CM E ARGAMASSA DE ASSENTAMENTO COM PREPARO EM BETONEIRA. AF_05/2020 | m² | 713.69 | 231.55 | 288.65 | 206006.61 | 0% | 206006.61
8.1.5 | COMP-1004 | Próprio | PLACA CIMENTÍCIA PRÉ-MOLDADA (STEEL FRAME) 10MM. FORNECIMENTO E INSTALAÇÃO. | un | 374.26 | 171.3 | 213.54 | 79919.48 | 0% | 79919.48
8.1.6 | COMP-1006 | Próprio | PLACA CIMENTÍCIA 3MM. FORNECIMENTO E INSTALAÇÃO. | un | 65.89 | 175.05 | 218.21 | 14377.85 | 0% | 14377.85
8.2 |  |  | DIVISÓRIAS |  | 1 |  | 87857.54 | 87857.54 |  | 87857.54
8.2.1 | 090093 | SBC | DIVIS.PAINEL/VIDRO/PAINEL MIOLO SEMI-OCO 35MM REV.LAM.COLOC. | m² | 196.99 | 357.78 | 446 | 87857.54 | 0% | 87857.54
8.3 |  |  | DRYWALL |  | 1 |  | 70040.05 | 70040.05 |  | 70040.05
8.3.1 | 96368 | SINAPI | PAREDE COM SISTEMA EM CHAPAS DE GESSO PARA DRYWALL, USO INTERNO COM DUAS FACES DUPLAS E ESTRUTURA METÁLICA COM GUIAS DUPLAS, SEM VÃOS. AF_07/2023_PS | m² | 277.6 | 184.24 | 229.67 | 63756.39 | 0% | 63756.39
8.3.2 | 96369 | SINAPI | PAREDE COM SISTEMA EM CHAPAS DE GESSO PARA DRYWALL, USO INTERNO, COM DUAS FACES DUPLAS E ESTRUTURA METÁLICA COM GUIAS DUPLAS PARA PAREDES COM ÁREA LÍQUIDA MAIOR OU IGUAL A 6 M2, COM VÃOS. AF_07/2023_PS | m² | 24.36 | 206.93 | 257.95 | 6283.66 | 0% | 6283.66
8.4 |  |  | PAINÉIS |  | 1 |  | 246191.71 | 246191.71 |  | 246191.71
8.4.1 | COMP-3080 | Próprio | CHUMBAMENTO DE PLACA CIMENTÍCIA COM PARAFUSO TIPO PARABOLT. FORNECIMENTO E INSTALAÇÃO | un | 652 | 57.26 | 71.38 | 46539.76 | 0% | 46539.76
8.4.2 | 98575 | SINAPI | TRATAMENTO DE JUNTA DE DILATAÇÃO, COM TARUGO DE POLIETILENO E SELANTE PU, INCLUSO PREENCHIMENTO COM ESPUMA EXPANSIVA PU. AF_09/2023 | M | 1835.88 | 87.24 | 108.75 | 199651.95 | 0% | 199651.95
9 |  |  | ESQUADRIAS |  | 1 |  | 428331.73 | 428331.73 |  | 428331.73
9.1 |  |  | JANELAS |  | 1 |  | 159970.35 | 159970.35 |  | 159970.35
9.1.1 | 14.003.0160-A | EMOP | CAIXILHO FIXO DE ALUMINIO ANODIZADO AO NATURAL,SERIE 28, EM VENEZIANA.FORNECIMENTO E COLOCACAO CARGOS SOCIAIS DESONERADOS GOS SOCIAIS DESONERADOS | m² | 1.44 | 615.59 | 767.39 | 1105.04 | 0% | 1105.04
9.1.2 | 94569 | SINAPI | JANELA DE ALUMÍNIO TIPO MAXIM-AR, BATENTE/ REQUADRO 3 A 14 CM, VIDRO INCLUSO, FIXAÇÃO COM PARAFUSO, SEM GUARNIÇÃO/ ALIZAR, DIMENSÕES 60X80 (A X L) CM, SEM ACABAMENTO, VEDAÇÃO COM SILICONE, EXCLUSIVE CONTRAMARCO - FORNECIMENTO E INSTALAÇÃO. AF_11/2024 | m² | 112.72 | 1130.58 | 1409.38 | 158865.31 | 0% | 158865.31
9.2 |  |  | PORTAS |  | 1 |  | 112751.78 | 112751.78 |  | 112751.78
9.2.1 | 150210 | SBC | PORTA DUPLA EM VIDRO LAMINADO INCOLOR 8mm COM FERRAGENS | m² | 14.34 | 1544.36 | 1925.19 | 27607.22 | 0% | 27607.22
9.2.2 | 90797 | SINAPI | KIT DE PORTA-PRONTA DE MADEIRA EM ACABAMENTO MELAMÍNICO BRANCO, FOLHA LEVE OU MÉDIA, E BATENTE METÁLICO, 90X210CM, FIXAÇÃO COM ARGAMASSA - FORNECIMENTO E INSTALAÇÃO. AF_12/2019 | UN | 5 | 938.72 | 1170.2 | 5851 | 0% | 5851
9.2.3 | 14.003.0225-A | EMOP | PORTA DE ALUMINIO ANODIZADO AO NATURAL,PERFIL SERIE 25,EM VE NEZIANA,EXCLUSIVE FECHADURA.FORNECIMENTO E COLOCACAO CARGOS SOCIAIS DESONERADOS GOS SOCIAIS DESONERADOS | m² | 9.45 | 1360.88 | 1696.47 | 16031.64 | 0% | 16031.64
9.2.4 | COMP-3027 | Próprio | PORTÃO GRADIL DE ABIR EM DUAS FOLHAS. FORNECIMENTO E INSTALAÇÃO | un | 17.37 | 743.38 | 926.69 | 16096.6 | 0% | 16096.6
9.2.5 | COMP-3074 | Próprio | PORTA EM VIDRO TEMPERADO INCOLOR COM 6MM DE ESPESSURA, DUAS FOLHAS DE ABRIRCOM MAÇANETA TIPO PUXADOR VERTICAL (FOLHA MENOR FIXADA COM CREMONE E/OU FECHONO PISO E NA VERGA), CAIXILHOS EM ALUMÍNIO NATURAL ESCOVADO. FORNECIMENTO E INSTALAÇÃO. | un | 30 | 755.67 | 942.01 | 28260.3 | 0% | 28260.3
9.2.6 | 111832 | SBC | PORTA ACUSTICA 0,80x2,10m METALICA C/ISOLAMENTO 34dB C/VISOR | UN | 2 | 3383.77 | 4218.2 | 8436.4 | 0% | 8436.4
9.2.7 | 110236 | SBC | PORTA DE MADEIRA 1 FL.0,60x2,10m-P/DIVISORIA C/FERRAGENS | UN | 6 | 1399.63 | 1744.77 | 10468.62 | 0% | 10468.62
9.3 |  |  | ELEMENTOS DE FACHADA |  | 1 |  | 145701.28 | 145701.28 |  | 145701.28
9.3.1 | 112810 | SBC | BRISE METALICO CHAPA MICROPERFURADAPRE-PINTADA AS288 REFAX | m² | 118.6 | 985.49 | 1228.51 | 145701.28 | 0% | 145701.28
9.4 |  |  | GUARNIÇÕES |  | 1 |  | 9908.32 | 9908.32 |  | 9908.32
9.4.1 | COMP-3075 | Próprio | GUARNICAO / MOLDURA / ARREMATE DE ACABAMENTO PARA ESQUADRIA, EM ALUMINIO PERFIL 25, ACABAMENTO ANODIZADO BRANCO OU BRILHANTE, PARA 1 FACE. FORNECIMENTO E INSTALAÇÃO | un | 86.94 | 56.75 | 70.74 | 6150.13 | 0% | 6150.13
9.4.2 | COMP-3076 | Próprio | GUARNIÇÃO EM GRANITO, COM 0,15CM DE ESPESSURA, PARA ESQUADRIAS. FORNECIMENTO E INSTALAÇÃO | un | 25.5 | 118.23 | 147.38 | 3758.19 | 0% | 3758.19
10 |  |  | INSTALAÇÕES HIDRÁULICAS E SANITÁRIAS |  | 1 |  | 113067.58 | 113067.58 |  | 113067.58
10.1 |  |  | INSTALAÇÕES DE ÁGUA FRIA |  | 1 |  | 33073.33 | 33073.33 |  | 33073.33
10.1.1 |  |  | TUBULAÇÃO E CONEXÕES |  | 1 |  | 27129.63 | 27129.63 |  | 27129.63
10.1.1.1 | 89355 | SINAPI | TUBO, PVC, SOLDÁVEL, DE 20MM, INSTALADO EM RAMAL OU SUB-RAMAL DE ÁGUA - FORNECIMENTO E INSTALAÇÃO. AF_06/2022 | M | 10 | 25.5 | 31.78 | 317.8 | 0% | 317.8
10.1.1.2 | 89356 | SINAPI | TUBO, PVC, SOLDÁVEL, DE 25MM, INSTALADO EM RAMAL OU SUB-RAMAL DE ÁGUA - FORNECIMENTO E INSTALAÇÃO. AF_06/2022 | M | 171 | 29.44 | 36.69 | 6273.99 | 0% | 6273.99
10.1.1.3 | 89357 | SINAPI | TUBO, PVC, SOLDÁVEL, DE 32MM, INSTALADO EM RAMAL OU SUB-RAMAL DE ÁGUA - FORNECIMENTO E INSTALAÇÃO. AF_06/2022 | M | 218 | 39.49 | 49.22 | 10729.96 | 0% | 10729.96
10.1.1.4 | 103978 | SINAPI | TUBO, PVC, SOLDÁVEL, DE 40MM, INSTALADO EM RAMAL DE DISTRIBUIÇÃO DE ÁGUA - FORNECIMENTO E INSTALAÇÃO. AF_06/2022 | M | 10 | 30.01 | 37.41 | 374.1 | 0% | 374.1
10.1.1.5 | 89379 | SINAPI | LUVA DE CORRER, PVC, SOLDÁVEL, DN 25MM, INSTALADO EM RAMAL OU SUB-RAMAL DE ÁGUA - FORNECIMENTO E INSTALAÇÃO. AF_12/2014 | UN | 10 | 20.69 | 25.79 | 257.9 | 0% | 257.9
10.1.1.6 | 89387 | SINAPI | LUVA DE CORRER, PVC, SOLDÁVEL, DN 32MM, INSTALADO EM RAMAL OU SUB-RAMAL DE ÁGUA FORNECIMENTO E INSTALAÇÃO. AF_06/2022 | UN | 1 | 32.35 | 40.32 | 40.32 | 0% | 40.32
10.1.1.7 | 104159 | SINAPI | LUVA DE CORRER, PVC, SOLDÁVEL, DN 40MM, INSTALADO EM RAMAL DE DISTRIBUIÇÃO DE ÁGUA - FORNECIMENTO E INSTALAÇÃO. AF_06/2022 | UN | 1 | 39.94 | 49.78 | 49.78 | 0% | 49.78
10.1.1.8 | 89358 | SINAPI | JOELHO 90 GRAUS, PVC, SOLDÁVEL, DN 20MM, INSTALADO EM RAMAL OU SUB-RAMAL DE ÁGUA - FORNECIMENTO E INSTALAÇÃO. AF_06/2022 | UN | 9 | 10.04 | 12.51 | 112.59 | 0% | 112.59
10.1.1.9 | 89362 | SINAPI | JOELHO 90 GRAUS, PVC, SOLDÁVEL, DN 25MM, INSTALADO EM RAMAL OU SUB-RAMAL DE ÁGUA - FORNECIMENTO E INSTALAÇÃO. AF_06/2022 | UN | 37 | 11.88 | 14.8 | 547.6 | 0% | 547.6
10.1.1.10 | 89492 | SINAPI | JOELHO 90 GRAUS, PVC, SOLDÁVEL, DN 32MM, INSTALADO EM PRUMADA DE ÁGUA - FORNECIMENTO E INSTALAÇÃO. AF_06/2022 | UN | 11 | 9.71 | 12.1 | 133.1 | 0% | 133.1
10.1.1.11 | 89497 | SINAPI | JOELHO 90 GRAUS, PVC, SOLDÁVEL, DN 40MM, INSTALADO EM PRUMADA DE ÁGUA - FORNECIMENTO E INSTALAÇÃO. AF_06/2022 | UN | 2 | 14.99 | 18.68 | 37.36 | 0% | 37.36
10.1.1.12 | 103981 | SINAPI | JOELHO 45 GRAUS, PVC, SOLDÁVEL, DN 40MM, INSTALADO EM RAMAL DE DISTRIBUIÇÃO DE ÁGUA - FORNECIMENTO E INSTALAÇÃO. AF_06/2022 | UN | 1 | 20.78 | 25.9 | 25.9 | 0% | 25.9
10.1.1.13 | 90373 | SINAPI | JOELHO 90 GRAUS COM BUCHA DE LATÃO, PVC, SOLDÁVEL, DN 25MM, X 1/2 INSTALADO EM RAMAL OU SUB-RAMAL DE ÁGUA - FORNECIMENTO E INSTALAÇÃO. AF_06/2022 | UN | 12 | 15.16 | 18.89 | 226.68 | 0% | 226.68
10.1.1.14 | 96841 | SINAPI | JOELHO 90 GRAUS, ROSCA FÊMEA TERMINAL, METÁLICO, PARA INSTALAÇÕES EM PEX ÁGUA, DN 20 MM X 1/2", CONEXÃO POR ANEL DESLIZANTE - FORNECIMENTO E INSTALAÇÃO. AF_02/2023 | UN | 20 | 31.73 | 39.55 | 791 | 0% | 791
10.1.1.15 | 89366 | SINAPI | JOELHO 90 GRAUS COM BUCHA DE LATÃO, PVC, SOLDÁVEL, DN 25MM, X 3/4 INSTALADO EM RAMAL OU SUB-RAMAL DE ÁGUA - FORNECIMENTO E INSTALAÇÃO. AF_06/2022 | UN | 1 | 18.67 | 23.27 | 23.27 | 0% | 23.27
10.1.1.16 | 89445 | SINAPI | TÊ DE REDUÇÃO, PVC, SOLDÁVEL, DN 32MM X 25MM, INSTALADO EM RAMAL DE DISTRIBUIÇÃO DE ÁGUA - FORNECIMENTO E INSTALAÇÃO. AF_06/2022 | UN | 4 | 22.06 | 27.49 | 109.96 | 0% | 109.96
10.1.1.17 | 104012 | SINAPI | TÊ DE REDUÇÃO, PVC, SOLDÁVEL, DN 40MM X 32MM, INSTALADO EM RAMAL DE DISTRIBUIÇÃO DE ÁGUA - FORNECIMENTO E INSTALAÇÃO. AF_06/2022 | UN | 2 | 27.21 | 33.91 | 67.82 | 0% | 67.82
10.1.1.18 | 89623 | SINAPI | TE, PVC, SOLDÁVEL, DN 40MM, INSTALADO EM PRUMADA DE ÁGUA - FORNECIMENTO E INSTALAÇÃO. AF_06/2022 | UN | 2 | 21.75 | 27.11 | 54.22 | 0% | 54.22
10.1.1.19 | 89617 | SINAPI | TE, PVC, SOLDÁVEL, DN 25MM, INSTALADO EM PRUMADA DE ÁGUA - FORNECIMENTO E INSTALAÇÃO. AF_06/2022 | UN | 15 | 9.14 | 11.39 | 170.85 | 0% | 170.85
10.1.1.20 | 89620 | SINAPI | TE, PVC, SOLDÁVEL, DN 32MM, INSTALADO EM PRUMADA DE ÁGUA - FORNECIMENTO E INSTALAÇÃO. AF_06/2022 | UN | 6 | 13.83 | 17.24 | 103.44 | 0% | 103.44
10.1.1.21 | 89442 | SINAPI | TÊ DE REDUÇÃO, PVC, SOLDÁVEL, DN 25MM X 20MM, INSTALADO EM RAMAL DE DISTRIBUIÇÃO DE ÁGUA - FORNECIMENTO E INSTALAÇÃO. AF_06/2022 | UN | 8 | 16.55 | 20.63 | 165.04 | 0% | 165.04
10.1.1.22 | 89396 | SINAPI | TÊ COM BUCHA DE LATÃO NA BOLSA CENTRAL, PVC, SOLDÁVEL, DN 25MM X 1/2, INSTALADO EM RAMAL OU SUB-RAMAL DE ÁGUA - FORNECIMENTO E INSTALAÇÃO. AF_06/2022 | UN | 3 | 23.39 | 29.15 | 87.45 | 0% | 87.45
10.1.1.23 | 103947 | SINAPI | BUCHA DE REDUÇÃO, CURTA, PVC, SOLDÁVEL, DN 25 X 20 MM, INSTALADO EM RAMAL OU SUB-RAMAL DE ÁGUA - FORNECIMENTO E INSTALAÇÃO. AF_06/2022 | UN | 2 | 7.8 | 9.72 | 19.44 | 0% | 19.44
10.1.1.24 | 103948 | SINAPI | BUCHA DE REDUÇÃO, CURTA, PVC, SOLDÁVEL, DN 32 X 25 MM, INSTALADO EM RAMAL OU SUB-RAMAL DE ÁGUA - FORNECIMENTO E INSTALAÇÃO. AF_06/2022 | UN | 3 | 9.65 | 12.02 | 36.06 | 0% | 36.06
10.1.1.25 | 94703 | SINAPI | ADAPTADOR COM FLANGE E ANEL DE VEDAÇÃO, PVC, SOLDÁVEL, DN 25 MM X 3/4", INSTALADO EM RESERVAÇÃO PREDIAL DE ÁGUA - FORNECIMENTO E INSTALAÇÃO. AF_04/2024 | UN | 3 | 22.11 | 27.56 | 82.68 | 0% | 82.68
10.1.1.26 | 94704 | SINAPI | ADAPTADOR COM FLANGE E ANEL DE VEDAÇÃO, PVC, SOLDÁVEL, DN 32 MM X 1", INSTALADO EM RESERVAÇÃO PREDIAL DE ÁGUA - FORNECIMENTO E INSTALAÇÃO. AF_04/2024 | UN | 3 | 29.05 | 36.21 | 108.63 | 0% | 108.63
10.1.1.27 | 94705 | SINAPI | ADAPTADOR COM FLANGE E ANEL DE VEDAÇÃO, PVC, SOLDÁVEL, DN 40 MM X 1 1/4", INSTALADO EM RESERVAÇÃO PREDIAL DE ÁGUA - FORNECIMENTO E INSTALAÇÃO. AF_04/2024 | UN | 2 | 39.15 | 48.8 | 97.6 | 0% | 97.6
10.1.1.28 | 89987 | SINAPI | REGISTRO DE GAVETA BRUTO, LATÃO, ROSCÁVEL, 3/4", COM ACABAMENTO E CANOPLA CROMADOS - FORNECIMENTO E INSTALAÇÃO. AF_08/2021 | UN | 19 | 78.48 | 97.83 | 1858.77 | 0% | 1858.77
10.1.1.29 | 94792 | SINAPI | REGISTRO DE GAVETA BRUTO, LATÃO, ROSCÁVEL, 1", COM ACABAMENTO E CANOPLA CROMADOS - FORNECIMENTO E INSTALAÇÃO. AF_08/2021 | UN | 4 | 95.33 | 118.83 | 475.32 | 0% | 475.32
10.1.1.30 | 94793 | SINAPI | REGISTRO DE GAVETA BRUTO, LATÃO, ROSCÁVEL, 1 1/4", COM ACABAMENTO E CANOPLA CROMADOS - FORNECIMENTO E INSTALAÇÃO. AF_08/2021 | UN | 2 | 129.43 | 161.34 | 322.68 | 0% | 322.68
10.1.1.31 | 102609 | SINAPI | CAIXA D´ÁGUA EM POLIETILENO, 2000 LITROS - FORNECIMENTO E INSTALAÇÃO. AF_06/2021 | UN | 2 | 1166.89 | 1454.64 | 2909.28 | 0% | 2909.28
10.1.1.32 | 7602/001 | Próprio | TORNEIRA DE METAL AMARELO, PARA TANQUE / JARDIM, DE PAREDE, COM BICO PLASTICO, CANO CURTO, AREA EXTERNA, PADRAO POPULAR / USO GERAL, 1/2" OU 3/4" (REF 1128). FORNECIMENTO E INSTALAÇÃO | un | 8 | 52.05 | 64.88 | 519.04 | 0% | 519.04
10.1.2 |  |  | ACESSÓRIOS |  | 1 |  | 5943.7 | 5943.7 |  | 5943.7
10.1.2.1 | AL 04.15.0100 | SCO | Alvenaria para caixas enterradas, ate 0,80m de profundidade, de tijolo macico (7x10x20)cm, com argamassa de cimento, saibro e areia no traco 1:2:2 e parede de 1 vez (19cm).(desonerado) | m² | 3.6 | 364.89 | 454.87 | 1637.53 | 0% | 1637.53
10.1.2.2 | 06.016.0105-A | EMOP | TAMPAO DE FERRO FUNDIDO NODULAR MISTO (FERRO FUNDIDO E CONCR ETO,EXCLUSIVE ESTE),ARTICULADO,TIPO LEVE,DE 0,60M DE DIAMETR O,ASSENTADO COM ARGAMASSA DE CIMENTO E AREIA,NO TRACO 1:4 EM VOLUME.FORNECIMENTO E ASSENTAMENTO DE 60CM, TIPO LEVE DOS GOS SOCIAIS DESONERADOS | UN | 6 | 348.35 | 434.25 | 2605.5 | 0% | 2605.5
10.1.2.3 | 02393 | EMOP | TORNEIRA DE PRESSAO PARA JARDIM, DE 1/2" X10CM APROXIM., EM METAL CROMADO | UN | 6 | 28.08 | 35 | 210 | 0% | 210
10.1.2.4 | 89353 | SINAPI | REGISTRO DE GAVETA BRUTO, LATÃO, ROSCÁVEL, 3/4" - FORNECIMENTO E INSTALAÇÃO. AF_08/2021 | UN | 6 | 33.51 | 41.77 | 250.62 | 0% | 250.62
10.1.2.5 | 89429 | SINAPI | ADAPTADOR CURTO COM BOLSA E ROSCA PARA REGISTRO, PVC, SOLDÁVEL, DN 25MM X 3/4, INSTALADO EM RAMAL DE DISTRIBUIÇÃO DE ÁGUA - FORNECIMENTO E INSTALAÇÃO. AF_06/2022 | UN | 6 | 7.46 | 9.29 | 55.74 | 0% | 55.74
10.1.2.6 | 89987 | SINAPI | REGISTRO DE GAVETA BRUTO, LATÃO, ROSCÁVEL, 3/4", COM ACABAMENTO E CANOPLA CROMADOS - FORNECIMENTO E INSTALAÇÃO. AF_08/2021 | UN | 7 | 78.48 | 97.83 | 684.81 | 0% | 684.81
10.1.2.7 | COMP-1005 | Próprio | PRESSURIZADOR DE ÁGUA 120W. FORNECIMENTO E INSTALAÇÃO. | un | 1 | 400.69 | 499.5 | 499.5 | 0% | 499.5
10.2 |  |  | INSTALAÇÕES DE ESGOTO SANITÁRIO |  | 1 |  | 43283.35 | 43283.35 |  | 43283.35
10.2.1 | MT 05.20.0100 | SCO | Escavacao e reaterro de vala, em material de 1a categoria, para ligacao predial de esgoto sanitario. | m | 117.26 | 65.69 | 81.88 | 9601.24 | 0% | 9601.24
10.2.2 | 89711 | SINAPI | TUBO PVC, SERIE NORMAL, ESGOTO PREDIAL, DN 40 MM, FORNECIDO E INSTALADO EM RAMAL DE DESCARGA OU RAMAL DE ESGOTO SANITÁRIO. AF_08/2022 | M | 20 | 26.52 | 33.05 | 661 | 0% | 661
10.2.3 | 89712 | SINAPI | TUBO PVC, SERIE NORMAL, ESGOTO PREDIAL, DN 50 MM, FORNECIDO E INSTALADO EM RAMAL DE DESCARGA OU RAMAL DE ESGOTO SANITÁRIO. AF_08/2022 | M | 29 | 33.01 | 41.15 | 1193.35 | 0% | 1193.35
10.2.4 | 89713 | SINAPI | TUBO PVC, SERIE NORMAL, ESGOTO PREDIAL, DN 75 MM, FORNECIDO E INSTALADO EM RAMAL DE DESCARGA OU RAMAL DE ESGOTO SANITÁRIO. AF_08/2022 | M | 33 | 40.97 | 51.07 | 1685.31 | 0% | 1685.31
10.2.5 | 89714 | SINAPI | TUBO PVC, SERIE NORMAL, ESGOTO PREDIAL, DN 100 MM, FORNECIDO E INSTALADO EM RAMAL DE DESCARGA OU RAMAL DE ESGOTO SANITÁRIO. AF_08/2022 | M | 130 | 45.99 | 57.33 | 7452.9 | 0% | 7452.9
10.2.6 | 89753 | SINAPI | LUVA SIMPLES, PVC, SERIE NORMAL, ESGOTO PREDIAL, DN 50 MM, JUNTA ELÁSTICA, FORNECIDO E INSTALADO EM RAMAL DE DESCARGA OU RAMAL DE ESGOTO SANITÁRIO. AF_08/2022 | UN | 31 | 11.06 | 13.78 | 427.18 | 0% | 427.18
10.2.7 | 89774 | SINAPI | LUVA SIMPLES, PVC, SERIE NORMAL, ESGOTO PREDIAL, DN 75 MM, JUNTA ELÁSTICA, FORNECIDO E INSTALADO EM RAMAL DE DESCARGA OU RAMAL DE ESGOTO SANITÁRIO. AF_08/2022 | UN | 24 | 17.87 | 22.27 | 534.48 | 0% | 534.48
10.2.8 | 89779 | SINAPI | LUVA DE CORRER, PVC, SERIE NORMAL, ESGOTO PREDIAL, DN 100 MM, JUNTA ELÁSTICA, FORNECIDO E INSTALADO EM RAMAL DE DESCARGA OU RAMAL DE ESGOTO SANITÁRIO. AF_08/2022 | UN | 24 | 37.79 | 47.1 | 1130.4 | 0% | 1130.4
10.2.9 | 89732 | SINAPI | JOELHO 45 GRAUS, PVC, SERIE NORMAL, ESGOTO PREDIAL, DN 50 MM, JUNTA ELÁSTICA, FORNECIDO E INSTALADO EM RAMAL DE DESCARGA OU RAMAL DE ESGOTO SANITÁRIO. AF_08/2022 | UN | 5 | 17.95 | 22.37 | 111.85 | 0% | 111.85
10.2.10 | 89746 | SINAPI | JOELHO 45 GRAUS, PVC, SERIE NORMAL, ESGOTO PREDIAL, DN 100 MM, JUNTA ELÁSTICA, FORNECIDO E INSTALADO EM RAMAL DE DESCARGA OU RAMAL DE ESGOTO SANITÁRIO. AF_08/2022 | UN | 2 | 31.88 | 39.74 | 79.48 | 0% | 79.48
10.2.11 | 89744 | SINAPI | JOELHO 90 GRAUS, PVC, SERIE NORMAL, ESGOTO PREDIAL, DN 100 MM, JUNTA ELÁSTICA, FORNECIDO E INSTALADO EM RAMAL DE DESCARGA OU RAMAL DE ESGOTO SANITÁRIO. AF_08/2022 | UN | 9 | 30.97 | 38.6 | 347.4 | 0% | 347.4
10.2.12 | 89726 | SINAPI | JOELHO 45 GRAUS, PVC, SERIE NORMAL, ESGOTO PREDIAL, DN 40 MM, JUNTA SOLDÁVEL, FORNECIDO E INSTALADO EM RAMAL DE DESCARGA OU RAMAL DE ESGOTO SANITÁRIO. AF_08/2022 | UN | 9 | 12.75 | 15.89 | 143.01 | 0% | 143.01
10.2.13 | 89724 | SINAPI | JOELHO 90 GRAUS, PVC, SERIE NORMAL, ESGOTO PREDIAL, DN 40 MM, JUNTA SOLDÁVEL, FORNECIDO E INSTALADO EM RAMAL DE DESCARGA OU RAMAL DE ESGOTO SANITÁRIO. AF_08/2022 | UN | 28 | 12.5 | 15.58 | 436.24 | 0% | 436.24
10.2.14 | 89739 | SINAPI | JOELHO 45 GRAUS, PVC, SERIE NORMAL, ESGOTO PREDIAL, DN 75 MM, JUNTA ELÁSTICA, FORNECIDO E INSTALADO EM RAMAL DE DESCARGA OU RAMAL DE ESGOTO SANITÁRIO. AF_08/2022 | UN | 2 | 26.57 | 33.12 | 66.24 | 0% | 66.24
10.2.15 | 89731 | SINAPI | JOELHO 90 GRAUS, PVC, SERIE NORMAL, ESGOTO PREDIAL, DN 50 MM, JUNTA ELÁSTICA, FORNECIDO E INSTALADO EM RAMAL DE DESCARGA OU RAMAL DE ESGOTO SANITÁRIO. AF_08/2022 | UN | 19 | 17.17 | 21.4 | 406.6 | 0% | 406.6
10.2.16 | 89737 | SINAPI | JOELHO 90 GRAUS, PVC, SERIE NORMAL, ESGOTO PREDIAL, DN 75 MM, JUNTA ELÁSTICA, FORNECIDO E INSTALADO EM RAMAL DE DESCARGA OU RAMAL DE ESGOTO SANITÁRIO. AF_08/2022 | UN | 11 | 25.52 | 31.81 | 349.91 | 0% | 349.91
10.2.17 | 89783 | SINAPI | JUNÇÃO SIMPLES, PVC, SERIE NORMAL, ESGOTO PREDIAL, DN 40 MM, JUNTA SOLDÁVEL, FORNECIDO E INSTALADO EM RAMAL DE DESCARGA OU RAMAL DE ESGOTO SANITÁRIO. AF_08/2022 | UN | 3 | 18.05 | 22.5 | 67.5 | 0% | 67.5
10.2.18 | 89785 | SINAPI | JUNÇÃO SIMPLES, PVC, SERIE NORMAL, ESGOTO PREDIAL, DN 50 X 50 MM, JUNTA ELÁSTICA, FORNECIDO E INSTALADO EM RAMAL DE DESCARGA OU RAMAL DE ESGOTO SANITÁRIO. AF_08/2022 | UN | 1 | 29.96 | 37.34 | 37.34 | 0% | 37.34
10.2.19 | 104345 | SINAPI | JUNÇÃO DE REDUÇÃO INVERTIDA, PVC, SÉRIE NORMAL, ESGOTO PREDIAL, DN 100 X 50 MM, JUNTA ELÁSTICA, FORNECIDO E INSTALADO EM RAMAL DE DESCARGA OU RAMAL DE ESGOTO SANITÁRIO. AF_08/2022 | UN | 3 | 47.68 | 59.43 | 178.29 | 0% | 178.29
10.2.20 | 89569 | SINAPI | JUNÇÃO SIMPLES, PVC, SERIE R, ÁGUA PLUVIAL, DN 100 X 75 MM, JUNTA ELÁSTICA, FORNECIDO E INSTALADO EM RAMAL DE ENCAMINHAMENTO. AF_06/2022 | UN | 2 | 99.58 | 124.13 | 248.26 | 0% | 248.26
10.2.21 | 89797 | SINAPI | JUNÇÃO SIMPLES, PVC, SERIE NORMAL, ESGOTO PREDIAL, DN 100 X 100 MM, JUNTA ELÁSTICA, FORNECIDO E INSTALADO EM RAMAL DE DESCARGA OU RAMAL DE ESGOTO SANITÁRIO. AF_08/2022 | UN | 6 | 56.9 | 70.93 | 425.58 | 0% | 425.58
10.2.22 | 104341 | SINAPI | BUCHA DE REDUÇÃO LONGA, PVC, SÉRIE NORMAL, ESGOTO PREDIAL, DN 50 X 40 MM, JUNTA SOLDÁVEL E ELÁSTICA, FORNECIDO E INSTALADO EM RAMAL DE DESCARGA OU RAMAL DE ESGOTO SANITÁRIO. AF_08/2022 | UN | 1 | 12.48 | 15.55 | 15.55 | 0% | 15.55
10.2.23 | 89549 | SINAPI | REDUÇÃO EXCÊNTRICA, PVC, SERIE R, ÁGUA PLUVIAL, DN 75 X 50 MM, JUNTA ELÁSTICA, FORNECIDO E INSTALADO EM RAMAL DE ENCAMINHAMENTO. AF_06/2022 | UN | 2 | 20.24 | 25.23 | 50.46 | 0% | 50.46
10.2.24 | 89784 | SINAPI | TE, PVC, SERIE NORMAL, ESGOTO PREDIAL, DN 50 X 50 MM, JUNTA ELÁSTICA, FORNECIDO E INSTALADO EM RAMAL DE DESCARGA OU RAMAL DE ESGOTO SANITÁRIO. AF_08/2022 | UN | 6 | 27.42 | 34.18 | 205.08 | 0% | 205.08
10.2.25 | 89786 | SINAPI | TE, PVC, SERIE NORMAL, ESGOTO PREDIAL, DN 75 X 75 MM, JUNTA ELÁSTICA, FORNECIDO E INSTALADO EM RAMAL DE DESCARGA OU RAMAL DE ESGOTO SANITÁRIO. AF_08/2022 | UN | 7 | 43.16 | 53.8 | 376.6 | 0% | 376.6
10.2.26 | 104346 | SINAPI | TE, PVC, SÉRIE NORMAL, ESGOTO PREDIAL, DN 100 X 75 MM, JUNTA ELÁSTICA, FORNECIDO E INSTALADO EM RAMAL DE DESCARGA OU RAMAL DE ESGOTO SANITÁRIO. AF_08/2022 | UN | 4 | 50.13 | 62.49 | 249.96 | 0% | 249.96
10.2.27 | 104344 | SINAPI | TE, PVC, SÉRIE NORMAL, ESGOTO PREDIAL, DN 100 X 50 MM, JUNTA ELÁSTICA, FORNECIDO E INSTALADO EM RAMAL DE DESCARGA OU RAMAL DE ESGOTO SANITÁRIO. AF_08/2022 | UN | 1 | 45.44 | 56.64 | 56.64 | 0% | 56.64
10.2.28 | 104326 | SINAPI | RALO SECO CÔNICO, PVC, DN 100 X 40 MM, JUNTA SOLDÁVEL, FORNECIDO E INSTALADO EM RAMAL DE DESCARGA OU EM RAMAL DE ESGOTO SANITÁRIO. AF_08/2022 | UN | 1 | 26.52 | 33.05 | 33.05 | 0% | 33.05
10.2.29 | 89707/003 | Próprio | CAIXA SIFONADA, PVC, DN 150 X 170 X 75 MM, JUNTA ELÁSTICA, FORNECIDA E INSTALADA EM RAMAL DE DESCARGA OU EM RAMAL DE ESGOTO SANITÁRIO. AF_08/2022 | un | 3 | 165.97 | 206.89 | 620.67 | 0% | 620.67
10.2.30 | 89707 | SINAPI | CAIXA SIFONADA, PVC, DN 100 X 100 X 50 MM, JUNTA ELÁSTICA, FORNECIDA E INSTALADA EM RAMAL DE DESCARGA OU EM RAMAL DE ESGOTO SANITÁRIO. AF_08/2022 | UN | 1 | 63.72 | 79.43 | 79.43 | 0% | 79.43
10.2.31 | 89707/002 | Próprio | CAIXA SIFONADA, PVC, DN 100 X 140 X 50 MM, JUNTA ELÁSTICA, FORNECIDA E INSTALADA EM RAMAL DE DESCARGA OU EM RAMAL DE ESGOTO SANITÁRIO. AF_08/2022 | un | 3 | 142.4 | 177.51 | 532.53 | 0% | 532.53
10.2.32 | 104348 | SINAPI | TERMINAL DE VENTILAÇÃO, PVC, SÉRIE NORMAL, ESGOTO PREDIAL, DN 50 MM, JUNTA SOLDÁVEL, FORNECIDO E INSTALADO EM PRUMADA DE ESGOTO SANITÁRIO OU VENTILAÇÃO. AF_08/2022 | UN | 3 | 12.06 | 15.03 | 45.09 | 0% | 45.09
10.2.33 | 104351 | SINAPI | TERMINAL DE VENTILAÇÃO, PVC, SÉRIE NORMAL, ESGOTO PREDIAL, DN 75 MM, JUNTA SOLDÁVEL, FORNECIDO E INSTALADO EM PRUMADA DE ESGOTO SANITÁRIO OU VENTILAÇÃO. AF_08/2022 | UN | 3 | 25.13 | 31.32 | 93.96 | 0% | 93.96
10.2.34 | 103004/002 | Próprio | CANALETA DE CONCRETO POLIMÉRICO COM GRELHA, LARGURA DE 30 CM - FORNECIMENTO E INSTALAÇÃO. | un | 0.8 | 294.2 | 366.74 | 293.39 | 0% | 293.39
10.2.35 | 06.014.0054-A | EMOP | CAIXA DE PASSAGEM EM ALVENARIA DE TIJOLO MACICO(7X10X20CM),E M PAREDES DE UMA VEZ(0,20M),DE 0,60X0,60X0,80M,EXCLUSIVE TAM PA,UTILIZANDO ARGAMASSA DE CIMENTO E AREIA,NO TRACO 1:4 EM V OLUME,COM FUNDO EM CONCRETO SIMPLES PROVIDO DE CALHA INTERNA ,SENDO AS PAREDES REVESTIDAS INETERNAMENTE COM A MESMA ARGAM ASSA NCARGOS SOCIAIS DESONERADOS DOS GOS SOCIAIS DESONERADOS | UN | 10 | 1144.41 | 1426.62 | 14266.2 | 0% | 14266.2
10.2.36 | 98107 | SINAPI | CAIXA DE GORDURA SIMPLES (CAPACIDADE: 36 L), RETANGULAR, EM ALVENARIA COM BLOCOS DE CONCRETO, DIMENSÕES INTERNAS = 0,2X0,4 M, ALTURA INTERNA = 0,8 M. AF_12/2020 | UN | 2 | 313.33 | 390.59 | 781.18 | 0% | 781.18
10.3 |  |  | LOUÇAS E EQUIPAMENTOS |  | 1 |  | 36710.9 | 36710.9 |  | 36710.9
10.3.1 | 86888 | SINAPI | VASO SANITÁRIO SIFONADO COM CAIXA ACOPLADA LOUÇA BRANCA - FORNECIMENTO E INSTALAÇÃO. AF_01/2020 | UN | 9 | 535.52 | 667.57 | 6008.13 | 0% | 6008.13
10.3.2 | 100858 | SINAPI | MICTÓRIO SIFONADO LOUÇA BRANCA - PADRÃO MÉDIO - FORNECIMENTO E INSTALAÇÃO. AF_01/2020 | UN | 2 | 709.64 | 884.63 | 1769.26 | 0% | 1769.26
10.3.3 | COMP-3032 | Próprio | CUBA DE EMBUTIR RETANGULAR BRANCO 48X36CM - FORNECIMENTO E INSTALAÇÃO. | un | 7 | 145.36 | 181.2 | 1268.4 | 0% | 1268.4
10.3.4 | COMP-1033 | Próprio | LAVATORIO DE CANTO DE LOUCA BRANCA, SUSPENSO (SEM COLUNA), DIMENSOES *40 X 30* CM (L X C). FORNECIMENTO E INSTALAÇÃO. | un | 2 | 186.71 | 232.75 | 465.5 | 0% | 465.5
10.3.5 | 86935 | SINAPI | CUBA DE EMBUTIR DE AÇO INOXIDÁVEL MÉDIA, INCLUSO VÁLVULA TIPO AMERICANA EM METAL CROMADO E SIFÃO FLEXÍVEL EM PVC - FORNECIMENTO E INSTALAÇÃO. AF_01/2020 | UN | 2 | 321.73 | 401.06 | 802.12 | 0% | 802.12
10.3.6 | 18.002.0014-A | EMOP | LAVATORIO DE LOUCA BRANCA,COM COLUNA SUSPENSA,PARA PESSOAS C OM NECESSIDADES ESPECIFICAS,COM MEDIDAS EM TORNO DE (45,5X35 ,5)CM,INCLUSIVE SIFAO EM PVC FLEXIVEL,VALVULA DE ESCOAMENTO CROMADA,RABICHO EM PVC,TORNEIRA DE FECHAMENTO AUTOMATICO DE PAREDE,ANTIVANDALISMO DE 85MM,PARA LAVATORIO E ACESSORIOS DE FIXACAO.FORNECIMENTO DE 1" RIMENTO DE 30CM ORNO DE 45,5X35,5CM, P/PESSOAS C/NECESSIDADES ESPECIFICAS UAL E FECHAMENTO AUTOMATICO,ANTIVANDALISMO,DE 85MM,CROMADA HAS E ARRUELAS | UN | 1 | 662.88 | 826.34 | 826.34 | 0% | 826.34
10.3.7 | 18.009.0105-A | EMOP | TORNEIRA PARA LAVATORIO,DE MESA,ACIONAMENTO HIDROMECANICO CO M LEVE PRESSAO MANUAL E FECHAMENTO AUTOMATICO,ACABAMENTO CRO MADO.FORNECIMENTO L E FECHAMENTO AUTOMATICO,CROMADA | UN | 9 | 67.22 | 83.79 | 754.11 | 0% | 754.11
10.3.8 | COMP-1040 | Próprio | TORNEIRA METALICA CROMADA DE MESA PARA LAVATORIO, BICA ALTA. FORNECIMENTO E INSTALAÇÃO. | un | 2 | 150.02 | 187.01 | 374.02 | 0% | 374.02
10.3.9 | COMP-1041 | Próprio | TORNEIRA METALICA CROMADA DE PAREDE, PARA COZINHA, BICA MOVEL, COM AREJADOR, 1/2" OU 3/4". FORNECIMENTO E INSTALAÇÃO. | un | 1 | 133.77 | 166.75 | 166.75 | 0% | 166.75
10.3.10 | 18.003.0015-A | EMOP | VALVULA DE FECHAMENTO AUTOMATICO,PARA MICTORIO,ACABAMENTO CR OMADO.FORNECIMENTO MADO | UN | 2 | 63.74 | 79.45 | 158.9 | 0% | 158.9
10.3.11 | 100866 | SINAPI | BARRA DE APOIO RETA, EM ACO INOX POLIDO, COMPRIMENTO 60CM, FIXADA NA PAREDE - FORNECIMENTO E INSTALAÇÃO. AF_01/2020 | UN | 4 | 287.93 | 358.93 | 1435.72 | 0% | 1435.72
10.3.12 | 100868 | SINAPI | BARRA DE APOIO RETA, EM ACO INOX POLIDO, COMPRIMENTO 80 CM, FIXADA NA PAREDE - FORNECIMENTO E INSTALAÇÃO. AF_01/2020 | UN | 6 | 308.46 | 384.52 | 2307.12 | 0% | 2307.12
10.3.13 | 86883 | SINAPI | SIFÃO DO TIPO FLEXÍVEL EM PVC 1 X 1.1/2 - FORNECIMENTO E INSTALAÇÃO. AF_01/2020 | UN | 10 | 17.34 | 21.61 | 216.1 | 0% | 216.1
10.3.14 | 86881 | SINAPI | SIFÃO DO TIPO GARRAFA EM METAL CROMADO 1 X 1.1/2" - FORNECIMENTO E INSTALAÇÃO. AF_01/2020 | UN | 2 | 212.24 | 264.57 | 529.14 | 0% | 529.14
10.3.15 | 102144/001 | Próprio | ESPELHO CRISTAL, ESPESSURA 4MM, ADERIDO COM ADESIVO FIXA ESPELHO FITA DUPLA-FACE, COM MOLDURA DE M | un | 13.1 | 604.61 | 753.7 | 9873.47 | 0% | 9873.47
10.3.16 | 95545 | SINAPI | SABONETEIRA DE PAREDE EM METAL CROMADO, INCLUSO FIXAÇÃO. AF_01/2020 | UN | 6 | 64.14 | 79.95 | 479.7 | 0% | 479.7
10.3.17 | 190705 | SBC | TOALHEIRO EM INOX INTERFOLHA NOBLE - BIOVIS | UN | 4 | 257.82 | 321.39 | 1285.56 | 0% | 1285.56
10.3.18 | COMP-1044 | Próprio | DISPENSER ROLÃO PARA PAPEL HIGIÊNICO EM INOX. FORNECIMENTO E INSTALAÇÃO. | un | 8 | 210.84 | 262.83 | 2102.64 | 0% | 2102.64
10.3.19 | COMP-1045 | Próprio | BANCADA EM GRANITO BRANCO SIENA OU EQUIVALENTE TÉCNICO. FORNECIMENTO E INSTALAÇÃO. | un | 4.64 | 1017.93 | 1268.95 | 5887.92 | 0% | 5887.92
11 |  |  | INSTALAÇÕES PLUVIAIS |  | 1 |  | 112249.78 | 112249.78 |  | 112249.78
11.1 | 89712 | SINAPI | TUBO PVC, SERIE NORMAL, ESGOTO PREDIAL, DN 50 MM, FORNECIDO E INSTALADO EM RAMAL DE DESCARGA OU RAMAL DE ESGOTO SANITÁRIO. AF_08/2022 | M | 3 | 33.01 | 41.15 | 123.45 | 0% | 123.45
11.2 | 89576 | SINAPI | TUBO PVC, SÉRIE R, ÁGUA PLUVIAL, DN 75 MM, FORNECIDO E INSTALADO EM CONDUTORES VERTICAIS DE ÁGUAS PLUVIAIS. AF_06/2022 | M | 4 | 29.25 | 36.46 | 145.84 | 0% | 145.84
11.3 | 89714 | SINAPI | TUBO PVC, SERIE NORMAL, ESGOTO PREDIAL, DN 100 MM, FORNECIDO E INSTALADO EM RAMAL DE DESCARGA OU RAMAL DE ESGOTO SANITÁRIO. AF_08/2022 | M | 199 | 45.99 | 57.33 | 11408.67 | 0% | 11408.67
11.4 | 89849 | SINAPI | TUBO PVC, SERIE NORMAL, ESGOTO PREDIAL, DN 150 MM, FORNECIDO E INSTALADO EM SUBCOLETOR AÉREO DE ESGOTO SANITÁRIO. AF_08/2022 | M | 225 | 64.81 | 80.79 | 18177.75 | 0% | 18177.75
11.5 | 06.272.0004-A | EMOP | TUBO PVC,CONFORME ABNT NBR-7362,PARA ESGOTO SANITARIO,COM DI AMETRO NOMINAL DE 200MM,INCLUSIVE ANEL DE BORRACHA.FORNECIME NTO ANEL DE BORRACHA, ABNT-NBR 7362, DE 200MM | M | 45 | 96.12 | 119.82 | 5391.9 | 0% | 5391.9
11.6 | 104341 | SINAPI | BUCHA DE REDUÇÃO LONGA, PVC, SÉRIE NORMAL, ESGOTO PREDIAL, DN 50 X 40 MM, JUNTA SOLDÁVEL E ELÁSTICA, FORNECIDO E INSTALADO EM RAMAL DE DESCARGA OU RAMAL DE ESGOTO SANITÁRIO. AF_08/2022 | UN | 2 | 12.48 | 15.55 | 31.1 | 0% | 31.1
11.7 | 89753 | SINAPI | LUVA SIMPLES, PVC, SERIE NORMAL, ESGOTO PREDIAL, DN 50 MM, JUNTA ELÁSTICA, FORNECIDO E INSTALADO EM RAMAL DE DESCARGA OU RAMAL DE ESGOTO SANITÁRIO. AF_08/2022 | UN | 5 | 11.06 | 13.78 | 68.9 | 0% | 68.9
11.8 | 89779 | SINAPI | LUVA DE CORRER, PVC, SERIE NORMAL, ESGOTO PREDIAL, DN 100 MM, JUNTA ELÁSTICA, FORNECIDO E INSTALADO EM RAMAL DE DESCARGA OU RAMAL DE ESGOTO SANITÁRIO. AF_08/2022 | UN | 51 | 37.79 | 47.1 | 2402.1 | 0% | 2402.1
11.9 | 104171 | SINAPI | LUVA DE CORRER, PVC, SERIE R, ÁGUA PLUVIAL, DN 150 MM, JUNTA ELÁSTICA, FORNECIDO E INSTALADO EM RAMAL DE ENCAMINHAMENTO. AF_06/2022 | UN | 25 | 102.87 | 128.23 | 3205.75 | 0% | 3205.75
11.10 | 89802 | SINAPI | JOELHO 45 GRAUS, PVC, SERIE NORMAL, ESGOTO PREDIAL, DN 50 MM, JUNTA ELÁSTICA, FORNECIDO E INSTALADO EM PRUMADA DE ESGOTO SANITÁRIO OU VENTILAÇÃO. AF_08/2022 | UN | 3 | 11.2 | 13.96 | 41.88 | 0% | 41.88
11.11 | 89584 | SINAPI | JOELHO 90 GRAUS, PVC, SERIE R, ÁGUA PLUVIAL, DN 100 MM, JUNTA ELÁSTICA, FORNECIDO E INSTALADO EM CONDUTORES VERTICAIS DE ÁGUAS PLUVIAIS. AF_06/2022 | UN | 1 | 49.28 | 61.43 | 61.43 | 0% | 61.43
11.12 | 89810 | SINAPI | JOELHO 45 GRAUS, PVC, SERIE NORMAL, ESGOTO PREDIAL, DN 100 MM, JUNTA ELÁSTICA, FORNECIDO E INSTALADO EM PRUMADA DE ESGOTO SANITÁRIO OU VENTILAÇÃO. AF_08/2022 | UN | 84 | 33.49 | 41.74 | 3506.16 | 0% | 3506.16
11.13 | 89807 | SINAPI | CURVA CURTA 90 GRAUS, PVC, SERIE NORMAL, ESGOTO PREDIAL, DN 75 MM, JUNTA ELÁSTICA, FORNECIDO E INSTALADO EM PRUMADA DE ESGOTO SANITÁRIO OU VENTILAÇÃO. AF_08/2022 | UN | 1 | 41.4 | 51.6 | 51.6 | 0% | 51.6
11.14 | 89811 | SINAPI | CURVA CURTA 90 GRAUS, PVC, SERIE NORMAL, ESGOTO PREDIAL, DN 100 MM, JUNTA ELÁSTICA, FORNECIDO E INSTALADO EM PRUMADA DE ESGOTO SANITÁRIO OU VENTILAÇÃO. AF_08/2022 | UN | 17 | 48.85 | 60.89 | 1035.13 | 0% | 1035.13
11.15 | 89693 | SINAPI | TÊ, PVC, SERIE R, ÁGUA PLUVIAL, DN 100 X 100 MM, JUNTA ELÁSTICA, FORNECIDO E INSTALADO EM CONDUTORES VERTICAIS DE ÁGUAS PLUVIAIS. AF_06/2022 | UN | 1 | 86.83 | 108.24 | 108.24 | 0% | 108.24
11.16 | 89690 | SINAPI | JUNÇÃO SIMPLES, PVC, SERIE R, ÁGUA PLUVIAL, DN 100 X 100 MM, JUNTA ELÁSTICA, FORNECIDO E INSTALADO EM CONDUTORES VERTICAIS DE ÁGUAS PLUVIAIS. AF_06/2022 | UN | 1 | 98.11 | 122.3 | 122.3 | 0% | 122.3
11.17 | 104345/002 | Próprio | JUNÇÃO DE REDUÇÃO SIMPLES, PVC, SÉRIE NORMAL, ESGOTO PREDIAL, DN 100 X 50 MM, JUNTA ELÁSTICA, FORNECIDO E INSTALADO EM RAMAL DE DESCARGA OU RAMAL DE ESGOTO SANITÁRIO. | un | 1 | 47.28 | 58.93 | 58.93 | 0% | 58.93
11.18 | IT 19.05.0903 | SCO | Ralo de cobertura semi-esferico de ferro fundido, tipo abacaxi, com 4". Fornecimento e instalacao.(desonerado) | un | 1 | 77.98 | 97.2 | 97.2 | 0% | 97.2
11.19 | IT 19.05.0900 | SCO | Ralo de cobertura semi-esferico de ferro fundido, tipo abacaxi, com 3". Fornecimento e instalacao.(desonerado) | un | 1 | 67.06 | 83.59 | 83.59 | 0% | 83.59
11.20 | 06.014.0054-A | EMOP | CAIXA DE PASSAGEM EM ALVENARIA DE TIJOLO MACICO(7X10X20CM),E M PAREDES DE UMA VEZ(0,20M),DE 0,60X0,60X0,80M,EXCLUSIVE TAM PA,UTILIZANDO ARGAMASSA DE CIMENTO E AREIA,NO TRACO 1:4 EM V OLUME,COM FUNDO EM CONCRETO SIMPLES PROVIDO DE CALHA INTERNA ,SENDO AS PAREDES REVESTIDAS INETERNAMENTE COM A MESMA ARGAM ASSA NCARGOS SOCIAIS DESONERADOS DOS GOS SOCIAIS DESONERADOS | UN | 24 | 1144.41 | 1426.62 | 34238.88 | 0% | 34238.88
11.21 | 103001 | SINAPI | GRELHA DE FERRO FUNDIDO SIMPLES COM REQUADRO, 150 X 1000 MM, ASSENTADA COM ARGAMASSA 1 : 3 CIMENTO: AREIA - FORNECIMENTO E INSTALAÇÃO. AF_05/2025 | UN | 122 | 209.39 | 261.02 | 31844.44 | 0% | 31844.44
11.22 | 89774 | SINAPI | LUVA SIMPLES, PVC, SERIE NORMAL, ESGOTO PREDIAL, DN 75 MM, JUNTA ELÁSTICA, FORNECIDO E INSTALADO EM RAMAL DE DESCARGA OU RAMAL DE ESGOTO SANITÁRIO. AF_08/2022 | UN | 2 | 17.87 | 22.27 | 44.54 | 0% | 44.54
12 |  |  | INSTALAÇÕES ELÉTRICAS |  | 1 |  | 540535.09 | 540535.09 |  | 540535.09
12.1 |  |  | CONDUTORES |  | 1 |  | 237624.5 | 237624.5 |  | 237624.5
12.1.1 | 063511 | SBC | CABO PP 3 CONDUTORES 450/750V 1,50mm2 | M | 100 | 7.84 | 9.77 | 977 | 0% | 977
12.1.2 | 91926 | SINAPI | CABO DE COBRE FLEXÍVEL ISOLADO, 2,5 MM², ANTI-CHAMA 450/750 V, PARA CIRCUITOS TERMINAIS - FORNECIMENTO E INSTALAÇÃO. AF_03/2023 | M | 7200 | 4.98 | 6.2 | 44640 | 0% | 44640
12.1.3 | 91928 | SINAPI | CABO DE COBRE FLEXÍVEL ISOLADO, 4 MM², ANTI-CHAMA 450/750 V, PARA CIRCUITOS TERMINAIS - FORNECIMENTO E INSTALAÇÃO. AF_03/2023 | M | 5500 | 7.62 | 9.49 | 52195 | 0% | 52195
12.1.4 | 91927 | SINAPI | CABO DE COBRE FLEXÍVEL ISOLADO, 2,5 MM², ANTI-CHAMA 0,6/1,0 KV, PARA CIRCUITOS TERMINAIS - FORNECIMENTO E INSTALAÇÃO. AF_03/2023 | M | 200 | 5.54 | 6.9 | 1380 | 0% | 1380
12.1.5 | 91929 | SINAPI | CABO DE COBRE FLEXÍVEL ISOLADO, 4 MM², ANTI-CHAMA 0,6/1,0 KV, PARA CIRCUITOS TERMINAIS - FORNECIMENTO E INSTALAÇÃO. AF_03/2023 | M | 1100 | 8.1 | 10.09 | 11099 | 0% | 11099
12.1.6 | 91931 | SINAPI | CABO DE COBRE FLEXÍVEL ISOLADO, 6 MM², ANTI-CHAMA 0,6/1,0 KV, PARA CIRCUITOS TERMINAIS - FORNECIMENTO E INSTALAÇÃO. AF_03/2023 | M | 150 | 11.36 | 14.16 | 2124 | 0% | 2124
12.1.7 | 91935 | SINAPI | CABO DE COBRE FLEXÍVEL ISOLADO, 16 MM², ANTI-CHAMA 0,6/1,0 KV, PARA CIRCUITOS TERMINAIS - FORNECIMENTO E INSTALAÇÃO. AF_03/2023 | M | 30 | 28.25 | 35.21 | 1056.3 | 0% | 1056.3
12.1.8 | 92984 | SINAPI | CABO DE COBRE FLEXÍVEL ISOLADO, 25 MM², ANTI-CHAMA 0,6/1,0 KV, PARA REDE ENTERRADA DE DISTRIBUIÇÃO DE ENERGIA ELÉTRICA - FORNECIMENTO E INSTALAÇÃO. AF_12/2021 | M | 200 | 30.11 | 37.53 | 7506 | 0% | 7506
12.1.9 | 92988 | SINAPI | CABO DE COBRE FLEXÍVEL ISOLADO, 50 MM², ANTI-CHAMA 0,6/1,0 KV, PARA REDE ENTERRADA DE DISTRIBUIÇÃO DE ENERGIA ELÉTRICA - FORNECIMENTO E INSTALAÇÃO. AF_12/2021 | M | 345 | 59.86 | 74.62 | 25743.9 | 0% | 25743.9
12.1.10 | 92992 | SINAPI | CABO DE COBRE FLEXÍVEL ISOLADO, 95 MM², ANTI-CHAMA 0,6/1,0 KV, PARA REDE ENTERRADA DE DISTRIBUIÇÃO DE ENERGIA ELÉTRICA - FORNECIMENTO E INSTALAÇÃO. AF_12/2021 | M | 40 | 106.78 | 133.11 | 5324.4 | 0% | 5324.4
12.1.11 | 92998 | SINAPI | CABO DE COBRE FLEXÍVEL ISOLADO, 185 MM², ANTI-CHAMA 0,6/1,0 KV, PARA REDE ENTERRADA DE DISTRIBUIÇÃO DE ENERGIA ELÉTRICA - FORNECIMENTO E INSTALAÇÃO. AF_12/2021 | M | 70 | 205.27 | 255.88 | 17911.6 | 0% | 17911.6
12.1.12 | COMP-3038 | Próprio | CONDUTOR COBRE 25MM² 12/20KV - CLASSE 2 (HEPR/XLPE) - FORNECIMENTO E INSTALAÇÃO. | un | 130 | 73.92 | 92.14 | 11978.2 | 0% | 11978.2
12.1.13 | COMP-3039 | Próprio | Cabo multiplexado, classe 8,7/15 kv, constituídos de 03(três) fases, 3x50mm², unipolares, de alumínio, com blindagem em tubo longitudinal de alumínio e um cabo mensageiro (elemento de sustentação) - 50mm². | m | 90 | 28.83 | 35.93 | 3233.7 | 0% | 3233.7
12.1.14 | 92990 | SINAPI | CABO DE COBRE FLEXÍVEL ISOLADO, 70 MM², ANTI-CHAMA 0,6/1,0 KV, PARA REDE ENTERRADA DE DISTRIBUIÇÃO DE ENERGIA ELÉTRICA - FORNECIMENTO E INSTALAÇÃO. AF_12/2021 | M | 90 | 82.68 | 103.06 | 9275.4 | 0% | 9275.4
12.1.15 | 92994 | SINAPI | CABO DE COBRE FLEXÍVEL ISOLADO, 120 MM², ANTI-CHAMA 0,6/1,0 KV, PARA REDE ENTERRADA DE DISTRIBUIÇÃO DE ENERGIA ELÉTRICA - FORNECIMENTO E INSTALAÇÃO. AF_12/2021 | M | 250 | 138.56 | 172.72 | 43180 | 0% | 43180
12.2 |  |  | CORDOALHA OU CABO DE COBRE |  | 1 |  | 11138.74 | 11138.74 |  | 11138.74
12.2.1 | 15.009.0135-A | EMOP | CABO SOLIDO DE COBRE ELETROLITICO NU,TEMPERA MOLE,CLASSE 2, SECAO CIRCULAR DE 25MM2.FORNECIMENTO E COLOCACAO , SECAO CIRCULAR DE 10,0 A 500,0MM2 CARGOS SOCIAIS DESONERADOS GOS SOCIAIS DESONERADOS | M | 140 | 24.16 | 30.11 | 4215.4 | 0% | 4215.4
12.2.2 | 96973 | SINAPI | CORDOALHA DE COBRE NU 35 MM², NÃO ENTERRADA, COM ISOLADOR - FORNECIMENTO E INSTALAÇÃO. AF_08/2023 | M | 10 | 78.29 | 97.59 | 975.9 | 0% | 975.9
12.2.3 | 96977 | SINAPI | CORDOALHA DE COBRE NU 50 MM², ENTERRADA - FORNECIMENTO E INSTALAÇÃO. AF_08/2023 | M | 40 | 61.15 | 76.22 | 3048.8 | 0% | 3048.8
12.2.4 | IT 24.44.0071 | SCO | Fio de cobre nu, na bitola de 16mm2. Fornecimento e instalacao.(desonerado) | m | 20 | 26.84 | 33.45 | 669 | 0% | 669
12.2.5 | 078051 | SBC | SOLDA EXOTERMICA COM MOLDE GTB 16Y | UN | 28 | 63.88 | 79.63 | 2229.64 | 0% | 2229.64
12.3 |  |  | CAIXAS DE PASSAGEM |  | 1 |  | 46944.62 | 46944.62 |  | 46944.62
12.3.1 | 91943 | SINAPI | CAIXA RETANGULAR 4" X 4" MÉDIA (1,30 M DO PISO), PVC, INSTALADA EM PAREDE - FORNECIMENTO E INSTALAÇÃO. AF_03/2023 | UN | 2 | 27.08 | 33.75 | 67.5 | 0% | 67.5
12.3.2 | 91937 | SINAPI | CAIXA OCTOGONAL 3" X 3", PVC, INSTALADA EM LAJE - FORNECIMENTO E INSTALAÇÃO. AF_03/2023 | UN | 3 | 20.37 | 25.39 | 76.17 | 0% | 76.17
12.3.3 | IT 24.46.0109 | SCO | Caixa de passagem para telefone, conforme especificacao da Telebras, nas dimensoes (20x20x12)cm. Fornecimento e instalacao.(desonerado) | un | 12 | 130.75 | 162.99 | 1955.88 | 0% | 1955.88
12.3.4 | IT 25.46.0109 | SCO | Caixa de passagem para telefone, conforme especificacao da Telebras, nas dimensoes (20x20x12)cm. Fornecimento e instalacao. | un | 1 | 132.79 | 165.53 | 165.53 | 0% | 165.53
12.3.5 | 06.014.0060-A | EMOP | CAIXA DE PASSAGEM EM ALVENARIA DE TIJOLO MACICO(7X10X20CM),E M PAREDES DE UMA VEZ (0,20M),DE 0,40X0,40X0,60M,UTILIZANDO A RGAMASSA DE CIMENTO E AREIA,NO TRACO 1:4 EM VOLUME,COM FUNDO EM CONCRETO SIMPLES PROVIDO DE CALHA INTERNA,SENDO AS PAREDE S REVESTIDAS INTERNAMENTE COM A MESMA ARGAMASSA,INCLUSIVE TA MPA DE CONCRETO ARMADO,15MPA,COM ESPESSURA DE 10CM 3MM QUIVALENTES, Nº12X12 A 18X30 NCARGOS SOCIAIS DESONERADOS DOS GOS SOCIAIS DESONERADOS | UN | 21 | 772.54 | 963.04 | 20223.84 | 0% | 20223.84
12.3.6 | 06.014.0054-A | EMOP | CAIXA DE PASSAGEM EM ALVENARIA DE TIJOLO MACICO(7X10X20CM),E M PAREDES DE UMA VEZ(0,20M),DE 0,60X0,60X0,80M,EXCLUSIVE TAM PA,UTILIZANDO ARGAMASSA DE CIMENTO E AREIA,NO TRACO 1:4 EM V OLUME,COM FUNDO EM CONCRETO SIMPLES PROVIDO DE CALHA INTERNA ,SENDO AS PAREDES REVESTIDAS INETERNAMENTE COM A MESMA ARGAM ASSA NCARGOS SOCIAIS DESONERADOS DOS GOS SOCIAIS DESONERADOS | UN | 3 | 1144.41 | 1426.62 | 4279.86 | 0% | 4279.86
12.3.7 | 06.014.0068-A | EMOP | CAIXA DE PASSAGEM EM ALVENARIA DE TIJOLO MACICO(7X10X20CM),E M PAREDES DE UMA VEZ(0,20M),DE 1,00X1,00X1,00M,UTILIZANDO AR GAMASSA DE CIMENTO E AREIA,NO TRACO 1:4 EM VOLUME,COM FUNDO EM CONCRETO SIMPLES PROVIDO DE CALHA INTERNA,SENDO AS PAREDE S REVESTIDAS INTERNAMENTE COM A MESMA ARGAMASSA,INCLUSIVE TA MPA DE CONCRETO ARMADO,15MPA,COM ESPESSURA DE 10CM 3MM QUIVALENTES, Nº12X12 A 18X30 NCARGOS SOCIAIS DESONERADOS DOS GOS SOCIAIS DESONERADOS | UN | 3 | 2697.45 | 3362.64 | 10087.92 | 0% | 10087.92
12.3.8 | 06.014.0068-A | EMOP | CAIXA DE PASSAGEM EM ALVENARIA DE TIJOLO MACICO(7X10X20CM),E M PAREDES DE UMA VEZ(0,20M),DE 1,00X1,00X1,00M,UTILIZANDO AR GAMASSA DE CIMENTO E AREIA,NO TRACO 1:4 EM VOLUME,COM FUNDO EM CONCRETO SIMPLES PROVIDO DE CALHA INTERNA,SENDO AS PAREDE S REVESTIDAS INTERNAMENTE COM A MESMA ARGAMASSA,INCLUSIVE TA MPA DE CONCRETO ARMADO,15MPA,COM ESPESSURA DE 10CM 3MM QUIVALENTES, Nº12X12 A 18X30 NCARGOS SOCIAIS DESONERADOS DOS GOS SOCIAIS DESONERADOS | UN | 3 | 2697.45 | 3362.64 | 10087.92 | 0% | 10087.92
12.4 |  |  | ELETRODUTOS |  | 1 |  | 30445.84 | 30445.84 |  | 30445.84
12.4.1 | IT 25.14.0053 | SCO | Eletroduto de ferro galvanizado, diametro de 19mm (3/4"), inclusive conexoes e emendas, exclusive abertura de rasgo. Fornecimento e instalacao. | m | 450 | 20.39 | 25.41 | 11434.5 | 0% | 11434.5
12.4.2 | IT 25.14.0056 | SCO | Eletroduto de ferro galvanizado, diametro de 25mm (1"), inclusive conexoes e emendas, exclusive abertura e fechamento rasgo. Fornecimento e instalacao. | m | 6 | 26.61 | 33.17 | 199.02 | 0% | 199.02
12.4.3 | IT 25.14.0077 | SCO | Eletroduto de ferro galvanizado, diametro de 100mm (4"), inclusive conexoes e emendas, exclusive abertura e fechamento rasgo. Fornecimento e instalacao. | m | 6 | 120.91 | 150.72 | 904.32 | 0% | 904.32
12.4.4 | IT 25.04.0071 | SCO | Eletroduto de PVC rigido, diametro de 4", inclusive conexoes e emendas, exclusive abertura e fechamento de rasgo. Fornecimento e instalacao. | m | 15 | 76.99 | 95.97 | 1439.55 | 0% | 1439.55
12.4.5 | 95727 | SINAPI | ELETRODUTO RÍGIDO SOLDÁVEL, PVC, DN 25 MM (3/4"), APARENTE - FORNECIMENTO E INSTALAÇÃO. AF_10/2022 | M | 135 | 24.01 | 29.93 | 4040.55 | 0% | 4040.55
12.4.6 | 97667 | SINAPI | ELETRODUTO FLEXÍVEL CORRUGADO, PEAD, DN 50 (1 1/2"), PARA REDE ENTERRADA DE DISTRIBUIÇÃO DE ENERGIA ELÉTRICA - FORNECIMENTO E INSTALAÇÃO. AF_12/2021 | M | 80 | 10.4 | 12.96 | 1036.8 | 0% | 1036.8
12.4.7 | 97668 | SINAPI | ELETRODUTO FLEXÍVEL CORRUGADO, PEAD, DN 63 (2"), PARA REDE ENTERRADA DE DISTRIBUIÇÃO DE ENERGIA ELÉTRICA - FORNECIMENTO E INSTALAÇÃO. AF_12/2021 | M | 250 | 14.8 | 18.44 | 4610 | 0% | 4610
12.4.8 | 97669 | SINAPI | ELETRODUTO FLEXÍVEL CORRUGADO, PEAD, DN 90 (3"), PARA REDE ENTERRADA DE DISTRIBUIÇÃO DE ENERGIA ELÉTRICA - FORNECIMENTO E INSTALAÇÃO. AF_12/2021 | M | 30 | 22.01 | 27.43 | 822.9 | 0% | 822.9
12.4.9 | 97670 | SINAPI | ELETRODUTO FLEXÍVEL CORRUGADO, PEAD, DN 100 (4"), PARA REDE ENTERRADA DE DISTRIBUIÇÃO DE ENERGIA ELÉTRICA - FORNECIMENTO E INSTALAÇÃO. AF_12/2021 | M | 80 | 28.07 | 34.99 | 2799.2 | 0% | 2799.2
12.4.10 | COMP-7866 | Próprio | ELETRODUTO FLEXÍVEL CORRUGADO, PEAD, DN 25 (3/4"), PARA REDE ENTERRADA DE DISTRIBUIÇÃO DE ENERGIA ELÉTRICA - FORNECIMENTO E INSTALAÇÃO. | un | 300 | 8.45 | 10.53 | 3159 | 0% | 3159
12.5 |  |  | ELETROCALHAS |  | 1 |  | 30708.72 | 30708.72 |  | 30708.72
12.5.1 | 15.018.0517-A | EMOP | ELETROCALHA PERFURADA,COM TAMPA,TIPO "U",200X50MM,TRATAMENTO SUPERFICIAL PRE-ZINCADO A QUENTE,EXCLUSIVE CONEXOES,ACESSOR IOS E FIXACAO SUPERIOR.FORNECIMENTO E COLOCACAO -ZINCADA, SEM TAMPA 0MM CARGOS SOCIAIS DESONERADOS GOS SOCIAIS DESONERADOS | M | 120 | 86.07 | 107.29 | 12874.8 | 0% | 12874.8
12.5.2 | 15.018.0752-A | EMOP | TE HORIZONTAL,90º,PARA ELETROCALHA PERFURADA OU LISA,200X50M M.FORNECIMENTO E COLOCACAO 0MM, PRE-ZINCADA CARGOS SOCIAIS DESONERADOS GOS SOCIAIS DESONERADOS | UN | 7 | 63.29 | 78.89 | 552.23 | 0% | 552.23
12.5.3 | 15.018.0792-A | EMOP | CRUZETA HORIZONTAL,90º,PARA ELETROCALHA PERFURADA OU LISA,20 0X50MM.FORNECIMENTO E COLOCACAO 200X50MM, PRE-ZINCADA CARGOS SOCIAIS DESONERADOS GOS SOCIAIS DESONERADOS | UN | 1 | 86.84 | 108.25 | 108.25 | 0% | 108.25
12.5.4 | 15.018.0732-A | EMOP | CURVA DE INVERSAO,90º,PARA ELETROCALHA PERFURADA OU LISA,200 X50MM.FORNECIMENTO E COLOCACAO 00X50MM, PRE-ZINCADA CARGOS SOCIAIS DESONERADOS GOS SOCIAIS DESONERADOS | UN | 2 | 54.23 | 67.6 | 135.2 | 0% | 135.2
12.5.5 | 97249 | SINAPI | EMENDA PARA ELETROCALHA, LISA OU PERFURADA EM AÇO GALVANIZADO, LARGURA 50MM E ALTURA 50MM - FORNECIMENTO E INSTALAÇÃO. AF_04/2023 | UN | 166 | 82.34 | 102.64 | 17038.24 | 0% | 17038.24
12.6 |  |  | PERFILADO |  | 1 |  | 22034.7 | 22034.7 |  | 22034.7
12.6.1 | 15.018.0175-A | EMOP | CANALETA PERFURADA ALTA(PERFILADOS),MEDINDO(38X38X6000)MM PR E-GALVANIZADA,INCLUSIVE SUPORTE E CONEXOES.FORNECIMENTO E CO LOCACAO , DE (30X20)MM CARGOS SOCIAIS DESONERADOS GOS SOCIAIS DESONERADOS | M | 270 | 65.47 | 81.61 | 22034.7 | 0% | 22034.7
12.7 |  |  | ILUMINAÇÃO |  | 1 |  | 28564.73 | 28564.73 |  | 28564.73
12.7.1 | 18.027.0482-A | EMOP | LUMINARIA DE SOBREPOR, FIXADA EM LAJE OU FORRO, TIPO CALHA, CHANFRADA OU PRISMATICA, COMPLETA, COM LAMPADA LED TUBULAR DE 4 X 9W.FORNECIMENTO E COLOCACAO DE 900LM PARA 4 LAMPADAS TUBULARES DE 600MM CARGOS SOCIAIS DESONERADOS GOS SOCIAIS DESONERADOS | UN | 19 | 154.6 | 192.72 | 3661.68 | 0% | 3661.68
12.7.2 | 18.027.0302-A | EMOP | LUMINARIA DE SOBREPOR,FIXADA EM LAJE OU FORRO,TIPO CALHA,CHA NFRADA OU PRISMATICA,COMPLETA,EQUIPADA COM REATOR ELETRONICO DE ALTO FATOR DE POTENCIA E LAMPADA FLUORESCENTE DE 1X20W.F ORNECIMENTO E COLOCACAO LAMPADAS FLUORESCENTES - 20W - SIMPLES PARA 1 LAMPADA TUBULAR DE 600MM CARGOS SOCIAIS DESONERADOS GOS SOCIAIS DESONERADOS | UN | 13 | 102.68 | 128 | 1664 | 0% | 1664
12.7.3 | IT 29.05.0200 | SCO | Arandela oval em aluminio fundido com grade de protecao e vidro temperado modelo RPI-3016/P marca Raphael Paci ou similar, para lampada fluorescente compacta, espiral, 15W, base E-27, 127V, cor amarela. Fornecimento e instalacao.(desonerado) | un | 5 | 123.73 | 154.24 | 771.2 | 0% | 771.2
12.7.4 | 060045 | SBC | LUMINARIA REFLETOR C/ SENSOR DE PRESENCA IP68 E LAMPADA 50 W | UN | 2 | 116.1 | 144.73 | 289.46 | 0% | 289.46
12.7.5 | 060211 | SBC | LUMINARIA REFLETOR LED 9W MONOCROMATICO BRANCO - SODRAMAR | UN | 3 | 634.06 | 790.41 | 2371.23 | 0% | 2371.23
12.7.6 | 100903 | SINAPI | LÂMPADA TUBULAR LED DE 18/20 W, COM SOQUETE, BASE G13 - FORNECIMENTO E INSTALAÇÃO. AF_09/2024_PS | UN | 365 | 31.16 | 38.84 | 14176.6 | 0% | 14176.6
12.7.7 | COMP-3033 | Próprio | ABRAÇADEIRA (PAR) PARA FIXAÇÃO DE LÂMPADA TUBULAR - FORNECIMENTO E INSTALAÇÃO. AF_09/2024_PS | un | 365 | 4.41 | 5.49 | 2003.85 | 0% | 2003.85
12.7.8 | 18.260.0070-A | EMOP | RELE FOTOELETRICO,PARA COMANDO DE ILUMINACAO EXTERNA,NA TENS AO DE 220V E CARGA MAXIMA DE 1.000W.FORNECIMENTO E COLOCACAO CARGOS SOCIAIS DESONERADOS GOS SOCIAIS DESONERADOS | UN | 22 | 34.04 | 42.43 | 933.46 | 0% | 933.46
12.7.9 | COMP-1090 | Próprio | INSTALAÇÃO DE PLUG MACHO 10A EM LUMINÁRIAS - FORNECIMENTO E INSTALAÇÃO | un | 175 | 12.35 | 15.39 | 2693.25 | 0% | 2693.25
12.8 |  |  | INTERRUPTORES E TOMADAS |  | 1 |  | 14695.31 | 14695.31 |  | 14695.31
12.8.1 | 91981 | SINAPI | INTERRUPTOR BIPOLAR (1 MÓDULO), 10A/250V, INCLUINDO SUPORTE E PLACA - FORNECIMENTO E INSTALAÇÃO. AF_03/2023 | UN | 11 | 54.97 | 68.52 | 753.72 | 0% | 753.72
12.8.2 | 91969 | SINAPI | INTERRUPTOR PARALELO (3 MÓDULOS), 10A/250V, INCLUINDO SUPORTE E PLACA - FORNECIMENTO E INSTALAÇÃO. AF_03/2023 | UN | 1 | 91.38 | 113.91 | 113.91 | 0% | 113.91
12.8.3 | 91959 | SINAPI | INTERRUPTOR SIMPLES (2 MÓDULOS), 10A/250V, INCLUINDO SUPORTE E PLACA - FORNECIMENTO E INSTALAÇÃO. AF_03/2023 | UN | 16 | 51.45 | 64.13 | 1026.08 | 0% | 1026.08
12.8.4 | 91981 | SINAPI | INTERRUPTOR BIPOLAR (1 MÓDULO), 10A/250V, INCLUINDO SUPORTE E PLACA - FORNECIMENTO E INSTALAÇÃO. AF_03/2023 | UN | 5 | 54.97 | 68.52 | 342.6 | 0% | 342.6
12.8.5 | 15.019.0055-A | EMOP | TOMADA ELETRICA 2P+T,10A/250V,PADRAO BRASILEIRO,DE SOBREPOR. FORNECIMENTO E COLOCACAO OR CARGOS SOCIAIS DESONERADOS | UN | 105 | 9.54 | 11.89 | 1248.45 | 0% | 1248.45
12.8.6 | 15.019.0057-A | EMOP | TOMADA ELETRICA 2P+T,20A/250V,PADRAO BRASILEIRO,DE SOBREPOR. FORNECIMENTO E COLOCACAO OR CARGOS SOCIAIS DESONERADOS | UN | 11 | 11.73 | 14.62 | 160.82 | 0% | 160.82
12.8.7 | 95801 | SINAPI | CONDULETE DE ALUMÍNIO, TIPO X, PARA ELETRODUTO DE AÇO GALVANIZADO DN 20 MM (3/4''), APARENTE - FORNECIMENTO E INSTALAÇÃO. AF_10/2022 | UN | 197 | 45 | 56.09 | 11049.73 | 0% | 11049.73
12.9 |  |  | ENTRADA DE ENERGIA E ATERRAMENTO |  | 1 |  | 118377.93 | 118377.93 |  | 118377.93
12.9.1 | 15.007.0338-A | EMOP | MUFLA TERMINAL,INTERNA OU EXTERNA,PARA CABO SINGELO DE 15KV. FORNECIMENTO E COLOCACAO CA CARGOS SOCIAIS DESONERADOS GOS SOCIAIS DESONERADOS | UN | 9 | 397.94 | 496.07 | 4464.63 | 0% | 4464.63
12.9.2 | 14.002.0265-A | EMOP | SUPORTE TIPO MAO FRANCESA DE ALTA RESISTENCIA,EM ACO,ABAS CO M MEDIDAS EM TORNO DE (50X33)CM,COM CAPACIDADE DE PESO MAXIM O APROXIMADO DE 110KG.FORNECIMENTO E INSTALACAO X33)CM,COM CAPACIDADE DE PESO MAXIMO APROXIMADO DE 110KG DOS GOS SOCIAIS DESONERADOS | UN | 4 | 47.71 | 59.47 | 237.88 | 0% | 237.88
12.9.3 | 15.007.0357-A | EMOP | CHAVE FUSIVEL,UNIPOLAR,COMANDO POR VARA DE MANOBRA,15KV-100A .FORNECIMENTO E COLOCACAO MANOBRA, DE 15KV-100A CARGOS SOCIAIS DESONERADOS GOS SOCIAIS DESONERADOS | UN | 3 | 446.68 | 556.83 | 1670.49 | 0% | 1670.49
12.9.4 | 21.028.0150-A | EMOP | GRAMPO DE LINHA VIVA EM BRONZE FUNDIDO,ACABAMENTO ESTANHADO PARA CABO DE 16 A 240MM2.FORNECIMENTO | UN | 4 | 53.84 | 67.11 | 268.44 | 0% | 268.44
12.9.5 | 103004/002 | Próprio | CANALETA DE CONCRETO POLIMÉRICO COM GRELHA, LARGURA DE 30 CM - FORNECIMENTO E INSTALAÇÃO. | un | 10 | 294.2 | 366.74 | 3667.4 | 0% | 3667.4
12.9.6 | S | Próprio | CRUZETA 1900MM DE FIBRA DE VIDRO PARA POSTE. FORNECIMENTO E INSTALAÇÃO | un | 2 | 201.21 | 250.82 | 501.64 | 0% | 501.64
12.9.7 | COMP-1022 | Próprio | POSTE METÁLICO 6,0M COM CAIXA DE PASSAGEM EM ALVENARIA. FORNECIMENTO E INSTALAÇÃO | un | 19 | 2856.27 | 3560.62 | 67651.78 | 0% | 67651.78
12.9.8 | 101547 | SINAPI | ISOLADOR, TIPO DISCO, PARA TENSÃO 15 KV - FORNECIMENTO E INSTALAÇÃO. AF_07/2020 | UN | 12 | 91.34 | 113.86 | 1366.32 | 0% | 1366.32
12.9.9 | 172880 | SBC | LUMINARIA PUBLICA COB SUPER C/1 LED PETALA 100W 6500K BRANCO | UN | 16 | 197.4 | 246.07 | 3937.12 | 0% | 3937.12
12.9.10 | 069302 | SBC | LUMINARIA PUBLICA COB SUPER C/ 2LED PETALA 100W 6500K BRANCO | UN | 3 | 356.69 | 444.64 | 1333.92 | 0% | 1333.92
12.9.11 | IP 05.12.0750 | SCO | Poste composto de Poliester reforcado com Fibra de Vidro - PRFV, secao unica, altura total de 11,00 m, altura util de 9,00 m, conicidade normal, tipo pesado, carga nominal de 600 daN, diametro no topo de 180 mm, engastado, especificacao EM-RIOLUZ No101. Fornecimento e assentamento. | un | 3 | 6016.85 | 7500.6 | 22501.8 | 0% | 22501.8
12.9.12 | IT 24.70.0150 | SCO | Para-raio de distribuicao em corpo polimerico de ZNO, para 15Kv/10Ka. Fornecimento e instalacao.(desonerado) | un | 3 | 309.53 | 385.86 | 1157.58 | 0% | 1157.58
12.9.13 | COMP-1008 | Próprio | CAIXA DE EQUALIZAÇÃO 20X20X12CM, 9 TERMINAIS, EM CHAPA METALICA, DE EMBUTIR. FORNECIMENTO E INSTALAÇÃO. | un | 1 | 1116.23 | 1391.49 | 1391.49 | 0% | 1391.49
12.9.14 | IT 24.70.0103 | SCO | Haste para aterramento, tipo Copperweld, de 5/8" (16mm), com 2,40m de comprimento, referencia PK-065, Paraklin ou similar. Fornecimento e instalacao.(desonerado) | un | 24 | 275 | 342.81 | 8227.44 | 0% | 8227.44
13 |  |  | SISTEMA DE PROTEÇÃO CONTRA DESCARGAS ATMOSFÉRICAS |  | 1 |  | 52484.08 | 52484.08 |  | 52484.08
13.1 | COMP-1116 | Próprio | BARRA CHATA ALUMÍNIO 7/8" X 1/8". FORNECIMENTO E INSTALAÇÃO. | m | 153 | 34.33 | 42.79 | 6546.87 | 0% | 6546.87
13.2 | COMP-1007 | Próprio | RE-BAR, 3/8"- 10MM X 3M, GALVANIZADA A FOGO EXCLUSIVA PARA SPDA. FORNECIMENTO E INSTALAÇÃO. | un | 391 | 76.17 | 94.95 | 37125.45 | 0% | 37125.45
13.3 | 96973 | SINAPI | CORDOALHA DE COBRE NU 35 MM², NÃO ENTERRADA, COM ISOLADOR - FORNECIMENTO E INSTALAÇÃO. AF_08/2023 | M | 20 | 78.29 | 97.59 | 1951.8 | 0% | 1951.8
13.4 | 96977 | SINAPI | CORDOALHA DE COBRE NU 50 MM², ENTERRADA - FORNECIMENTO E INSTALAÇÃO. AF_08/2023 | M | 5 | 61.15 | 76.22 | 381.1 | 0% | 381.1
13.5 | IP 54.10.0809 | SCO | Parafuso com cabeca sextavada de (12x1,75x50)mm. Fornecimento.(desonerado) | un | 153 | 1.85 | 2.3 | 351.9 | 0% | 351.9
13.6 | COMP-3050 | Próprio | Conector com pino M12 | un | 24 | 17.66 | 22.01 | 528.24 | 0% | 528.24
13.7 | 078563 | SBC | GRAMPO LEVE (CLIP) REFORCADO GALV. P/AMARRACAO DE FIOS/CABOS | UN | 690 | 3.87 | 4.82 | 3325.8 | 0% | 3325.8
13.8 | 061702 | SBC | TERMINAL COMPRESSAO PARA CABO 35MM | UN | 10 | 4.01 | 4.99 | 49.9 | 0% | 49.9
13.9 | COMP-3051 | Próprio | Conector ATERRINSERT | un | 25 | 65 | 81.02 | 2025.5 | 0% | 2025.5
13.10 | 078369 | SBC | CONECTOR PARA MINICAPTOR COM FURO VERTICAL 3/8 TEL5021 | UN | 3 | 52.82 | 65.84 | 197.52 | 0% | 197.52
14 |  |  | INSTALAÇÕES LÓGICA / TELEFONIA |  | 1 |  | 164933.41 | 164933.41 |  | 164933.41
14.1 |  |  | ELETRODUTOS |  | 1 |  | 12872.56 | 12872.56 |  | 12872.56
14.1.1 | 95727 | SINAPI | ELETRODUTO RÍGIDO SOLDÁVEL, PVC, DN 25 MM (3/4"), APARENTE - FORNECIMENTO E INSTALAÇÃO. AF_10/2022 | M | 132 | 24.01 | 29.93 | 3950.76 | 0% | 3950.76
14.1.2 | 97667 | SINAPI | ELETRODUTO FLEXÍVEL CORRUGADO, PEAD, DN 50 (1 1/2"), PARA REDE ENTERRADA DE DISTRIBUIÇÃO DE ENERGIA ELÉTRICA - FORNECIMENTO E INSTALAÇÃO. AF_12/2021 | M | 40 | 10.4 | 12.96 | 518.4 | 0% | 518.4
14.1.3 | 97668 | SINAPI | ELETRODUTO FLEXÍVEL CORRUGADO, PEAD, DN 63 (2"), PARA REDE ENTERRADA DE DISTRIBUIÇÃO DE ENERGIA ELÉTRICA - FORNECIMENTO E INSTALAÇÃO. AF_12/2021 | M | 125 | 14.8 | 18.44 | 2305 | 0% | 2305
14.1.4 | IT 25.14.0053 | SCO | Eletroduto de ferro galvanizado, diametro de 19mm (3/4"), inclusive conexoes e emendas, exclusive abertura de rasgo. Fornecimento e instalacao. | m | 240 | 20.39 | 25.41 | 6098.4 | 0% | 6098.4
14.2 |  |  | ELETROCALHAS |  | 1 |  | 11304.89 | 11304.89 |  | 11304.89
14.2.1 | 15.018.0483-A | EMOP | ELETROCALHA PERFURADA,SEM TAMPA,TIPO "U",100X50MM,TRATAMENTO SUPERFICIAL PRE-ZINCADO A QUENTE,EXCLUSIVE CONEXOES,ACESSOR IOS E FIXACAO SUPERIOR.FORNECIMENTO E COLOCACAO -ZINCADA, SEM TAMPA CARGOS SOCIAIS DESONERADOS GOS SOCIAIS DESONERADOS | M | 72 | 61.23 | 76.32 | 5495.04 | 0% | 5495.04
14.2.2 | COMP-1009 | Próprio | SAÍDA HORIZONTAL DE ELETROCALHA PARA ELETRODUTO 3/4". FORNECIMENTO E INSTALAÇÃO. | un | 38 | 5.02 | 6.25 | 237.5 | 0% | 237.5
14.2.3 | 15.018.0485-A | EMOP | ELETROCALHA PERFURADA,SEM TAMPA,TIPO "U",200X50MM,TRATAMENTO SUPERFICIAL PRE-ZINCADO A QUENTE,EXCLUSIVE CONEXOES,ACESSOR IOS E FIXACAO SUPERIOR.FORNECIMENTO E COLOCACAO -ZINCADA, SEM TAMPA CARGOS SOCIAIS DESONERADOS GOS SOCIAIS DESONERADOS | M | 63 | 70.96 | 88.45 | 5572.35 | 0% | 5572.35
14.3 |  |  | CONDULETES E TOMADAS |  | 1 |  | 6422.15 | 6422.15 |  | 6422.15
14.3.1 | 15.019.0010-A | EMOP | TOMADA DE PISO,SIMPLES,EM CORPO DE ALUMINIO FUNDIDO E TAMPA EM LATAO POLIDO,10A/250V.FORNECIMENTO E COLOCACAO LATAO POLIDO, COM TOMADA DE 10A, 250V, TIPO SIMPLES CARGOS SOCIAIS DESONERADOS | UN | 46 | 38.86 | 48.44 | 2228.24 | 0% | 2228.24
14.3.2 | COMP-10555 | Próprio | TOMADA RJ45, 8 FIOS, CAT 5E, CONJUNTO MONTADO PARA CONDULETE 3/4" DE SOBREPOR, 4" X 2" (PLACA + SUPORTE + MODULO). FORNECIMENTO E INSTALAÇÃO. | un | 49 | 68.66 | 85.59 | 4193.91 | 0% | 4193.91
14.4 |  |  | EQUIPAMENTOS |  | 1 |  | 37988.46 | 37988.46 |  | 37988.46
14.4.1 | 98305 | SINAPI | RACK FECHADO 44U PARA SERVIDOR - FORNECIMENTO E INSTALAÇÃO. AF_08/2025 | UN | 1 | 2843.1 | 3544.2 | 3544.2 | 0% | 3544.2
14.4.2 | 98302 | SINAPI | PATCH PANEL 24 PORTAS, CATEGORIA 6 - FORNECIMENTO E INSTALAÇÃO. AF_11/2019 | UN | 8 | 1330.92 | 1659.12 | 13272.96 | 0% | 13272.96
14.4.3 | COMP-1010 | Próprio | SWITCH 24 PORTAS TECNOLOGIA POE. FORNECIMENTO E INSTALAÇÃO. | un | 1 | 2301.99 | 2869.66 | 2869.66 | 0% | 2869.66
14.4.4 | 079444 | SBC | ORGANIZADOR HORIZONTAL DE CABOS 1 U | UN | 13 | 42.25 | 52.66 | 684.58 | 0% | 684.58
14.4.5 | COMP-1011 | Próprio | RÉGUA COM 6 TOMADAS PARA RACK. FORNECIMENTO E INSTALAÇÃO. | un | 2 | 81.89 | 102.08 | 204.16 | 0% | 204.16
14.4.6 | 059252 | SBC | SWITCH WIRED TP - LINK GIGABIT 24 PORTAS TL - SG1024D. | UN | 5 | 1712.73 | 2135.08 | 10675.4 | 0% | 10675.4
14.4.7 | 059441 | SBC | PATCH CORDS RJ45 CAT 6 4 PARES 2,50M | UN | 172 | 27.32 | 34.05 | 5856.6 | 0% | 5856.6
14.4.8 | 059251 | SBC | DISTRIBUIDOR INTERNO OPTICO DIO 24 FIBRAS | UN | 1 | 445.83 | 555.77 | 555.77 | 0% | 555.77
14.4.9 | 012064 | SBC | RACK - KIT VENTILACAO COM 2 VENTILADORES PARA RACK PISO/PAREDE | UN | 1 | 260.82 | 325.13 | 325.13 | 0% | 325.13
14.5 |  |  | CABEAMENTO |  | 1 |  | 87382.68 | 87382.68 |  | 87382.68
14.5.1 | 98297 | SINAPI | CABO ELETRÔNICO CATEGORIA 6, INSTALADO EM EDIFICAÇÃO INSTITUCIONAL - FORNECIMENTO E INSTALAÇÃO. AF_11/2019 | M | 7320 | 8.3 | 10.34 | 75688.8 | 0% | 75688.8
14.5.2 | 059562 | SBC | CABO DE FIBRA OPTICA 4 FIBRAS - PADRAO MONOMODO | M | 180 | 15.34 | 19.12 | 3441.6 | 0% | 3441.6
14.5.3 | COMP-3046 | Próprio | CRIMPAGEM, CERTIFICACAO E IDENTIFICACAO DOS CABOS UTP | un | 172 | 35 | 43.63 | 7504.36 | 0% | 7504.36
14.5.4 | 059449 | SBC | CERTIFICACAO DE CABEAMENTO DE FIBRA OPTICA | CJ | 8 | 75 | 93.49 | 747.92 | 0% | 747.92
14.6 |  |  | QUADROS E CAIXAS DE PASSAGEM |  | 1 |  | 8962.67 | 8962.67 |  | 8962.67
14.6.1 | IT 24.46.0109 | SCO | Caixa de passagem para telefone, conforme especificacao da Telebras, nas dimensoes (20x20x12)cm. Fornecimento e instalacao.(desonerado) | un | 10 | 130.75 | 162.99 | 1629.9 | 0% | 1629.9
14.6.2 | 15.018.0320-A | EMOP | CAIXA DE PASSAGEM DE EMBUTIR,EM ACO,COM TAMPA PARAFUSADA,DE 30X30CM.FORNECIMENTO E COLOCACAO DE 30X30CM CARGOS SOCIAIS DESONERADOS GOS SOCIAIS DESONERADOS | UN | 2 | 111.31 | 138.75 | 277.5 | 0% | 277.5
14.6.3 | IT 24.46.0103 | SCO | Caixa de passagem em aco estampado, de 4"x4", exclusive abertura e fechamento do rasgo. Fornecimento e instalacao.(desonerado) | un | 1 | 18.25 | 22.75 | 22.75 | 0% | 22.75
14.6.4 | 15.018.0150-A | EMOP | CAIXA DE PASSAGEM Nº4,PARA TELEFONE,CONFORME ESPECIFICACAO D A TELEBRAS,NAS DIMENSOES DE 60X60X13,5CM.FORNECIMENTO E COLO CACAO X13,5)CM CARGOS SOCIAIS DESONERADOS | UN | 1 | 233.63 | 291.24 | 291.24 | 0% | 291.24
14.6.5 | 06.014.0060-A | EMOP | CAIXA DE PASSAGEM EM ALVENARIA DE TIJOLO MACICO(7X10X20CM),E M PAREDES DE UMA VEZ (0,20M),DE 0,40X0,40X0,60M,UTILIZANDO A RGAMASSA DE CIMENTO E AREIA,NO TRACO 1:4 EM VOLUME,COM FUNDO EM CONCRETO SIMPLES PROVIDO DE CALHA INTERNA,SENDO AS PAREDE S REVESTIDAS INTERNAMENTE COM A MESMA ARGAMASSA,INCLUSIVE TA MPA DE CONCRETO ARMADO,15MPA,COM ESPESSURA DE 10CM 3MM QUIVALENTES, Nº12X12 A 18X30 NCARGOS SOCIAIS DESONERADOS DOS GOS SOCIAIS DESONERADOS | UN | 7 | 772.54 | 963.04 | 6741.28 | 0% | 6741.28
15 |  |  | INSTALAÇÕES DE COMBATE A INCÊNDIO |  | 1 |  | 13854.74 | 13854.74 |  | 13854.74
15.1 | 060416 | SBC | LUMINARIA LUZ EMERGENCIA LED 400 LUMENS FAROIS EMBUTIDOS P3 | UN | 28 | 255.66 | 318.7 | 8923.6 | 0% | 8923.6
15.2 | 060631 | SBC | LUMINARIA BALIZADOR LED PAREDE ESCADA 3000K CAIXA 4X2 ST759 | UN | 2 | 111.23 | 138.65 | 277.3 | 0% | 277.3
15.3 | 055861 | Próprio | EXTINTOR PO QUIMICO SECO ABC 4KG NBR 15808:2017 | un | 8 | 155.18 | 193.44 | 1547.52 | 0% | 1547.52
15.4 | 101907 | SINAPI | EXTINTOR DE INCÊNDIO PORTÁTIL COM CARGA DE CO2 DE 6 KG, CLASSE BC - FORNECIMENTO E INSTALAÇÃO. AF_10/2020_PE | UN | 2 | 901.47 | 1123.77 | 2247.54 | 0% | 2247.54
15.5 | COMP-3045 | Próprio | SUPORTE TIPO TRIPE PARA EXTINTOR | un | 10 | 23.98 | 29.89 | 298.9 | 0% | 298.9
15.6 | COMP-1080 | Próprio | PLACA M1 - DESCRITIVA DOS SISTEMAS DE PROTEÇÃO CONTRA INCÊNDIO EXISTENTES NA EDIFICAÇÃO, CONFORME ESPECIFICAÇÃO DE PROJETO. FORNECIMENTO E INSTALAÇÃO | un | 1 | 5.83 | 7.26 | 7.26 | 0% | 7.26
15.7 | COMP-1081 | Próprio | PLACA M2 - LOTAÇÃO MÁXIMA DE PESSOAS, CONFORME ESPECIFICAÇÃO DE PROJETO. FORNECIMENTO E INSTALAÇÃO | un | 1 | 30.13 | 37.56 | 37.56 | 0% | 37.56
15.8 | 05.054.0104-A | EMOP | PLACA FOTOLUMINESCENTE DE SINALIZACAO DE SEGURANCA CONTRA IN CENDIO,PARA INDICACAO CONTINUADA DE ROTA DE FUGA,EM PVC ANTI CHAMA,DIMENSOES APROXIMADAS DE (7X20)CM,CONFORME ABNT NBR 16 820.FORNECIMENTO E COLOCACAO ICACAO ROTA FUGA,PVC ANTICHAMA,(7X28)CM, ABNT NBR 16820 DOS | UN | 25 | 10.67 | 13.3 | 332.5 | 0% | 332.5
15.9 | 05.054.0105-A | EMOP | PLACA FOTOLUMINESCENTE DE SINALIZACAO DE SEGURANCA CONTRA IN CENDIO,PARA EQUIPAMENTOS DE COMBATE A INCENDIO E ALARME,EM P VC ANTICHAMA,DIMENSOES APROXIMADAS DE (15X15)CM,CONFORME ABN T NBR 16820.FORNECIMENTO E COLOCACAO BATE INCEND. E ALARME,PVC ANTICHAMA,(15X15)CM,ABNT NBR 16820 DOS | UN | 8 | 11.38 | 14.18 | 113.44 | 0% | 113.44
15.10 | COMP-1083 | Próprio | PLACA P1 CIRCULAR - PROIBIDO FUMAR, CONFORME ESPECIFICAÇÃO DE PROJETO. FORNECIMENTO E INSTALAÇÃO | un | 2 | 27.73 | 34.56 | 69.12 | 0% | 69.12
16 |  |  | INSTALAÇÕES DE CFTV |  | 1 |  | 52263.88 | 52263.88 |  | 52263.88
16.1 |  |  | EQUIPAMENTOS |  | 1 |  | 36805.03 | 36805.03 |  | 36805.03
16.1.1 | 59438 | Próprio | CAMERA DOME FULL HD INFRAVERMELHO MULTI HD VHD 1220DG4 | un | 14 | 221.8 | 276.49 | 3870.86 | 0% | 3870.86
16.1.2 | 068399 | SBC | CAMERA BULLET INFRAVER. MULTI HD 4X1 INTELBRAS VHD3230 B G7 | UN | 11 | 428.28 | 533.89 | 5872.79 | 0% | 5872.79
16.1.3 | 100555 | SINAPI | RACK ABERTO EM COLUNA 44U PARA SERVIDOR - FORNECIMENTO E INSTALAÇÃO. AF_08/2025 | UN | 1 | 1432.39 | 1785.61 | 1785.61 | 0% | 1785.61
16.1.4 | 059440 | SBC | Servidor de gerenciamento, banco de dados, sistema de gravação, visualização e armazenamento (com 3 HD de 6TB) - fornecimento, instalação, teste e comissionamento | UN | 1 | 20275.77 | 25275.77 | 25275.77 | 0% | 25275.77
16.2 |  |  | INFRAESTRUTURA |  | 1 |  | 4446.75 | 4446.75 |  | 4446.75
16.2.1 | 95801 | SINAPI | CONDULETE DE ALUMÍNIO, TIPO X, PARA ELETRODUTO DE AÇO GALVANIZADO DN 20 MM (3/4''), APARENTE - FORNECIMENTO E INSTALAÇÃO. AF_10/2022 | UN | 24 | 45 | 56.09 | 1346.16 | 0% | 1346.16
16.2.2 | IT 25.14.0053 | SCO | Eletroduto de ferro galvanizado, diametro de 19mm (3/4"), inclusive conexoes e emendas, exclusive abertura de rasgo. Fornecimento e instalacao. | m | 60 | 20.39 | 25.41 | 1524.6 | 0% | 1524.6
16.2.3 | 97667 | SINAPI | ELETRODUTO FLEXÍVEL CORRUGADO, PEAD, DN 50 (1 1/2"), PARA REDE ENTERRADA DE DISTRIBUIÇÃO DE ENERGIA ELÉTRICA - FORNECIMENTO E INSTALAÇÃO. AF_12/2021 | M | 40 | 10.4 | 12.96 | 518.4 | 0% | 518.4
16.2.4 | 95727 | SINAPI | ELETRODUTO RÍGIDO SOLDÁVEL, PVC, DN 25 MM (3/4"), APARENTE - FORNECIMENTO E INSTALAÇÃO. AF_10/2022 | M | 12 | 24.01 | 29.93 | 359.16 | 0% | 359.16
16.2.5 | COMP-3048 | Próprio | CAIXA TERMOPLASTICA HERMETICA | UN | 2 | 31.36 | 39.09 | 78.18 | 0% | 78.18
16.2.6 | 061359 | SBC | CONECTOR FEMEA PARA RJ45 | UN | 25 | 19.91 | 24.81 | 620.25 | 0% | 620.25
16.3 |  |  | CABOS |  | 1 |  | 11012.1 | 11012.1 |  | 11012.1
16.3.1 | 98297 | SINAPI | CABO ELETRÔNICO CATEGORIA 6, INSTALADO EM EDIFICAÇÃO INSTITUCIONAL - FORNECIMENTO E INSTALAÇÃO. AF_11/2019 | M | 1065 | 8.3 | 10.34 | 11012.1 | 0% | 11012.1
17 |  |  | AR CONDICIONADO/CLIMATIZAÇÃO |  | 1 |  | 460513.61 | 460513.61 |  | 460513.61
17.1 |  |  | EQUIPAMENTOS |  | 1 |  | 299802.12 | 299802.12 |  | 299802.12
17.1.1 | 18.034.0204-A | EMOP | DAMPER CORTA FOGO MEDINDO (200X200)MM,ACIONAMENTO AUTOMATICO ,PELA ACAO DE ELEMENTO FUSIVEL,MODELO DCF COM FUSIVEL DE DIS PARO (COM ATESTADO UL) COM ROMPIMENTO EM 72°C OU 141°C,COM C HAVE FIM DE CURSO.FORNECIMENTO E COLOCACAO 3%-DESGASTE DE FERRAMENTAS E EPI | UN | 1 | 595.01 | 741.73 | 741.73 | 0% | 741.73
17.1.2 | 43.08.003 | Próprio | CONDENSADOR PARA SISTEMA VRF DE AR CONDICIONADO, CAPACIDADE DE 11 TR A 13 TR | un | 1 | 61512.95 | 76682.04 | 76682.04 | 0% | 76682.04
17.1.3 | 43.08.002 | Próprio | CONDENSADOR PARA SISTEMA VRF DE AR CONDICIONADO, CAPACIDADE DE 8 TR A 10 TR | un | 1 | 53354.61 | 66511.85 | 66511.85 | 0% | 66511.85
17.1.4 | 43.08.040 | Próprio | EVAPORADOR PARA SISTEMA VRF DE AR CONDICIONADO, TIPO CASSETE, CAPACIDADE DE 1 TR | un | 10 | 5350.26 | 6669.63 | 66696.3 | 0% | 66696.3
17.1.5 | 43.08.041 | Próprio | EVAPORADOR PARA SISTEMA VRF DE AR CONDICIONADO, TIPO CASSETE, CAPACIDADE DE 2 TR | un | 12 | 5960.9 | 7430.85 | 89170.2 | 0% | 89170.2
17.2 |  |  | GRELHAS, FILTROS E REGULADORES DE AR |  | 1 |  | 5441.06 | 5441.06 |  | 5441.06
17.2.1 | 103287/002 | Próprio | GRELHA PARA SISTEMA DE AR CONDICIONADO, 525X225 MM - FORNECIMENTO E INSTALAÇÃO. | un | 2 | 271.72 | 338.72 | 677.44 | 0% | 677.44
17.2.2 | 103287/003 | Próprio | GRELHA PARA SISTEMA DE AR CONDICIONADO, 325X125 MM - FORNECIMENTO E INSTALAÇÃO. | un | 6 | 309.22 | 385.47 | 2312.82 | 0% | 2312.82
17.2.3 | 103287/004 | Próprio | GRELHA PARA SISTEMA DE AR CONDICIONADO, 225X125 MM - FORNECIMENTO E INSTALAÇÃO. | un | 10 | 196.6 | 245.08 | 2450.8 | 0% | 2450.8
17.3 |  |  | REDE FRIGORIGENA |  | 1 |  | 149260.89 | 149260.89 |  | 149260.89
17.3.1 | 97331 | SINAPI | TUBO EM COBRE FLEXÍVEL, DN 1/4", COM ISOLAMENTO, INSTALADO EM RAMAL DE ALIMENTAÇÃO DE AR CONDICIONADO COM CONDENSADORA CENTRAL - FORNECIMENTO E INSTALAÇÃO. AF_12/2015 | M | 2 | 29.38 | 36.62 | 73.24 | 0% | 73.24
17.3.2 | 97332 | SINAPI | TUBO EM COBRE FLEXÍVEL, DN 3/8", COM ISOLAMENTO, INSTALADO EM RAMAL DE ALIMENTAÇÃO DE AR CONDICIONADO COM CONDENSADORA CENTRAL - FORNECIMENTO E INSTALAÇÃO. AF_12/2015 | M | 101 | 47.95 | 59.77 | 6036.77 | 0% | 6036.77
17.3.3 | 97333 | SINAPI | TUBO EM COBRE FLEXÍVEL, DN 1/2", COM ISOLAMENTO, INSTALADO EM RAMAL DE ALIMENTAÇÃO DE AR CONDICIONADO COM CONDENSADORA CENTRAL - FORNECIMENTO E INSTALAÇÃO. AF_12/2015 | M | 23 | 60.99 | 76.03 | 1748.69 | 0% | 1748.69
17.3.4 | 97334 | SINAPI | TUBO EM COBRE FLEXÍVEL, DN 5/8", COM ISOLAMENTO, INSTALADO EM RAMAL DE ALIMENTAÇÃO DE AR CONDICIONADO COM CONDENSADORA CENTRAL FORNECIMENTO E INSTALAÇÃO. AF_12/2015 | M | 110 | 74.4 | 92.74 | 10201.4 | 0% | 10201.4
17.3.5 | 056730 | SBC | TUBO FLEXIVEL DE COBRE PARA GAS 19,05mm 3/4""(0,403kg/m) | M | 78 | 87.06 | 108.52 | 8464.56 | 0% | 8464.56
17.3.6 | 97334/001 | Próprio | TUBO EM COBRE FLEXÍVEL, DN 7/8", COM ISOLAMENTO, INSTALADO EM RAMAL DE ALIMENTAÇÃO DE AR CONDICIONADO COM CONDENSADORA CENTRAL FORNECIMENTO E INSTALAÇÃO. | un | 88 | 107.75 | 134.32 | 11820.16 | 0% | 11820.16
17.3.7 | 070202 | SBC | DUTO AR COND.CHAPA 24+MANTA LAN/VIDRO-PAP.ALUM.PREPARO 40x20cm | M | 116.89 | 203.34 | 253.48 | 29629.27 | 0% | 29629.27
17.3.8 | 07881 | EMOP | BOTIJA COM GAS REFRIGERANTE R-22, DE 13, 6 KG, EMBALAGEM DESCARTAVEL | UN | 70 | 931.53 | 1161.24 | 81286.8 | 0% | 81286.8
17.4 |  |  | DRENO |  | 1 |  | 6009.54 | 6009.54 |  | 6009.54
17.4.1 | 96645 | SINAPI | TUBO, PPR, DN 32, CLASSE PN 12, INSTALADO EM RAMAL DE DISTRIBUIÇÃO DE ÁGUA FORNECIMENTO E INSTALAÇÃO. AF_08/2022 | M | 154 | 23.21 | 28.93 | 4455.22 | 0% | 4455.22
17.4.2 | 96646 | SINAPI | TUBO, PPR, DN 40, CLASSE PN 12, INSTALADO EM RAMAL DE DISTRIBUIÇÃO DE ÁGUA FORNECIMENTO E INSTALAÇÃO. AF_08/2022 | M | 6 | 28.04 | 34.95 | 209.7 | 0% | 209.7
17.4.3 | 96659 | SINAPI | LUVA, PPR, DN 32 MM, CLASSE PN 25, INSTALADO EM RAMAL DE DISTRIBUIÇÃO DE ÁGUA FORNECIMENTO E INSTALAÇÃO. AF_08/2022 | UN | 12 | 9.79 | 12.2 | 146.4 | 0% | 146.4
17.4.4 | 96652 | SINAPI | JOELHO 90 GRAUS, PPR, DN 32 MM, CLASSE PN 25, INSTALADO EM RAMAL DE DISTRIBUIÇÃO - FORNECIMENTO E INSTALAÇÃO. AF_08/2022 | UN | 42 | 12.62 | 15.73 | 660.66 | 0% | 660.66
17.4.5 | 105163 | SINAPI | JOELHO PPR, 45 GRAUS, SOLDÁVEL, DN 32 MM, INSTALADO EM RESERVAÇÃO PREDIAL DE ÁGUA - FORNECIMENTO E INSTALAÇÃO. AF_04/2024 | UN | 18 | 15.96 | 19.89 | 358.02 | 0% | 358.02
17.4.6 | 96666 | SINAPI | TÊ NORMAL, PPR, DN 32 MM, CLASSE PN 25, INSTALADO EM RAMAL DE DISTRIBUIÇÃO DE ÁGUA FORNECIMENTO E INSTALAÇÃO. AF_08/2022 | UN | 6 | 19.53 | 24.34 | 146.04 | 0% | 146.04
17.4.7 | 96667 | SINAPI | TÊ NORMAL, PPR, DN 40 MM, CLASSE PN 25, INSTALADO EM RAMAL DE DISTRIBUIÇÃO DE ÁGUA FORNECIMENTO E INSTALAÇÃO. AF_08/2022 | UN | 1 | 26.88 | 33.5 | 33.5 | 0% | 33.5
18 |  |  | INSTALAÇÕES MECÂNICAS |  | 1 |  | 47648.79 | 47648.79 |  | 47648.79
18.1 | 080615 | Próprio | PLATAFORMA ELEVAT. TRANSPORTE VERTICAL DESNIVEL DE 2 ATE 4M | mês | 3 | 12741 | 15882.93 | 47648.79 | 0% | 47648.79
19 |  |  | REVESTIMENTO |  | 1 |  | 110181.61 | 110181.61 |  | 110181.61
19.1 |  |  | REVESTIMENTO EM ARGAMASSA |  | 1 |  | 57140.17 | 57140.17 |  | 57140.17
19.1.1 | 104411 | SINAPI | CHAPISCO APLICADO EM ALVENARIA E ESTRUTURAS DE CONCRETO INTERNAS, COM EQUIPAMENTO DE PROJEÇÃO. ARGAMASSA TRAÇO 1:3 COM PREPARO EM BETONEIRA 400 L. AF_10/2022 | m² | 494.33 | 5.79 | 7.21 | 3564.11 | 0% | 3564.11
19.1.2 | 87531 | SINAPI | EMBOÇO, EM ARGAMASSA TRAÇO 1:2:8, PREPARO MECÂNICO, APLICADO MANUALMENTE EM PAREDES INTERNAS DE AMBIENTES COM ÁREA ENTRE 5M² E 10M², E = 17,5MM, COM TALISCAS. AF_03/2024 | m² | 70.42 | 42.11 | 52.49 | 3696.34 | 0% | 3696.34
19.1.3 | 87535 | SINAPI | EMBOÇO, EM ARGAMASSA TRAÇO 1:2:8, PREPARO MECÂNICO, APLICADO MANUALMENTE EM PAREDES INTERNAS DE AMBIENTES COM ÁREA MAIOR QUE 10M², E = 17,5MM, COM TALISCAS. AF_03/2024 | m² | 413.11 | 38.71 | 48.25 | 19932.55 | 0% | 19932.55
19.1.4 | 87905 | SINAPI | CHAPISCO APLICADO EM ALVENARIA (COM PRESENÇA DE VÃOS) E ESTRUTURAS DE CONCRETO DE FACHADA, COM COLHER DE PEDREIRO. ARGAMASSA TRAÇO 1:3 COM PREPARO EM BETONEIRA 400L. AF_10/2022 | m² | 312.21 | 9.89 | 12.32 | 3846.42 | 0% | 3846.42
19.1.5 | 87775 | SINAPI | EMBOÇO OU MASSA ÚNICA EM ARGAMASSA TRAÇO 1:2:8, PREPARO MECÂNICO COM BETONEIRA 400 L, APLICADA MANUALMENTE EM PANOS DE FACHADA COM PRESENÇA DE VÃOS, ESPESSURA DE 25 MM. AF_08/2022 | m² | 312.21 | 67.07 | 83.6 | 26100.75 | 0% | 26100.75
19.2 |  |  | PINTURA |  | 1 |  | 35964.06 | 35964.06 |  | 35964.06
19.2.1 | 88485 | SINAPI | FUNDO SELADOR ACRÍLICO, APLICAÇÃO MANUAL EM PAREDE, UMA DEMÃO. AF_04/2023 | m² | 483.12 | 5.46 | 6.8 | 3285.21 | 0% | 3285.21
19.2.2 | 88497 | SINAPI | EMASSAMENTO COM MASSA LÁTEX, APLICAÇÃO EM PAREDE, DUAS DEMÃOS, LIXAMENTO MANUAL. AF_04/2023 | m² | 483.12 | 22.13 | 27.58 | 13324.44 | 0% | 13324.44
19.2.3 | 88489 | SINAPI | PINTURA LÁTEX ACRÍLICA PREMIUM, APLICAÇÃO MANUAL EM PAREDES, DUAS DEMÃOS. AF_04/2023 | m² | 483.12 | 15.19 | 18.93 | 9145.46 | 0% | 9145.46
19.2.4 | 88412 | SINAPI | APLICAÇÃO MANUAL DE FUNDO SELADOR ACRÍLICO EM PANOS CEGOS DE FACHADA (SEM PRESENÇA DE VÃOS) DE EDIFÍCIOS DE MÚLTIPLOS PAVIMENTOS. AF_03/2024 | m² | 68.54 | 5.24 | 6.53 | 447.56 | 0% | 447.56
19.2.5 | 96127 | SINAPI | APLICAÇÃO MANUAL DE MASSA ACRÍLICA EM PANOS DE FACHADA SEM PRESENÇA DE VÃOS, DE EDIFÍCIOS DE MÚLTIPLOS PAVIMENTOS, UMA DEMÃO. AF_03/2024 | m² | 49.67 | 13.43 | 16.74 | 831.47 | 0% | 831.47
19.2.6 | 95623 | SINAPI | APLICAÇÃO MANUAL DE TINTA LÁTEX ACRÍLICA EM PANOS SEM PRESENÇA DE VÃOS DE EDIFÍCIOS DE MÚLTIPLOS PAVIMENTOS, DUAS DEMÃOS. AF_03/2024 | m² | 68.54 | 12.22 | 15.23 | 1043.86 | 0% | 1043.86
19.2.7 | 102489 | SINAPI | PINTURA HIDROFUGANTE COM SILICONE, APLICAÇÃO MANUAL, 2 DEMÃOS. AF_05/2021 | m² | 184.34 | 34.32 | 42.78 | 7886.06 | 0% | 7886.06
19.3 |  |  | AZULEJOS |  | 1 |  | 17077.38 | 17077.38 | 0% | 17077.38
19.3.1 | 104611 | SINAPI | REVESTIMENTO CERÂMICO PARA PAREDES INTERNAS COM PLACAS TIPO ESMALTADA DE DIMENSÕES 60X60 CM APLICADAS NA ALTURA INTEIRA DAS PAREDES. AF_02/2023_PE | m² | 135.32 | 101.24 | 126.2 | 17077.38 | 0% | 17077.38
20 |  |  | IMPERMEABILIZAÇÃO, ISOLAMENTO TÉRMICO E ACÚSTICO |  | 1 |  | 301019.98 | 301019.98 |  | 301019.98
20.1 | 98546 | SINAPI | IMPERMEABILIZAÇÃO DE SUPERFÍCIE COM MANTA ASFÁLTICA, UMA CAMADA, INCLUSIVE APLICAÇÃO DE PRIMER ASFÁLTICO, E=4MM. AF_09/2023 | m² | 814.17 | 146.13 | 182.16 | 148309.2 | 0% | 148309.2
20.2 | 87748 | SINAPI | CONTRAPISO EM ARGAMASSA PRONTA, PREPARO MECÂNICO COM MISTURADOR 300 KG, APLICADO EM ÁREAS MOLHADAS SOBRE LAJE, ADERIDO, ACABAMENTO NÃO REFORÇADO, ESPESSURA 3CM. AF_07/2021 | m² | 814.17 | 114.95 | 143.29 | 116662.41 | 0% | 116662.41
20.3 | 98554 | SINAPI | IMPERMEABILIZAÇÃO DE SUPERFÍCIE COM MEMBRANA À BASE DE RESINA ACRÍLICA, 3 DEMÃOS. AF_09/2023 | m² | 125.95 | 57.11 | 71.19 | 8966.38 | 0% | 8966.38
20.4 | COMP-1020 | Próprio | PAINEL ACÚSTICO CLASSE II2-IT10 - TEKS 50MM NA COR CINZA OU EQUIVALENTE TÉCNICO. FORNECIMENTO E INSTALAÇÃO. | un | 134.4 | 144.17 | 179.72 | 24154.36 | 0% | 24154.36
20.5 | COMP-1021 | Próprio | NEXACUSTIC 40, PLENUM 5CM +LÃ DE 5CM NRC 0,75 EM MDF IGNÍFUGO NA COR CEREZZO. CLASSE IIA-IT10. FORNECIMENTO E INSTALAÇÃO | un | 16.29 | 144.17 | 179.72 | 2927.63 | 0% | 2927.63
21 |  |  | PISO |  | 1 |  | 403233.6 | 403233.6 |  | 403233.6
21.1 |  |  | PISO INTERNO |  | 1 |  | 394052.04 | 394052.04 |  | 394052.04
21.1.1 | COMP-1014 | Próprio | PISO DE MADEIRA PLÁSTICA LINHA ECOWOOD OU EQUIVALENTE TÉCNICO, APLICADO SOBRE CONTRAPISO. FORNECIMENTO E INSTALAÇÃO. | un | 81.8 | 480.31 | 598.75 | 48977.75 | 0% | 48977.75
21.1.2 | COMP-1013 | Próprio | PISO VINÍLICO EM MANTA DECODE FIBER 25104088. FORNECIMENTO E INSTALAÇÃO. | un | 461.63 | 220.3 | 274.62 | 126772.83 | 0% | 126772.83
21.1.3 | 104598 | SINAPI | REVESTIMENTO CERÂMICO PARA PISO COM PLACAS TIPO PORCELANATO DE DIMENSÕES 80X80 CM APLICADA EM AMBIENTES DE ÁREA MAIOR QUE 10 M². AF_02/2023_PE | m² | 57.16 | 117.7 | 146.72 | 8386.51 | 0% | 8386.51
21.1.4 | COMP-1015 | Próprio | CARPETE NYLON MANTA TRÂNSITO COMERCIAL PESADO 9 MM. FORNECIMENTO E INSTALAÇÃO | un | 88.51 | 248.47 | 309.74 | 27415.08 | 0% | 27415.08
21.1.5 | COMP-1016 | Próprio | PISO FULGET ESPESSURA 12MM, FORMANDO QUADROS COM JUNTA PLÁSTICA. DIMENSSÕES: 1,20X1,20CM | un | 797.46 | 177.69 | 221.5 | 176637.39 | 0% | 176637.39
21.1.6 | 87261 | SINAPI | REVESTIMENTO CERÂMICO PARA PISO COM PLACAS TIPO PORCELANATO DE DIMENSÕES 60X60 CM APLICADA EM AMBIENTES DE ÁREA MENOR QUE 5 M². AF_02/2023_PE | m² | 11.4 | 146.66 | 182.82 | 2084.14 | 0% | 2084.14
21.1.7 | 98689 | SINAPI | SOLEIRA EM GRANITO, LARGURA 15 CM, ESPESSURA 2,0 CM. AF_09/2020 | M | 1.73 | 135.2 | 168.54 | 291.57 | 0% | 291.57
21.1.8 | 104658 | SINAPI | PISO PODOTÁTIL DE ALERTA OU DIRECIONAL, DE CONCRETO, ASSENTADO SOBRE ARGAMASSA. AF_03/2024 | m² | 15.88 | 176.14 | 219.57 | 3486.77 | 0% | 3486.77
21.2 |  |  | PISO EXTERNO |  | 1 |  | 9181.56 | 9181.56 |  | 9181.56
21.2.1 | 97097 | SINAPI | ACABAMENTO POLIDO PARA PISO DE CONCRETO ARMADO OU LAJE SOBRE SOLO DE ALTA RESISTÊNCIA. AF_09/2021 | m² | 60.29 | 44.16 | 55.04 | 3318.36 | 0% | 3318.36
21.2.2 | 94992 | SINAPI | EXECUÇÃO DE PASSEIO (CALÇADA) OU PISO DE CONCRETO COM CONCRETO MOLDADO IN LOCO, FEITO EM OBRA, ACABAMENTO CONVENCIONAL, ESPESSURA 6 CM, ARMADO. AF_08/2022 | m² | 60.29 | 78.02 | 97.25 | 5863.2 | 0% | 5863.2
22 |  |  | FORRO |  | 1 |  | 82712.58 | 82712.58 |  | 82712.58
22.1 | RV 24.10.0100 | SCO | Forro acustico, em gesso cartonado, exclusive materiais de acabamento, despesas com andaimes e transporte. Fornecimento e colocacao.(desonerado) | m² | 117.51 | 108.93 | 135.79 | 15956.68 | 0% | 15956.68
22.2 | COMP-1030 | Próprio | REVESTIMENTO EM LÃ DE PET PARA LAJE NERVURADA. FORNECIMENTO E INSTALAÇÃO. | un | 416.52 | 91.13 | 113.6 | 47316.67 | 0% | 47316.67
22.3 | 96113 | SINAPI | FORRO EM PLACAS DE GESSO, PARA AMBIENTES COMERCIAIS. AF_08/2023_PS | m² | 39.47 | 56.68 | 70.65 | 2788.55 | 0% | 2788.55
22.4 | COMP-3028 | Próprio | CHAPA GALVANIZADA PERFURADA COM FUROS QUADRADOS DE 5 MM, COM PINTURA ALQUÍDICA. FORNECIMENTO E INSTALAÇÃO. | un | 30.43 | 438.94 | 547.18 | 16650.68 | 0% | 16650.68
23 |  |  | PAISAGISMO / URBANIZAÇÃO / ACESSIBILIDADE |  | 1 |  | 784405.43 | 784405.43 |  | 784405.43
23.1 |  |  | PAISAGISMO |  | 1 |  | 41652.19 | 41652.19 |  | 41652.19
23.1.1 | 09.007.0002-A | EMOP | ARRANCAMENTO E REPLANTIO DE ARVORE ADULTA,ENTRE 3,00 E 5,00M DE ALTURA E ATE 20CM DE DIAMETRO,INCLUSIVE ESCAVACAO E REGA DURANTE 15 DIAS,EXCLUSIVE TRANSPORTE IVE ENCARGOS SOCIAIS DESONERADOS | UN | 1 | 169.14 | 210.84 | 210.84 | 0% | 210.84
23.1.2 | 09.007.0003-A | EMOP | ARRANCAMENTO E REPLANTIO DE ARVORE ADULTA,ACIMA DE 5,00M DE ALTURA E MAIS DE 20CM DE DIAMETRO,INCLUSIVE ESCAVACAO E REGA DURANTE 15 DIAS,EXCLUSIVE TRANSPORTE IVE ENCARGOS SOCIAIS DESONERADOS | UN | 4 | 195.72 | 243.98 | 975.92 | 0% | 975.92
23.1.3 | 09.001.0020-A | EMOP | PLANTIO DE GRAMA EM PLACAS TIPO ESMERALDA,INCLUSIVE FORNECIM ENTO DA GRAMA E TRANSPORTE,EXCLUSIVE PREPARO DO TERRENO E O MATERIAL PARA ESTE IVE ENCARGOS SOCIAIS DESONERADOS | m² | 1968.07 | 15.42 | 19.22 | 37826.3 | 0% | 37826.3
23.1.4 | 98516 | SINAPI | PLANTIO DE PALMEIRA COM ALTURA DE MUDA MENOR OU IGUAL A 2,00 M . AF_07/2024 | UN | 3 | 288.3 | 359.39 | 1078.17 | 0% | 1078.17
23.1.5 | PJ 09.30.0300 | SCO | Especies vegetais com altura de (0,40 a 2,00)m, tipo Arbusto Philodendron Bipinnatifidum (Banana de Macaco), Agave Americana (Pita Azul), Agave Americana Marginata (Agave), Codiaeum variegatum (Croton), Colocasia Esculenta (Inhame Branco), Cordia Lutea (Cordia Amarela), Dracaena Fragans (Coqueiro de Venus, Pau D'Agua), Ligustrum Sinensi (Ligustro Chines), Musa Coccinea (Bananeira Florida, Bananeira Vermelha), Myrthus Communs (Murta), Nerium Oleander (Espirradeira), Philodendron Selloum (Guaimbe), Philodendron Speciosum (Filodendro Imperial), Philodendron Wilsonii (Filodendro), Polyscias Fruticosa (Arvore da Felicidade), Rhododendron x Simsii (Azaleia Belga), Senna Alata (Maria Preta), Stenolobium Stans/Tecoma Stans (Ipe de Jardim) ou similar. Fornecimento.(desonerado) | un | 16 | 26.5 | 33.03 | 528.48 | 0% | 528.48
23.1.6 | 34.04.050 | Próprio | ÁRVORE ORNAMENTAL TIPO PATA DE VACA - H= 2,00 M | un | 6 | 138.04 | 172.08 | 1032.48 | 0% | 1032.48
23.2 |  |  | URBANISMO |  | 1 |  | 723244.73 | 723244.73 |  | 723244.73
23.2.1 | 92398 | SINAPI | EXECUÇÃO DE PAVIMENTO EM PISO INTERTRAVADO, COM BLOCO RETANGULAR COR NATURAL DE 20 X 10 CM, ESPESSURA 8 CM. AF_10/2022 | m² | 1113.82 | 114.02 | 142.13 | 158307.23 | 0% | 158307.23
23.2.2 | COMP-1014 | Próprio | PISO DE MADEIRA PLÁSTICA LINHA ECOWOOD OU EQUIVALENTE TÉCNICO, APLICADO SOBRE CONTRAPISO. FORNECIMENTO E INSTALAÇÃO. | un | 796.05 | 480.31 | 598.75 | 476634.93 | 0% | 476634.93
23.2.3 | 94992 | SINAPI | EXECUÇÃO DE PASSEIO (CALÇADA) OU PISO DE CONCRETO COM CONCRETO MOLDADO IN LOCO, FEITO EM OBRA, ACABAMENTO CONVENCIONAL, ESPESSURA 6 CM, ARMADO. AF_08/2022 | m² | 28.88 | 78.02 | 97.25 | 2808.58 | 0% | 2808.58
23.2.4 | 104658 | SINAPI | PISO PODOTÁTIL DE ALERTA OU DIRECIONAL, DE CONCRETO, ASSENTADO SOBRE ARGAMASSA. AF_03/2024 | m² | 17.19 | 176.14 | 219.57 | 3774.4 | 0% | 3774.4
23.2.5 | 102500 | SINAPI | PINTURA DE DEMARCAÇÃO DE VAGA COM TINTA ACRÍLICA, E = 10 CM, APLICAÇÃO MANUAL. AF_05/2021 | M | 314.44 | 5.6 | 6.98 | 2194.79 | 0% | 2194.79
23.2.6 | 18.027.0152-A | EMOP | LUMINARIA DECORATIVA,PARA ILUMINACAO PUBLICA E ESTACIONAMENT OS,COM DUAS PETALAS,PARA LAMPADA LED DE 50W,EQUIPADA COM CEL ULA FOTOELETRICA,INCLUSIVE LAMPADA.FORNECIMENTO E COLOCACAO 50W, BIVOLT DECORATIVA-PUBLICA TIPO PETALA EM TOPO DE POSTE CARGOS SOCIAIS DESONERADOS GOS SOCIAIS DESONERADOS | MN | 3 | 427.39 | 532.78 | 1598.34 | 0% | 1598.34
23.2.7 | 18.027.0150-A | EMOP | LUMINARIA DECORATIVA,PARA ILUMINACAO PUBLICA E ESTACIONAMENT OS,COM UMA PETALA,PARA LAMPADA LED DE 50W,EQUIPADA COM CELUL A FOTOELETRICA,INCLUSIVE LAMPADA.FORNECIMENTO E COLOCACAO 50W, BIVOLT A DECORATIVA-PUBLICA TIPO PETALA EM TOPO DE POSTE CARGOS SOCIAIS DESONERADOS GOS SOCIAIS DESONERADOS | UN | 17 | 301.39 | 375.71 | 6387.07 | 0% | 6387.07
23.2.8 | 09.012.0002-A | EMOP | BANCO DE CONCRETO APARENTE,C/45CM DE LARGURA E 10CM DE ESPES SURA,SOBRE DOIS APOIOS DO MESMO MATERIAL,C/SECAO DE 10X30CM 3MM QUIVALENTES, Nº12X12 A 18X30 S SOCIAIS DESONERADOS DOS GOS SOCIAIS DESONERADOS | M | 36.7 | 266.83 | 332.63 | 12207.52 | 0% | 12207.52
23.2.9 | 34.20.384 | Próprio | BICICLETÁRIO MODELO U INVERTIDO EM TUBO CIRCULAR DE AÇO Ø 2", COM ACABAMENTO EM PINTURA ELETROSTÁTICA, PARA FIXAÇÃO CHUMBADO/PARAFUSADO | un | 26 | 590.23 | 735.78 | 19130.28 | 0% | 19130.28
23.2.10 | COMP-3072 | Próprio | MURO DE MOURÃO DE CONCRETO, ALTURA 2,60M. FORNECIMENTO E INSTALAÇÃO | m | 55.53 | 520.41 | 648.74 | 36024.53 | 0% | 36024.53
23.2.11 | COMP-3073 | Próprio | MURO DE MOURÃO DE CONCRETO, ALTURA 1,50M. FORNECIMENTO E INSTALAÇÃO | m | 10.82 | 309.69 | 386.05 | 4177.06 | 0% | 4177.06
23.3 |  |  | ACESSIBILIDADE |  | 1 |  | 19508.51 | 19508.51 |  | 19508.51
23.3.1 | 14.002.0215-A | EMOP | CORRIMAO DUPLO EM TUBO DE ACO GALVANIZADO COM DIAMETRO DE 1. 1/4",BARRA SUPERIOR COM ALTURA DE 92CM E BARRA INFERIOR COM ALTURA DE 70CM,FIXADO NA PAREDE POR CHUMBADORES,CONFORME ABN T NBR 9050 PARA ACESSIBILIDADE.FORNECIMENTO E COLOCACAO .1/4" DOS CARGOS SOCIAIS DESONERADOS GOS SOCIAIS DESONERADOS | M | 61.92 | 252.74 | 315.06 | 19508.51 | 0% | 19508.51
24 |  |  | EQUIPAMENTOS |  | 1 |  | 193118 | 193118 |  | 193118
24.1 | AP 09.10.0050 | SCO | Bebedouro eletrico tipo pressao em aco inoxidavel, modelo de pe, adulto/crianca, capacidade 80l/h. Fornecimento.(desonerado) | un | 1 | 1389.3 | 1731.9 | 1731.9 | 0% | 1731.9
24.2 | COMP-3025 | Próprio | SUPORTE PROJETOR TETO TELESCÓPIO COM BANDEJA. FORNECIMENTO E INSTALAÇÃO. | un | 1 | 143.53 | 178.92 | 178.92 | 0% | 178.92
24.3 | COMP-3029 | Próprio | POLTRONA ACOLCHOADA PARA AUDITÓRIO. FORNECIMENTO E INSTALAÇÃO | un | 48 | 2761.29 | 3442.22 | 165226.56 | 0% | 165226.56
24.4 | COMP-3030 | Próprio | BANCADA DE GRANITO, DE FORMAS DIVERSAS, COM ESTRUTURA EM FERRO GALVANIZADO. FORNECIMENTO E INSTALAÇÃO | un | 13.83 | 1449.51 | 1806.95 | 24990.11 | 0% | 24990.11
24.5 | COMP-3031 | Próprio | BALCÃO PARA RECEPÇÃO. FORNECIMENTO E INSTALAÇÃO | un | 1 | 794.57 | 990.51 | 990.51 | 0% | 990.51
25 |  |  | COMUNICAÇÃO VISUAL |  | 1 |  | 19177.99 | 19177.99 |  | 19177.99
25.1 | COMP-5000 | Próprio | PLACA TIPO S1. FORNECIMENTO E INSTALAÇÃO | un | 8 | 37.27 | 46.46 | 371.68 | 0% | 371.68
25.2 | COMP-5001 | Próprio | PLACA TIPO S2. FORNECIMENTO E INSTALAÇÃO | un | 17 | 36.88 | 45.97 | 781.49 | 0% | 781.49
25.3 | COMP-5002 | Próprio | PLACA TIPO S3. FORNECIMENTO E INSTALAÇÃO | un | 1 | 38.41 | 47.88 | 47.88 | 0% | 47.88
25.4 | COMP-5003 | Próprio | PLACA TIPO S4. FORNECIMENTO E INSTALAÇÃO | un | 1 | 38.41 | 47.88 | 47.88 | 0% | 47.88
25.5 | COMP-5004 | Próprio | PLACA TIPO S5. FORNECIMENTO E INSTALAÇÃO | un | 1 | 42.31 | 52.74 | 52.74 | 0% | 52.74
25.6 | COMP-5005 | Próprio | PLACA TIPO S6. FORNECIMENTO E INSTALAÇÃO | un | 1 | 42.18 | 52.58 | 52.58 | 0% | 52.58
25.7 | COMP-5006 | Próprio | PLACA TIPO S7. FORNECIMENTO E INSTALAÇÃO | un | 1 | 36.63 | 45.66 | 45.66 | 0% | 45.66
25.8 | COMP-5007 | Próprio | PLACA TIPO S8. FORNECIMENTO E INSTALAÇÃO | un | 2 | 44.07 | 54.93 | 109.86 | 0% | 109.86
25.9 | COMP-5009 | Próprio | PLACA TIPO S9. FORNECIMENTO E INSTALAÇÃO | un | 2 | 44.07 | 54.93 | 109.86 | 0% | 109.86
25.10 | COMP-3044 | Próprio | PÓRTICO EM CHAPA PERFURADA COM LOGO DA , CONFORME ESPECIFICAÇÕES DE PROJETO. FORNECIMENTO E INSTALAÇÃO | un | 1 | 14085 | 17558.36 | 17558.36 | 0% | 17558.36
26 |  |  | SUBESTAÇÃO |  | 1 |  | 291787 | 291787 |  | 291787
26.1 |  |  | ESTRUTURA |  | 1 |  | 68146.29 | 68146.29 |  | 68146.29
26.1.1 |  |  | FUNDAÇÃO |  | 1 |  | 17587.23 | 17587.23 |  | 17587.23
26.1.1.1 | 96523 | SINAPI | ESCAVAÇÃO MANUAL PARA BLOCO DE COROAMENTO OU SAPATA (INCLUINDO ESCAVAÇÃO PARA COLOCAÇÃO DE FÔRMAS). AF_01/2024 | m³ | 15.25 | 126.82 | 158.09 | 2410.87 | 0% | 2410.87
26.1.1.2 | 96541 | SINAPI | FABRICAÇÃO, MONTAGEM E DESMONTAGEM DE FÔRMA PARA SAPATA, EM CHAPA DE MADEIRA COMPENSADA RESINADA, E=17 MM, 4 UTILIZAÇÕES. AF_01/2024 | m² | 12.6 | 223.64 | 278.78 | 3512.62 | 0% | 3512.62
26.1.1.3 | 104919 | SINAPI | ARMAÇÃO DE SAPATA ISOLADA, VIGA BALDRAME E SAPATA CORRIDA UTILIZANDO AÇO CA-50 DE 10 MM - MONTAGEM. AF_01/2024 | KG | 152.3 | 14.25 | 17.76 | 2704.84 | 0% | 2704.84
26.1.1.4 | 104920 | SINAPI | ARMAÇÃO DE BLOCO, SAPATA ISOLADA, VIGA BALDRAME E SAPATA CORRIDA UTILIZANDO AÇO CA-50 DE 12,5 MM - MONTAGEM. AF_01/2024 | KG | 108.2 | 12.01 | 14.97 | 1619.75 | 0% | 1619.75
26.1.1.5 | 11.025.0014-A | EMOP | CONCRETO BOMBEADO,FCK=40MPA,COMPREENDENDO O FORNECIMENTO DE CONCRETO IMPORTADO DE USINA,COLOCACAO NAS FORMAS,ESPALHAMENT O,ADENSAMENTO MECANICO E ACABAMENTO S SOCIAIS DESONERADOS NCARGOS SOCIAIS DESONERADOS DOS GOS SOCIAIS DESONERADOS | m³ | 6.3 | 808.65 | 1008.06 | 6350.77 | 0% | 6350.77
26.1.1.6 | 94319 | SINAPI | ATERRO MANUAL DE VALAS COM SOLO ARGILO-ARENOSO. AF_08/2023 | m³ | 9 | 88.1 | 109.82 | 988.38 | 0% | 988.38
26.1.2 |  |  | VIGAS E PILARES |  | 1 |  | 23561.85 | 23561.85 |  | 23561.85
26.1.2.1 | 92413 | SINAPI | MONTAGEM E DESMONTAGEM DE FÔRMA DE PILARES RETANGULARES E ESTRUTURAS SIMILARES, PÉ-DIREITO SIMPLES, EM MADEIRA SERRADA, 4 UTILIZAÇÕES. AF_09/2020 | m² | 27 | 129.51 | 161.44 | 4358.88 | 0% | 4358.88
26.1.2.2 | 92455 | SINAPI | MONTAGEM E DESMONTAGEM DE FÔRMA DE VIGA, ESCORAMENTO COM GARFO DE MADEIRA, PÉ-DIREITO SIMPLES, EM CHAPA DE MADEIRA RESINADA, 4 UTILIZAÇÕES. AF_09/2020 | m² | 33 | 175.44 | 218.7 | 7217.1 | 0% | 7217.1
26.1.2.3 | 92759 | SINAPI | ARMAÇÃO DE PILAR OU VIGA DE ESTRUTURA CONVENCIONAL DE CONCRETO ARMADO UTILIZANDO AÇO CA-60 DE 5,0 MM - MONTAGEM. AF_06/2022 | KG | 97.1 | 16.13 | 20.1 | 1951.71 | 0% | 1951.71
26.1.2.4 | 92761 | SINAPI | ARMAÇÃO DE PILAR OU VIGA DE ESTRUTURA CONVENCIONAL DE CONCRETO ARMADO UTILIZANDO AÇO CA-50 DE 8,0 MM - MONTAGEM. AF_06/2022 | KG | 11.6 | 13.64 | 17 | 197.2 | 0% | 197.2
26.1.2.5 | 92762 | SINAPI | ARMAÇÃO DE PILAR OU VIGA DE ESTRUTURA CONVENCIONAL DE CONCRETO ARMADO UTILIZANDO AÇO CA-50 DE 10,0 MM - MONTAGEM. AF_06/2022 | KG | 111.2 | 12.03 | 14.99 | 1666.88 | 0% | 1666.88
26.1.2.6 | 92763 | SINAPI | ARMAÇÃO DE PILAR OU VIGA DE ESTRUTURA CONVENCIONAL DE CONCRETO ARMADO UTILIZANDO AÇO CA-50 DE 12,5 MM - MONTAGEM. AF_06/2022 | KG | 218.3 | 10.02 | 12.49 | 2726.56 | 0% | 2726.56
26.1.2.7 | 11.025.0014-A | EMOP | CONCRETO BOMBEADO,FCK=40MPA,COMPREENDENDO O FORNECIMENTO DE CONCRETO IMPORTADO DE USINA,COLOCACAO NAS FORMAS,ESPALHAMENT O,ADENSAMENTO MECANICO E ACABAMENTO S SOCIAIS DESONERADOS NCARGOS SOCIAIS DESONERADOS DOS GOS SOCIAIS DESONERADOS | m³ | 5.4 | 808.65 | 1008.06 | 5443.52 | 0% | 5443.52
26.1.3 |  |  | LAJE |  | 1 |  | 26997.21 | 26997.21 |  | 26997.21
26.1.3.1 | 92510 | SINAPI | MONTAGEM E DESMONTAGEM DE FÔRMA DE LAJE MACIÇA, PÉ-DIREITO SIMPLES, EM CHAPA DE MADEIRA COMPENSADA RESINADA, 2 UTILIZAÇÕES. AF_09/2020 | m² | 50.2 | 73.76 | 91.94 | 4615.38 | 0% | 4615.38
26.1.3.2 | 92768 | SINAPI | ARMAÇÃO DE LAJE DE ESTRUTURA CONVENCIONAL DE CONCRETO ARMADO UTILIZANDO AÇO CA-60 DE 5,0 MM - MONTAGEM. AF_06/2022 | KG | 1.1 | 15.37 | 19.16 | 21.07 | 0% | 21.07
26.1.3.3 | 92770 | SINAPI | ARMAÇÃO DE LAJE DE ESTRUTURA CONVENCIONAL DE CONCRETO ARMADO UTILIZANDO AÇO CA-50 DE 8,0 MM - MONTAGEM. AF_06/2022 | KG | 247.4 | 12.99 | 16.19 | 4005.4 | 0% | 4005.4
26.1.3.4 | 92771 | SINAPI | ARMAÇÃO DE LAJE DE ESTRUTURA CONVENCIONAL DE CONCRETO ARMADO UTILIZANDO AÇO CA-50 DE 10,0 MM - MONTAGEM. AF_06/2022 | KG | 142.5 | 11.45 | 14.27 | 2033.47 | 0% | 2033.47
26.1.3.5 | 92772 | SINAPI | ARMAÇÃO DE LAJE DE ESTRUTURA CONVENCIONAL DE CONCRETO ARMADO UTILIZANDO AÇO CA-50 DE 12,5 MM - MONTAGEM. AF_06/2022 | KG | 125.6 | 9.5 | 11.84 | 1487.1 | 0% | 1487.1
26.1.3.6 | 92773 | SINAPI | ARMAÇÃO DE LAJE DE ESTRUTURA CONVENCIONAL DE CONCRETO ARMADO UTILIZANDO AÇO CA-50 DE 16,0 MM - MONTAGEM. AF_06/2022 | KG | 297.9 | 9.28 | 11.56 | 3443.72 | 0% | 3443.72
26.1.3.7 | 11.025.0014-A | EMOP | CONCRETO BOMBEADO,FCK=40MPA,COMPREENDENDO O FORNECIMENTO DE CONCRETO IMPORTADO DE USINA,COLOCACAO NAS FORMAS,ESPALHAMENT O,ADENSAMENTO MECANICO E ACABAMENTO S SOCIAIS DESONERADOS NCARGOS SOCIAIS DESONERADOS DOS GOS SOCIAIS DESONERADOS | m³ | 11.3 | 808.65 | 1008.06 | 11391.07 | 0% | 11391.07
26.2 |  |  | ACESSORIOS |  | 1 |  | 1532.14 | 1532.14 |  | 1532.14
26.2.1 | 14.002.0162-A | EMOP | GRADE PARA PROTECAO DE SUBESTACAO ELETRICA OU EQUIVALENTE,EM TELA DE ARAME GALVANIZADO Nº12,MALHA DE 1",FORMANDO QUADROS CONTORNADOS POR CANTONEIRAS DE FERRO DE 3/4"X3/4"X1/8",FIXAD OS EM MONTANTES DE TUBOS GALVANIZADOS COM DIAMETRO DE 2".FOR NECIMENTO E COLOCACAO DE 5/8"X1/8" ATE 1.1/2"X1/8" " X2,5)CM CARGOS SOCIAIS DESONERADOS GOS SOCIAIS DESONERADOS | m² | 0.14 | 628.92 | 784.01 | 109.76 | 0% | 109.76
26.2.2 | 50.10.110 | Próprio | EXTINTOR MANUAL DE PÓ QUÍMICO SECO ABC - CAPACIDADE DE 4 KG | un | 2 | 155.18 | 193.44 | 386.88 | 0% | 386.88
26.2.3 | 09.005.0115-A | EMOP | PODA DE ARVORES,LIMPEZA DE GALHOS SECOS E RETIRADA DE PARASI TAS IVE ENCARGOS SOCIAIS DESONERADOS | UN | 10 | 83.07 | 103.55 | 1035.5 | 0% | 1035.5
26.3 |  |  | EQUIPAMENTOS |  | 1 |  | 210932.45 | 210932.45 |  | 210932.45
26.3.1 | 18.028.0150-A | EMOP | TRANSFORMADOR DE DISTRIBUICAO DE 225KVA,ABRIGADA,CLASSE 15KV ,A SECO,TENSAO PRIMARIA DE 13,8KV,TENSAO SECUNDARIA DE 220/1 27V-60HZ.FORNECIMENTO E COLOCACAO NSAO PRIMARIA DE 13,8KV, TENSAO SECUND.220/127V-60HZ,C/ACESS CARGOS SOCIAIS DESONERADOS GOS SOCIAIS DESONERADOS | UN | 1 | 57164.67 | 71261.47 | 71261.47 | 0% | 71261.47
26.3.2 | COMP-3041 | Próprio | Cubículo de entrada e medição para uso abrigado, classe 15 kV | CJ | 1 | 112041.54 | 139670.98 | 139670.98 | 0% | 139670.98
26.4 |  |  | QUADROS |  | 1 |  | 11176.12 | 11176.12 |  | 11176.12
26.4.1 | 93660 | SINAPI | DISJUNTOR BIPOLAR TIPO DIN, CORRENTE NOMINAL DE 10A - FORNECIMENTO E INSTALAÇÃO. AF_07/2025 | UN | 14 | 51.58 | 64.29 | 900.06 | 0% | 900.06
26.4.2 | 93653 | SINAPI | DISJUNTOR MONOPOLAR TIPO DIN, CORRENTE NOMINAL DE 10A - FORNECIMENTO E INSTALAÇÃO. AF_07/2025 | UN | 1 | 11.24 | 14.01 | 14.01 | 0% | 14.01
26.4.3 | 93654 | SINAPI | DISJUNTOR MONOPOLAR TIPO DIN, CORRENTE NOMINAL DE 16A - FORNECIMENTO E INSTALAÇÃO. AF_07/2025 | UN | 35 | 11.24 | 14.01 | 490.35 | 0% | 490.35
26.4.4 | 93661 | SINAPI | DISJUNTOR BIPOLAR TIPO DIN, CORRENTE NOMINAL DE 16A - FORNECIMENTO E INSTALAÇÃO. AF_07/2025 | UN | 7 | 51.58 | 64.29 | 450.03 | 0% | 450.03
26.4.5 | 15.007.0605-A | EMOP | DISJUNTOR TERMOMAGNETICO,TRIPOLAR,DE 80 A 100A,3KA,MODELO DI N,TIPO C.FORNECIMENTO E COLOCACAO CARGOS SOCIAIS DESONERADOS GOS SOCIAIS DESONERADOS | UN | 1 | 151.47 | 188.82 | 188.82 | 0% | 188.82
26.4.6 | 101895 | SINAPI | DISJUNTOR TERMOMAGNÉTICO TRIPOLAR, CORRENTE NOMINAL DE 125A - FORNECIMENTO E INSTALAÇÃO. AF_07/2025 | UN | 3 | 398.35 | 496.58 | 1489.74 | 0% | 1489.74
26.4.7 | IT 24.50.0206 | SCO | Disjuntor, tripolar de 50A. Fornecimento e instalacao.(desonerado) | un | 2 | 114.93 | 143.27 | 286.54 | 0% | 286.54
26.4.8 | 93671 | SINAPI | DISJUNTOR TRIPOLAR TIPO DIN, CORRENTE NOMINAL DE 32A - FORNECIMENTO E INSTALAÇÃO. AF_07/2025 | UN | 2 | 77.25 | 96.29 | 192.58 | 0% | 192.58
26.4.9 | 101896 | SINAPI | DISJUNTOR TERMOMAGNÉTICO TRIPOLAR, CORRENTE NOMINAL DE 200A - FORNECIMENTO E INSTALAÇÃO. AF_07/2025 | UN | 2 | 584.45 | 728.57 | 1457.14 | 0% | 1457.14
26.4.10 | 101898 | SINAPI | DISJUNTOR TERMOMAGNÉTICO TRIPOLAR, CORRENTE NOMINAL DE 400A - FORNECIMENTO E INSTALAÇÃO. AF_07/2025 | UN | 1 | 1213.65 | 1512.93 | 1512.93 | 0% | 1512.93
26.4.11 | 15.007.0642-A | EMOP | DISPOSITIVO DE PROTECAO CONTRA SURTO (DPS),CLASSE II,1 POLO, TENSAO 175V,CORRENTES APROXIMADAS DE DESCARGA NOMINAL E MAXI MA DE 20KA E 45KA.FORNECIMENTO E COLOCACAO 175V,CORRENTE DESC.NOMINAL 20KA,CORRENTE DESC.MAXIMA 45KA CARGOS SOCIAIS DESONERADOS GOS SOCIAIS DESONERADOS | UN | 3 | 53.7 | 66.94 | 200.82 | 0% | 200.82
26.4.12 | 101875 | SINAPI | QUADRO DE DISTRIBUIÇÃO DE ENERGIA EM CHAPA DE AÇO GALVANIZADO, DE EMBUTIR, COM BARRAMENTO TRIFÁSICO, PARA 12 DISJUNTORES DIN 100A - FORNECIMENTO E INSTALAÇÃO. AF_07/2025 | UN | 2 | 449.14 | 559.89 | 1119.78 | 0% | 1119.78
26.4.13 | 101881 | SINAPI | QUADRO DE DISTRIBUIÇÃO DE ENERGIA EM CHAPA DE AÇO GALVANIZADO, DE EMBUTIR, COM BARRAMENTO TRIFÁSICO, PARA 40 DISJUNTORES DIN 100A - FORNECIMENTO E INSTALAÇÃO. AF_07/2025 | UN | 2 | 1001.38 | 1248.32 | 2496.64 | 0% | 2496.64
26.4.14 | COMP-3040 | Próprio | MULTIMEDIDOR DE ENERGIA | un | 1 | 302.17 | 376.68 | 376.68 | 0% | 376.68
27 |  |  | GUARITA |  | 1 |  | 21393.63 | 21393.63 |  | 21393.63
27.1 |  |  | SAPATAS ISOLADAS |  | 1 |  | 5459.75 | 5459.75 |  | 5459.75
27.1.1 | 96523 | SINAPI | ESCAVAÇÃO MANUAL PARA BLOCO DE COROAMENTO OU SAPATA (INCLUINDO ESCAVAÇÃO PARA COLOCAÇÃO DE FÔRMAS). AF_01/2024 | m³ | 1.76 | 126.82 | 158.09 | 278.23 | 0% | 278.23
27.1.2 | 96541 | SINAPI | FABRICAÇÃO, MONTAGEM E DESMONTAGEM DE FÔRMA PARA SAPATA, EM CHAPA DE MADEIRA COMPENSADA RESINADA, E=17 MM, 4 UTILIZAÇÕES. AF_01/2024 | m² | 6.78 | 223.64 | 278.78 | 1890.12 | 0% | 1890.12
27.1.3 | 104919 | SINAPI | ARMAÇÃO DE SAPATA ISOLADA, VIGA BALDRAME E SAPATA CORRIDA UTILIZANDO AÇO CA-50 DE 10 MM - MONTAGEM. AF_01/2024 | KG | 77 | 14.25 | 17.76 | 1367.52 | 0% | 1367.52
27.1.4 | 104920 | SINAPI | ARMAÇÃO DE BLOCO, SAPATA ISOLADA, VIGA BALDRAME E SAPATA CORRIDA UTILIZANDO AÇO CA-50 DE 12,5 MM - MONTAGEM. AF_01/2024 | KG | 10 | 12.01 | 14.97 | 149.7 | 0% | 149.7
27.1.5 | 11.025.0014-A | EMOP | CONCRETO BOMBEADO,FCK=40MPA,COMPREENDENDO O FORNECIMENTO DE CONCRETO IMPORTADO DE USINA,COLOCACAO NAS FORMAS,ESPALHAMENT O,ADENSAMENTO MECANICO E ACABAMENTO S SOCIAIS DESONERADOS NCARGOS SOCIAIS DESONERADOS DOS GOS SOCIAIS DESONERADOS | m³ | 1.76 | 808.65 | 1008.06 | 1774.18 | 0% | 1774.18
27.2 |  |  | LAJE |  | 1 |  | 4519.82 | 4519.82 |  | 4519.82
27.2.1 | 92510 | SINAPI | MONTAGEM E DESMONTAGEM DE FÔRMA DE LAJE MACIÇA, PÉ-DIREITO SIMPLES, EM CHAPA DE MADEIRA COMPENSADA RESINADA, 2 UTILIZAÇÕES. AF_09/2020 | m² | 7.22 | 73.76 | 91.94 | 663.8 | 0% | 663.8
27.2.2 | 11.025.0014-A | EMOP | CONCRETO BOMBEADO,FCK=40MPA,COMPREENDENDO O FORNECIMENTO DE CONCRETO IMPORTADO DE USINA,COLOCACAO NAS FORMAS,ESPALHAMENT O,ADENSAMENTO MECANICO E ACABAMENTO S SOCIAIS DESONERADOS NCARGOS SOCIAIS DESONERADOS DOS GOS SOCIAIS DESONERADOS | m³ | 0.87 | 808.65 | 1008.06 | 877.01 | 0% | 877.01
27.2.3 | 92768 | SINAPI | ARMAÇÃO DE LAJE DE ESTRUTURA CONVENCIONAL DE CONCRETO ARMADO UTILIZANDO AÇO CA-60 DE 5,0 MM - MONTAGEM. AF_06/2022 | KG | 34 | 15.37 | 19.16 | 651.44 | 0% | 651.44
27.2.4 | 92769 | SINAPI | ARMAÇÃO DE LAJE DE ESTRUTURA CONVENCIONAL DE CONCRETO ARMADO UTILIZANDO AÇO CA-50 DE 6,3 MM - MONTAGEM. AF_06/2022 | KG | 18 | 14.11 | 17.58 | 316.44 | 0% | 316.44
27.2.5 | 101953 | SINAPI | LAJE PRÉ-MOLDADA UNIDIRECIONAL, BIAPOIADA, ENCHIMENTO EM EPS, VIGOTA TRELIÇADA, ALTURA TOTAL DA LAJE (ENCHIMENTO+CAPA) = (16+4). AF_11/2020 | m² | 8.55 | 188.69 | 235.22 | 2011.13 | 0% | 2011.13
27.3 |  |  | VIGAS E PILARES |  | 1 |  | 9692.94 | 9692.94 |  | 9692.94
27.3.1 | 92413 | SINAPI | MONTAGEM E DESMONTAGEM DE FÔRMA DE PILARES RETANGULARES E ESTRUTURAS SIMILARES, PÉ-DIREITO SIMPLES, EM MADEIRA SERRADA, 4 UTILIZAÇÕES. AF_09/2020 | m² | 13.43 | 129.51 | 161.44 | 2168.13 | 0% | 2168.13
27.3.2 | 92455 | SINAPI | MONTAGEM E DESMONTAGEM DE FÔRMA DE VIGA, ESCORAMENTO COM GARFO DE MADEIRA, PÉ-DIREITO SIMPLES, EM CHAPA DE MADEIRA RESINADA, 4 UTILIZAÇÕES. AF_09/2020 | m² | 12.27 | 175.44 | 218.7 | 2683.44 | 0% | 2683.44
27.3.3 | 11.025.0014-A | EMOP | CONCRETO BOMBEADO,FCK=40MPA,COMPREENDENDO O FORNECIMENTO DE CONCRETO IMPORTADO DE USINA,COLOCACAO NAS FORMAS,ESPALHAMENT O,ADENSAMENTO MECANICO E ACABAMENTO S SOCIAIS DESONERADOS NCARGOS SOCIAIS DESONERADOS DOS GOS SOCIAIS DESONERADOS | m³ | 1.91 | 808.65 | 1008.06 | 1925.39 | 0% | 1925.39
27.3.4 | 92759 | SINAPI | ARMAÇÃO DE PILAR OU VIGA DE ESTRUTURA CONVENCIONAL DE CONCRETO ARMADO UTILIZANDO AÇO CA-60 DE 5,0 MM - MONTAGEM. AF_06/2022 | KG | 48 | 16.13 | 20.1 | 964.8 | 0% | 964.8
27.3.5 | 92762 | SINAPI | ARMAÇÃO DE PILAR OU VIGA DE ESTRUTURA CONVENCIONAL DE CONCRETO ARMADO UTILIZANDO AÇO CA-50 DE 10,0 MM - MONTAGEM. AF_06/2022 | KG | 121 | 12.03 | 14.99 | 1813.79 | 0% | 1813.79
27.3.6 | 92763 | SINAPI | ARMAÇÃO DE PILAR OU VIGA DE ESTRUTURA CONVENCIONAL DE CONCRETO ARMADO UTILIZANDO AÇO CA-50 DE 12,5 MM - MONTAGEM. AF_06/2022 | KG | 11 | 10.02 | 12.49 | 137.39 | 0% | 137.39
27.4 |  |  | ESCADA |  | 1 |  | 1721.12 | 1721.12 |  | 1721.12
27.4.1 | 102040 | SINAPI | MONTAGEM E DESMONTAGEM DE FÔRMA PARA ESCADAS, COM 1 LANCE E LAJE PLANA, EM MADEIRA SERRADA, 2 UTILIZAÇÕES. AF_11/2020 | m² | 1.55 | 511.61 | 637.77 | 988.54 | 0% | 988.54
27.4.2 | 11.025.0014-A | EMOP | CONCRETO BOMBEADO,FCK=40MPA,COMPREENDENDO O FORNECIMENTO DE CONCRETO IMPORTADO DE USINA,COLOCACAO NAS FORMAS,ESPALHAMENT O,ADENSAMENTO MECANICO E ACABAMENTO S SOCIAIS DESONERADOS NCARGOS SOCIAIS DESONERADOS DOS GOS SOCIAIS DESONERADOS | m³ | 0.25 | 808.65 | 1008.06 | 252.01 | 0% | 252.01
27.4.3 | 95945 | SINAPI | ARMAÇÃO DE ESCADA, DE UMA ESTRUTURA CONVENCIONAL DE CONCRETO ARMADO UTILIZANDO AÇO CA-50 DE 8,0 MM - MONTAGEM. AF_11/2020 | KG | 7 | 18.46 | 23.01 | 161.07 | 0% | 161.07
27.4.4 | 95946 | SINAPI | ARMAÇÃO DE ESCADA, DE UMA ESTRUTURA CONVENCIONAL DE CONCRETO ARMADO UTILIZANDO AÇO CA-50 DE 10,0 MM - MONTAGEM. AF_11/2020 | KG | 18 | 14.24 | 17.75 | 319.5 | 0% | 319.5
28 |  |  | PORTICO |  | 1 |  | 112892.63 | 112892.63 |  | 112892.63
28.1 | 96523 | SINAPI | ESCAVAÇÃO MANUAL PARA BLOCO DE COROAMENTO OU SAPATA (INCLUINDO ESCAVAÇÃO PARA COLOCAÇÃO DE FÔRMAS). AF_01/2024 | m³ | 4.9 | 126.82 | 158.09 | 774.64 | 0% | 774.64
28.2 | 96541 | SINAPI | FABRICAÇÃO, MONTAGEM E DESMONTAGEM DE FÔRMA PARA SAPATA, EM CHAPA DE MADEIRA COMPENSADA RESINADA, E=17 MM, 4 UTILIZAÇÕES. AF_01/2024 | m² | 6.1 | 223.64 | 278.78 | 1700.55 | 0% | 1700.55
28.3 | 104919 | SINAPI | ARMAÇÃO DE SAPATA ISOLADA, VIGA BALDRAME E SAPATA CORRIDA UTILIZANDO AÇO CA-50 DE 10 MM - MONTAGEM. AF_01/2024 | KG | 190.4 | 14.25 | 17.76 | 3381.5 | 0% | 3381.5
28.4 | 92510 | SINAPI | MONTAGEM E DESMONTAGEM DE FÔRMA DE LAJE MACIÇA, PÉ-DIREITO SIMPLES, EM CHAPA DE MADEIRA COMPENSADA RESINADA, 2 UTILIZAÇÕES. AF_09/2020 | m² | 3.39 | 73.76 | 91.94 | 311.67 | 0% | 311.67
28.5 | 92769 | SINAPI | ARMAÇÃO DE LAJE DE ESTRUTURA CONVENCIONAL DE CONCRETO ARMADO UTILIZANDO AÇO CA-50 DE 6,3 MM - MONTAGEM. AF_06/2022 | KG | 126.1 | 14.11 | 17.58 | 2216.83 | 0% | 2216.83
28.6 | 92413 | SINAPI | MONTAGEM E DESMONTAGEM DE FÔRMA DE PILARES RETANGULARES E ESTRUTURAS SIMILARES, PÉ-DIREITO SIMPLES, EM MADEIRA SERRADA, 4 UTILIZAÇÕES. AF_09/2020 | m² | 38.9 | 129.51 | 161.44 | 6280.01 | 0% | 6280.01
28.7 | 92455 | SINAPI | MONTAGEM E DESMONTAGEM DE FÔRMA DE VIGA, ESCORAMENTO COM GARFO DE MADEIRA, PÉ-DIREITO SIMPLES, EM CHAPA DE MADEIRA RESINADA, 4 UTILIZAÇÕES. AF_09/2020 | m² | 166.1 | 175.44 | 218.7 | 36326.07 | 0% | 36326.07
28.8 | 92769 | SINAPI | ARMAÇÃO DE LAJE DE ESTRUTURA CONVENCIONAL DE CONCRETO ARMADO UTILIZANDO AÇO CA-50 DE 6,3 MM - MONTAGEM. AF_06/2022 | KG | 142 | 14.11 | 17.58 | 2496.36 | 0% | 2496.36
28.9 | 92763 | SINAPI | ARMAÇÃO DE PILAR OU VIGA DE ESTRUTURA CONVENCIONAL DE CONCRETO ARMADO UTILIZANDO AÇO CA-50 DE 12,5 MM - MONTAGEM. AF_06/2022 | KG | 498.2 | 10.02 | 12.49 | 6222.51 | 0% | 6222.51
28.10 | 92764 | SINAPI | ARMAÇÃO DE PILAR OU VIGA DE ESTRUTURA CONVENCIONAL DE CONCRETO ARMADO UTILIZANDO AÇO CA-50 DE 16,0 MM - MONTAGEM. AF_06/2022 | KG | 118.8 | 9.61 | 11.97 | 1422.03 | 0% | 1422.03
28.11 | 11.025.0014-A | EMOP | CONCRETO BOMBEADO,FCK=40MPA,COMPREENDENDO O FORNECIMENTO DE CONCRETO IMPORTADO DE USINA,COLOCACAO NAS FORMAS,ESPALHAMENT O,ADENSAMENTO MECANICO E ACABAMENTO S SOCIAIS DESONERADOS NCARGOS SOCIAIS DESONERADOS DOS GOS SOCIAIS DESONERADOS | m³ | 36.1 | 808.65 | 1008.06 | 36390.96 | 0% | 36390.96
28.12 | 104919 | SINAPI | ARMAÇÃO DE SAPATA ISOLADA, VIGA BALDRAME E SAPATA CORRIDA UTILIZANDO AÇO CA-50 DE 10 MM - MONTAGEM. AF_01/2024 | KG | 865.4 | 14.25 | 17.76 | 15369.5 | 0% | 15369.5
29 |  |  | SERVIÇOS COMPLEMENTARES |  | 1 |  | 64442.98 | 64442.98 |  | 64442.98
29.1 | 210023 | Próprio | LIMPEZA FINAL DE OBRAS | un | 851.28 | 60.68 | 75.64 | 64390.81 | 0% | 64390.81
29.2 | COMP-1102 | Próprio | DESMOBILIZAÇÃO DO CANTEIRO DE OBRAS - INCLUSO TRANSPORTE DE MATERIAIS, MAQUINÁRIO, EQUIPAMENTOS, FERRAMENTAS, UTENSÍLIOS E PESSOAL PARA O CANTEIRO DE OBRA, PARA O FIM DO CONTRATO OU EVENTUAIS INTERRUPÇÕES DO TRABALHO. | un | 1 | 41.85 | 52.17 | 52.17 | 0% | 52.17
|  |  |  | Total sem BDI |  | 6020501.6
|  |  |  | Total do BDI |  | 1484065.31
|  |  |  | Total Geral |  | 7504566.91
[6 empty] | Desconto ofertado |  | 0%
[6 empty] | Valor Total com Desconto |  | 7504566.91 |  | 7504566.91

## FisicoFinanceiro
PLANILHA DE CRONOGRAMA FÍSICO-FINANCEIRO
UFF- CAMPUS NITERÓI |  |  |  | AUTOR: |  |  | FUNÇÃO:
LOCAL: RUA VERA CRISPINO DE FREITAS, 190-2 - BOA VIAGEM, NITERÓI-RJ |  |  |  | PROCESSO: |  |  | ART/RRT:
NOME DA OBRA: AGÊNCIA DE INOVAÇÃO DA UFF |  |  |  | BDI | BDI EQUIP. | SIAPE | DATA | REVISÃO
BASE DE DADOS: SINAPI/2025.7 - EMOP/2025.7 - SCO/2025.7 - SBC/2025.7 |  |  |  | 24.66% | 0% | 0000000 | 2025-10-27 | R03
CRONOGRAMA FÍSICO-FINANCEIRO
ITEM | DESCRIÇÃO | VALOR (R$) | MÊS 1 | MÊS 2 | MÊS 3 | MÊS 4 | MÊS 5 |  | MÊS 6 | MÊS 7 | MÊS 8 | MÊS 9 | MÊS 10 | MÊS 11 | MÊS 12 | MÊS 13 | Total parcela
1 | GERENCIAMENTO DE OBRAS / FISCALIZAÇÃO | 496956.26 | 0.79% | 1.31% | 3.35% | 9.15% | 5.61% |  | 7.05% | 9.11% | 9.76% | 12.08% | 8.3% | 12.68% | 8.91% | 11.9% | 100%
|  |  | 3925.95 | 6510.12 | 16648.03 | 45471.49 | 27879.24 |  | 35035.41 | 45272.71 | 48502.93 | 60032.31 | 41247.36 | 63014.05 | 44278.8 | 59137.86 | 496956.26
2 | SERVIÇOS PRELIMINARES | 34553.01 | 100% | [13 empty] | 100%
|  |  | 34553.01 | [13 empty] | 34553.01
3 | CANTEIRO DE OBRAS | 339265.3 | 7.69% | 7.69% | 7.69% | 7.7% | 7.7% |  | 7.7% | 7.69% | 7.69% | 7.69% | 7.69% | 7.69% | 7.69% | 7.69% | 100%
|  |  | 26089.5 | 26089.5 | 26089.5 | 26123.42 | 26123.42 |  | 26123.42 | 26089.5 | 26089.5 | 26089.5 | 26089.5 | 26089.5 | 26089.5 | 26089.54 | 339265.3
4 | MOVIMENTO DE TERRA | 47272.53 |  | 100% | [12 empty] | 100%
|  |  |  | 47272.53 | [12 empty] | 47272.53
5 | INFRAESTRUTURA: FUNDAÇÕES SIMPLES (OU DIRETAS) | 287021.81 |  |  | 50% | 50% | [10 empty] | 100%
[5 empty] | 143510.9 | 143510.91 | [10 empty] | 287021.81
6 | INFRAESTRUTURA: FUNDAÇÕES ESPECIAIS (OU INDIRETAS) | 105691.68 |  | 50% | 50% | [11 empty] | 100%
|  |  |  | 52845.84 | 52845.84 | [11 empty] | 105691.68
7 | SUPERESTRUTURA | 1104984.13 |  |  |  | 50% | 50% | [9 empty] | 100%
[6 empty] | 552492.06 | 552492.07 | [9 empty] | 1104984.13
8 | ALVENARIA / VEDAÇÃO / DIVISÓRIA | 718574.07 | [6 empty] | MÊS 6: 40%; MÊS 7: 40%; MÊS 8: 20% | 100%
[9 empty] | MÊS 6: 287429.62; MÊS 7: 287429.62; MÊS 8: 143714.83 | 718574.07
9 | ESQUADRIAS | 428331.73 | [6 empty] | MÊS 8: 50%; MÊS 9: 50% | 100%
[9 empty] | MÊS 8: 214165.86; MÊS 9: 214165.87 | 428331.73
10 | INSTALAÇÕES HIDRÁULICAS E SANITÁRIAS | 113067.58 |  |  | 30% |  |  |  | MÊS 6: 30%; MÊS 7: 40% | 100%
[5 empty] | 33920.27 |  |  |  | MÊS 6: 33920.27; MÊS 7: 45227.04 | 113067.58
11 | INSTALAÇÕES PLUVIAIS | 112249.78 |  |  | 20% |  |  |  | MÊS 6: 40%; MÊS 7: 40% | 100%
[5 empty] | 22449.95 |  |  |  | MÊS 6: 44899.91; MÊS 7: 44899.92 | 112249.78
12 | INSTALAÇÕES ELÉTRICAS | 540535.09 |  |  |  | 20% |  |  | MÊS 6: 20%; MÊS 7: 20%; MÊS 8: 20%; MÊS 9: 20% | 100%
[6 empty] | 108107.01 |  |  | MÊS 6: 108107.01; MÊS 7: 108107.01; MÊS 8: 108107.01; MÊS 9: 108107.05 | 540535.09
13 | SISTEMA DE PROTEÇÃO CONTRA DESCARGAS ATMOSFÉRICAS | 52484.08 | [6 empty] | MÊS 6: 50%; MÊS 7: 50% | 100%
[9 empty] | MÊS 6: 26242.04; MÊS 7: 26242.04 | 52484.08
14 | INSTALAÇÕES LÓGICA / TELEFONIA | 164933.41 | [6 empty] | MÊS 9: 30%; MÊS 10: 30%; MÊS 11: 40% | 100%
[9 empty] | MÊS 9: 49480.02; MÊS 10: 49480.02; MÊS 11: 65973.37 | 164933.41
15 | INSTALAÇÕES DE COMBATE A INCÊNDIO | 13854.74 | [6 empty] | MÊS 12: 100% | 100%
[9 empty] | MÊS 12: 13854.74 | 13854.74
16 | INSTALAÇÕES DE CFTV | 52263.88 | [6 empty] | MÊS 9: 50%; MÊS 10: 50% | 100%
[9 empty] | MÊS 9: 26131.94; MÊS 10: 26131.94 | 52263.88
17 | AR CONDICIONADO/CLIMATIZAÇÃO | 460513.61 | [6 empty] | MÊS 8: 20%; MÊS 9: 30%; MÊS 10: 30%; MÊS 11: 20% | 100%
[9 empty] | MÊS 8: 92102.72; MÊS 9: 138154.08; MÊS 10: 138154.08; MÊS 11: 92102.73 | 460513.61
18 | INSTALAÇÕES MECÂNICAS | 47648.79 | [6 empty] | MÊS 9: 100% | 100%
[9 empty] | MÊS 9: 47648.79 | 47648.79
19 | REVESTIMENTO | 110181.61 | [6 empty] | MÊS 11: 50%; MÊS 12: 50% | 100%
[9 empty] | MÊS 11: 55090.8; MÊS 12: 55090.81 | 110181.61
20 | IMPERMEABILIZAÇÃO, ISOLAMENTO TÉRMICO E ACÚSTICO | 301019.98 | [6 empty] | MÊS 7: 50%; MÊS 10: 50% | 100%
[9 empty] | MÊS 7: 150509.99; MÊS 10: 150509.99 | 301019.98
21 | PISO | 403233.6 | [6 empty] | MÊS 9: 20%; MÊS 10: 30%; MÊS 11: 30%; MÊS 12: 20% | 100%
[9 empty] | MÊS 9: 80646.72; MÊS 10: 120970.08; MÊS 11: 120970.08; MÊS 12: 80646.72 | 403233.6
22 | FORRO | 82712.58 | [6 empty] | MÊS 11: 50%; MÊS 12: 50% | 100%
[9 empty] | MÊS 11: 41356.29; MÊS 12: 41356.29 | 82712.58
23 | PAISAGISMO / URBANIZAÇÃO / ACESSIBILIDADE | 784405.43 | [6 empty] | MÊS 11: 30%; MÊS 12: 30%; MÊS 13: 40% | 100%
[9 empty] | MÊS 11: 235321.62; MÊS 12: 235321.62; MÊS 13: 313762.19 | 784405.43
24 | EQUIPAMENTOS | 193118 | [6 empty] | MÊS 13: 100% | 100%
[9 empty] | MÊS 13: 193118 | 193118
25 | COMUNICAÇÃO VISUAL | 19177.99 | [6 empty] | MÊS 13: 100% | 100%
[9 empty] | MÊS 13: 19177.99 | 19177.99
26 | SUBESTAÇÃO | 291787 |  |  | 20% | 20% | 30% |  | MÊS 6: 30% | 100%
[5 empty] | 58357.4 | 58357.4 | 87536.1 |  | MÊS 6: 87536.1 | 291787
27 | GUARITA | 21393.63 |  |  | 20% | 20% | 30% |  | MÊS 6: 30% | 100%
[5 empty] | 4278.72 | 4278.72 | 6418.08 |  | MÊS 6: 6418.11 | 21393.63
28 | PORTICO | 112892.63 |  |  | 20% | 20% | 30% |  | MÊS 6: 30% | 100%
[5 empty] | 22578.52 | 22578.52 | 33867.78 |  | MÊS 6: 33867.81 | 112892.63
29 | SERVIÇOS COMPLEMENTARES | 64442.98 | [6 empty] | MÊS 13: 100% | 100%
[9 empty] | MÊS 13: 64442.98 | 64442.98
|  | 7504566.91 | 64568.46 | 132717.99 | 380679.13 | 960919.53 | 734316.69 |  | 689579.7 | 733777.83 | 632682.85 | 750456.28 | 552582.97 | 699918.44 | 496638.48 | 675728.56 | 7504566.91
|  |  | 64568.46 | 197286.45 | 577965.58 | 1538885.11 | 2273201.8 |  | 2962781.5 | 3696559.33 | 4329242.18 | 5079698.46 | 5632281.43 | 6332199.87 | 6828838.35 | 7504566.91

## CURVA ABC
UFF- CAMPUS NITERÓI | [6 empty] | AUTOR: |  | FUNÇÃO:
LOCAL: RUA VERA CRISPINO DE FREITAS, 190-2 - BOA VIAGEM, NITERÓI-RJ | [6 empty] | PROCESSO: |  | ART/RRT:
NOME DA OBRA: AGÊNCIA DE INOVAÇÃO DA UFF | [6 empty] | BDI | BDI EQUIP. | DATA | REVISÃO
BASE DE DADOS: SINAPI/2025.7 - EMOP/2025.7 - SCO/2025.7 - SBC/2025.7 | [6 empty] | 24.66% | 0 | 45957 | R03
CÓDIGO | BANCO | DESCRIÇÃO | TIPO | UNIDADE | QUANTIDADE | PREÇO UNITÁRIO | PREÇO TOTAL | % | ACUMUL. % | CL
COMP-1014 | Próprio | PISO DE MADEIRA PLÁSTICA LINHA ECOWOOD OU EQUIVALENTE TÉCNICO, APLICADO SOBRE CONTRAPISO. FORNECIMENTO E INSTALAÇÃO. |  | un | 877.85 | 598.75 | 525612.68 | 7.004% | 7.004% | A
COMP-1001 | Próprio | EQUIPE ADMINISTRATIVA DA OBRA |  | un | 1 | 496956.26 | 496956.26 | 6.622% | 13.63% | A
COMP-25269 | Próprio | PLACA PRÉ-MOLDADA CONCRETO FCK 40 MPA P/ FACHADA 1,50X0,30X0,08 M. FORNECIMENTO E INSTALAÇÃO |  | un | 678 | 374.11 | 253646.58 | 3.38% | 17.01% | A
101161 | SINAPI | ALVENARIA DE VEDAÇÃO COM ELEMENTO VAZADO DE CONCRETO (COBOGÓ) DE 7X50X50CM E ARGAMASSA DE ASSENTAMENTO COM PREPARO EM BETONEIRA. AF_05/2020 | Alvenarias Diversas | m² | 713.69 | 288.65 | 206006.61 | 2.745% | 19.75% | A
103675 | SINAPI | CONCRETAGEM DE VIGAS E LAJES, FCK=25 MPA, PARA LAJES MACIÇAS OU NERVURADAS COM USO DE BOMBA - LANÇAMENTO, ADENSAMENTO E ACABAMENTO. AF_02/2022_PS | Concretagem para Estruturas de Concreto Armado | m³ | 244.48 | 821.27 | 200784.08 | 2.675% | 22.43% | A
98575 | SINAPI | TRATAMENTO DE JUNTA DE DILATAÇÃO, COM TARUGO DE POLIETILENO E SELANTE PU, INCLUSO PREENCHIMENTO COM ESPUMA EXPANSIVA PU. AF_09/2023 | Impermeabilização, Proteção Mecânica e Tratamento de Junta | M | 1835.88 | 108.75 | 199651.95 | 2.66% | 25.09% | A
COMP-1016 | Próprio | PISO FULGET ESPESSURA 12MM, FORMANDO QUADROS COM JUNTA PLÁSTICA. DIMENSSÕES: 1,20X1,20CM |  | un | 797.46 | 221.5 | 176637.39 | 2.354% | 27.44% | A
COMP-3029 | Próprio | POLTRONA ACOLCHOADA PARA AUDITÓRIO. FORNECIMENTO E INSTALAÇÃO |  | un | 48 | 3442.22 | 165226.56 | 2.202% | 29.64% | A
94569 | SINAPI | JANELA DE ALUMÍNIO TIPO MAXIM-AR, BATENTE/ REQUADRO 3 A 14 CM, VIDRO INCLUSO, FIXAÇÃO COM PARAFUSO, SEM GUARNIÇÃO/ ALIZAR, DIMENSÕES 60X80 (A X L) CM, SEM ACABAMENTO, VEDAÇÃO COM SILICONE, EXCLUSIVE CONTRAMARCO - FORNECIMENTO E INSTALAÇÃO. AF_11/2024 | Esquadrias - Janelas | m² | 112.72 | 1409.38 | 158865.31 | 2.117% | 31.76% | A
92398 | SINAPI | EXECUÇÃO DE PAVIMENTO EM PISO INTERTRAVADO, COM BLOCO RETANGULAR COR NATURAL DE 20 X 10 CM, ESPESSURA 8 CM. AF_10/2022 | Pavimento Intertravado | m² | 1113.82 | 142.13 | 158307.23 | 2.109% | 33.87% | A
98546 | SINAPI | IMPERMEABILIZAÇÃO DE SUPERFÍCIE COM MANTA ASFÁLTICA, UMA CAMADA, INCLUSIVE APLICAÇÃO DE PRIMER ASFÁLTICO, E=4MM. AF_09/2023 | Impermeabilização, Proteção Mecânica e Tratamento de Junta | m² | 814.17 | 182.16 | 148309.2 | 1.976% | 35.84% | A
112810 | SBC | BRISE METALICO CHAPA MICROPERFURADAPRE-PINTADA AS288 REFAX | ESQUADRIAS DE ALUMINIO | m² | 118.6 | 1228.51 | 145701.28 | 1.942% | 37.79% | A
92455 | SINAPI | MONTAGEM E DESMONTAGEM DE FÔRMA DE VIGA, ESCORAMENTO COM GARFO DE MADEIRA, PÉ-DIREITO SIMPLES, EM CHAPA DE MADEIRA RESINADA, 4 UTILIZAÇÕES. AF_09/2020 | Fôrmas para Estruturas de Concreto Armado | m² | 655.47 | 218.7 | 143351.28 | 1.91% | 39.7% | A
COMP-3041 | Próprio | Cubículo de entrada e medição para uso abrigado, classe 15 kV | 36.01 | CJ | 1 | 139670.98 | 139670.98 | 1.861% | 41.56% | A
COMP-1013 | Próprio | PISO VINÍLICO EM MANTA DECODE FIBER 25104088. FORNECIMENTO E INSTALAÇÃO. |  | un | 461.63 | 274.62 | 126772.83 | 1.689% | 43.25% | A
87748 | SINAPI | CONTRAPISO EM ARGAMASSA PRONTA, PREPARO MECÂNICO COM MISTURADOR 300 KG, APLICADO EM ÁREAS MOLHADAS SOBRE LAJE, ADERIDO, ACABAMENTO NÃO REFORÇADO, ESPESSURA 3CM. AF_07/2021 | Contrapiso | m² | 814.17 | 143.29 | 116662.41 | 1.555% | 44.8% | A
10.003.0080-A | EMOP | ESTACA DE CONCRETO ARMADO,MOLDADA NO TERRENO,TIPO HELICE CON TINUA,DIAMETRO DE 400MM,CAPACIDADE DE CARGA DE 60T A 80T,INC LUSIVE FORNECIMENTO DOS MATERIAIS CONSIDERANDO O TRECHO CRAV ADO E CONCRETADO GOS SOCIAIS DESONERADOS GOS SOCIAIS DESONERADOS | 10 | M | 180 | 547.31 | 98515.8 | 1.313% | 46.11% | A
98459 | SINAPI | TAPUME COM TELHA METÁLICA. AF_03/2024 | Instalações para Canteiros de Obras | m² | 711.38 | 130.99 | 93183.66 | 1.242% | 47.36% | A
43.08.041 | Próprio | EVAPORADOR PARA SISTEMA VRF DE AR CONDICIONADO, TIPO CASSETE, CAPACIDADE DE 2 TR |  | un | 12 | 7430.85 | 89170.2 | 1.188% | 48.54% | A
90093 | SBC | DIVIS.PAINEL/VIDRO/PAINEL MIOLO SEMI-OCO 35MM REV.LAM.COLOC. | PAREDES E PAINEIS | m² | 196.99 | 446 | 87857.54 | 1.171% | 49.71% | A
98297 | SINAPI | CABO ELETRÔNICO CATEGORIA 6, INSTALADO EM EDIFICAÇÃO INSTITUCIONAL - FORNECIMENTO E INSTALAÇÃO. AF_11/2019 | Redes de Lógica, Telefonia e Imagem | M | 8385 | 10.34 | 86700.9 | 1.155% | 50.87% | B
7881 | EMOP | BOTIJA COM GAS REFRIGERANTE R-22, DE 13, 6 KG, EMBALAGEM DESCARTAVEL | Material | UN | 70 | 1161.24 | 81286.8 | 1.083% | 51.95% | B
COMP-1004 | Próprio | PLACA CIMENTÍCIA PRÉ-MOLDADA (STEEL FRAME) 10MM. FORNECIMENTO E INSTALAÇÃO. |  | un | 374.26 | 213.54 | 79919.48 | 1.065% | 53.02% | B
43.08.003 | Próprio | CONDENSADOR PARA SISTEMA VRF DE AR CONDICIONADO, CAPACIDADE DE 11 TR A 13 TR |  | un | 1 | 76682.04 | 76682.04 | 1.022% | 54.04% | B
92413 | SINAPI | MONTAGEM E DESMONTAGEM DE FÔRMA DE PILARES RETANGULARES E ESTRUTURAS SIMILARES, PÉ-DIREITO SIMPLES, EM MADEIRA SERRADA, 4 UTILIZAÇÕES. AF_09/2020 | Fôrmas para Estruturas de Concreto Armado | m² | 460.89 | 161.44 | 74406.08 | 0.9915% | 55.03% | B
18.028.0150-A | EMOP | TRANSFORMADOR DE DISTRIBUICAO DE 225KVA,ABRIGADA,CLASSE 15KV ,A SECO,TENSAO PRIMARIA DE 13,8KV,TENSAO SECUNDARIA DE 220/1 27V-60HZ.FORNECIMENTO E COLOCACAO NSAO PRIMARIA DE 13,8KV, TENSAO SECUND.220/127V-60HZ,C/ACESS CARGOS SOCIAIS DESONERADOS GOS SOCIAIS DESONERADOS | 18 | UN | 1 | 71261.47 | 71261.47 | 0.9496% | 55.98% | B
92490 | SINAPI | MONTAGEM E DESMONTAGEM DE FÔRMA DE LAJE NERVURADA COM CUBETA E ASSOALHO, PÉ-DIREITO SIMPLES, EM CHAPA DE MADEIRA COMPENSADA RESINADA, 8 UTILIZAÇÕES. AF_09/2020 | Fôrmas para Estruturas de Concreto Armado | m² | 652.15 | 108.27 | 70608.28 | 0.9409% | 56.92% | B
COMP-1022 | Próprio | POSTE METÁLICO 6,0M COM CAIXA DE PASSAGEM EM ALVENARIA. FORNECIMENTO E INSTALAÇÃO |  | un | 19 | 3560.62 | 67651.78 | 0.9015% | 57.82% | B
43.08.040 | Próprio | EVAPORADOR PARA SISTEMA VRF DE AR CONDICIONADO, TIPO CASSETE, CAPACIDADE DE 1 TR |  | un | 10 | 6669.63 | 66696.3 | 0.8887% | 58.71% | B
43.08.002 | Próprio | CONDENSADOR PARA SISTEMA VRF DE AR CONDICIONADO, CAPACIDADE DE 8 TR A 10 TR |  | un | 1 | 66511.85 | 66511.85 | 0.8863% | 59.6% | B
92764 | SINAPI | ARMAÇÃO DE PILAR OU VIGA DE ESTRUTURA CONVENCIONAL DE CONCRETO ARMADO UTILIZANDO AÇO CA-50 DE 16,0 MM - MONTAGEM. AF_06/2022 | Armação para Estruturas de Concreto Armado | KG | 5519.6 | 11.97 | 66069.61 | 0.8804% | 60.48% | B
11.025.0014-A | EMOP | CONCRETO BOMBEADO,FCK=40MPA,COMPREENDENDO O FORNECIMENTO DE CONCRETO IMPORTADO DE USINA,COLOCACAO NAS FORMAS,ESPALHAMENT O,ADENSAMENTO MECANICO E ACABAMENTO S SOCIAIS DESONERADOS NCARGOS SOCIAIS DESONERADOS DOS GOS SOCIAIS DESONERADOS | 11 | m³ | 63.89 | 1008.06 | 64404.95 | 0.8582% | 61.34% | B
210023 | Próprio | LIMPEZA FINAL DE OBRAS |  | un | 851.28 | 75.64 | 64390.81 | 0.858% | 62.2% | B
96368 | SINAPI | PAREDE COM SISTEMA EM CHAPAS DE GESSO PARA DRYWALL, USO INTERNO COM DUAS FACES DUPLAS E ESTRUTURA METÁLICA COM GUIAS DUPLAS, SEM VÃOS. AF_07/2023_PS | Paredes em Drywall | m² | 277.6 | 229.67 | 63756.39 | 0.8496% | 63.04% | B
COM-40772 | Próprio | LOCACAO DE ANDAIME METALICO TIPO FACHADEIRO, PECAS COM APROXIMADAMENTE 1,20 M DE LARGURA E 2,0 M DE ALTURA, INCLUINDO DIAGONAIS EM X, BARRAS DE LIGACAO, SAPATAS E DEMAIS ITENS NECESSARIOS A MONTAGEM. INCLUSIVE MONTAGEM E DESMONTAGEM |  | un | 1680 | 36.71 | 61672.8 | 0.8218% | 63.87% | B
96558 | SINAPI | CONCRETAGEM DE SAPATA, FCK 30 MPA, COM USO DE BOMBA - LANÇAMENTO, ADENSAMENTO E ACABAMENTO. AF_01/2024 | Fundações Rasas (Blocos, Sapatas, Vigas Baldrame) | m³ | 64.69 | 943.07 | 61007.19 | 0.8129% | 64.68% | B
96529 | SINAPI | FABRICAÇÃO, MONTAGEM E DESMONTAGEM DE FÔRMA PARA SAPATA, EM MADEIRA SERRADA, E=25 MM, 1 UTILIZAÇÃO. AF_01/2024 | Fundações Rasas (Blocos, Sapatas, Vigas Baldrame) | m² | 148.91 | 394.88 | 58801.58 | 0.7835% | 65.46% | B
92772 | SINAPI | ARMAÇÃO DE LAJE DE ESTRUTURA CONVENCIONAL DE CONCRETO ARMADO UTILIZANDO AÇO CA-50 DE 12,5 MM - MONTAGEM. AF_06/2022 | Armação para Estruturas de Concreto Armado | KG | 4744.6 | 11.84 | 56176.06 | 0.7486% | 66.21% | B
104919 | SINAPI | ARMAÇÃO DE SAPATA ISOLADA, VIGA BALDRAME E SAPATA CORRIDA UTILIZANDO AÇO CA-50 DE 10 MM - MONTAGEM. AF_01/2024 | Fundações Rasas (Blocos, Sapatas, Vigas Baldrame) | KG | 3000.1 | 17.76 | 53281.77 | 0.71% | 66.92% | B
12095 | SBC | CONTAINER REFEITORIO 12.12x2,44x2.57 C/5 MESAS/BANCOS/PIA | INSTALACOES PROVISORIAS | MES | 13 | 4068.9 | 52895.7 | 0.7048% | 67.63% | B
06.014.0054-A | EMOP | CAIXA DE PASSAGEM EM ALVENARIA DE TIJOLO MACICO(7X10X20CM),E M PAREDES DE UMA VEZ(0,20M),DE 0,60X0,60X0,80M,EXCLUSIVE TAM PA,UTILIZANDO ARGAMASSA DE CIMENTO E AREIA,NO TRACO 1:4 EM V OLUME,COM FUNDO EM CONCRETO SIMPLES PROVIDO DE CALHA INTERNA ,SENDO AS PAREDES REVESTIDAS INETERNAMENTE COM A MESMA ARGAM ASSA NCARGOS SOCIAIS DESONERADOS DOS GOS SOCIAIS DESONERADOS | 6 | UN | 37 | 1426.62 | 52784.94 | 0.7034% | 68.33% | B
91928 | SINAPI | CABO DE COBRE FLEXÍVEL ISOLADO, 4 MM², ANTI-CHAMA 450/750 V, PARA CIRCUITOS TERMINAIS - FORNECIMENTO E INSTALAÇÃO. AF_03/2023 | Instalações Elétricas - Eletrodutos Embutidos, Cabos, Caixas, Tomadas e Interruptores | M | 5500 | 9.49 | 52195 | 0.6955% | 69.03% | B
96523 | SINAPI | ESCAVAÇÃO MANUAL PARA BLOCO DE COROAMENTO OU SAPATA (INCLUINDO ESCAVAÇÃO PARA COLOCAÇÃO DE FÔRMAS). AF_01/2024 | Fundações Rasas (Blocos, Sapatas, Vigas Baldrame) | m³ | 305.07 | 158.09 | 48228.51 | 0.6427% | 69.67% | B
92763 | SINAPI | ARMAÇÃO DE PILAR OU VIGA DE ESTRUTURA CONVENCIONAL DE CONCRETO ARMADO UTILIZANDO AÇO CA-50 DE 12,5 MM - MONTAGEM. AF_06/2022 | Armação para Estruturas de Concreto Armado | KG | 3841.7 | 12.49 | 47982.83 | 0.6394% | 70.31% | B
80615 | Próprio | PLATAFORMA ELEVAT. TRANSPORTE VERTICAL DESNIVEL DE 2 ATE 4M | ASTU - ASSENTAMENTO DE TUBOS E PECAS | mês | 3 | 15882.93 | 47648.79 | 0.6349% | 70.94% | B
COMP-1030 | Próprio | REVESTIMENTO EM LÃ DE PET PARA LAJE NERVURADA. FORNECIMENTO E INSTALAÇÃO. |  | un | 416.52 | 113.6 | 47316.67 | 0.6305% | 71.57% | B
COMP-3080 | Próprio | CHUMBAMENTO DE PLACA CIMENTÍCIA COM PARAFUSO TIPO PARABOLT. FORNECIMENTO E INSTALAÇÃO |  | un | 652 | 71.38 | 46539.76 | 0.6202% | 72.19% | B
91926 | SINAPI | CABO DE COBRE FLEXÍVEL ISOLADO, 2,5 MM², ANTI-CHAMA 450/750 V, PARA CIRCUITOS TERMINAIS - FORNECIMENTO E INSTALAÇÃO. AF_03/2023 | Instalações Elétricas - Eletrodutos Embutidos, Cabos, Caixas, Tomadas e Interruptores | M | 7200 | 6.2 | 44640 | 0.5948% | 72.79% | B
92762 | SINAPI | ARMAÇÃO DE PILAR OU VIGA DE ESTRUTURA CONVENCIONAL DE CONCRETO ARMADO UTILIZANDO AÇO CA-50 DE 10,0 MM - MONTAGEM. AF_06/2022 | Armação para Estruturas de Concreto Armado | KG | 2949.2 | 14.99 | 44208.5 | 0.5891% | 73.38% | B
92994 | SINAPI | CABO DE COBRE FLEXÍVEL ISOLADO, 120 MM², ANTI-CHAMA 0,6/1,0 KV, PARA REDE ENTERRADA DE DISTRIBUIÇÃO DE ENERGIA ELÉTRICA - FORNECIMENTO E INSTALAÇÃO. AF_12/2021 | Redes Enterradas de Distribuição Elétrica | M | 250 | 172.72 | 43180 | 0.5754% | 73.95% | B
92760 | SINAPI | ARMAÇÃO DE PILAR OU VIGA DE ESTRUTURA CONVENCIONAL DE CONCRETO ARMADO UTILIZANDO AÇO CA-50 DE 6,3 MM - MONTAGEM. AF_06/2022 | Armação para Estruturas de Concreto Armado | KG | 2328.1 | 18.47 | 43000 | 0.573% | 74.53% | B
09.001.0020-A | EMOP | PLANTIO DE GRAMA EM PLACAS TIPO ESMERALDA,INCLUSIVE FORNECIM ENTO DA GRAMA E TRANSPORTE,EXCLUSIVE PREPARO DO TERRENO E O MATERIAL PARA ESTE IVE ENCARGOS SOCIAIS DESONERADOS | 9 | m² | 1968.07 | 19.22 | 37826.3 | 0.504% | 75.03% | B
COMP-1007 | Próprio | RE-BAR, 3/8"- 10MM X 3M, GALVANIZADA A FOGO EXCLUSIVA PARA SPDA. FORNECIMENTO E INSTALAÇÃO. |  | un | 391 | 94.95 | 37125.45 | 0.4947% | 75.52% | B
COMP-3072 | Próprio | MURO DE MOURÃO DE CONCRETO, ALTURA 2,60M. FORNECIMENTO E INSTALAÇÃO | ASTU - ASSENTAMENTO DE TUBOS E PECAS | m | 55.53 | 648.74 | 36024.53 | 0.48% | 76% | B
96557 | SINAPI | CONCRETAGEM DE BLOCO DE COROAMENTO OU VIGA BALDRAME, FCK 30 MPA, COM USO DE BOMBA - LANÇAMENTO, ADENSAMENTO E ACABAMENTO. AF_01/2024 | Fundações Rasas (Blocos, Sapatas, Vigas Baldrame) | m³ | 36 | 896.39 | 32270.04 | 0.43% | 76.43% | B
92759 | SINAPI | ARMAÇÃO DE PILAR OU VIGA DE ESTRUTURA CONVENCIONAL DE CONCRETO ARMADO UTILIZANDO AÇO CA-60 DE 5,0 MM - MONTAGEM. AF_06/2022 | Armação para Estruturas de Concreto Armado | KG | 1585.3 | 20.1 | 31864.53 | 0.4246% | 76.86% | B
103001 | SINAPI | GRELHA DE FERRO FUNDIDO SIMPLES COM REQUADRO, 150 X 1000 MM, ASSENTADA COM ARGAMASSA 1 : 3 CIMENTO: AREIA - FORNECIMENTO E INSTALAÇÃO. AF_05/2025 | Canaletas, Grelhas e Caixas com Grelha para Drenagem | UN | 122 | 261.02 | 31844.44 | 0.4243% | 77.28% | B
92771 | SINAPI | ARMAÇÃO DE LAJE DE ESTRUTURA CONVENCIONAL DE CONCRETO ARMADO UTILIZANDO AÇO CA-50 DE 10,0 MM - MONTAGEM. AF_06/2022 | Armação para Estruturas de Concreto Armado | KG | 2190.5 | 14.27 | 31258.43 | 0.4165% | 77.7% | B
01.018.0002-A | EMOP | LOCACAO DE OBRA COM APARELHO TOPOGRAFICO SOBRE CERCA DE MARC ACAO,INCLUSIVE CONSTRUCAO DESTA E SUA PRE-LOCACAO E O FORNEC IMENTO DO MATERIAL E TENDO POR MEDICAO O PERIMETRO A CONSTRU IR QUIVALENTES, Nº12X12 A 18X30 CIAIS DESONERADOS NCARGOS SOCIAIS DESONERADOS GOS SOCIAIS DESONERADOS ARGOS SOCIAIS DESONERADOS DE 500M SEM PRISMA,EALCANCE MINIMO DE 3000M COM UM PRISMA | 1 | M | 941.81 | 32.33 | 30448.71 | 0.4057% | 78.11% | B
02.006.0030-A | EMOP | ALUGUEL CONTAINER(MODULO METALICO ICAVEL),SANITARIO-VESTIARI O,MED.APROX.2,30M LARG.6,00M COMPR.2,50M ALT.CHAPAS ACO NERV URAS TRAPEZOIDAIS,ISOLAMENTO TERMO-ACUSTICO FORRO,CHASSIS RE FORCADO PISO COMPENSADO NAVAL,INCL.INST.ELETR.HIDROSSANITARI AS,SUPRIDO ACESS.7 BACIAS SANITARIAS,2 LAVATORIOS E 2 MICTOR IOS,EXCL.TRANSP.(04.005.0300),CARGA E DESCARGA(04.013.0015) 6,00 E A=2,50M,ISOL.FORRO TERMO-ACUSTICO,PISO COMP.NAVAL,INC L.INST.ELET/HIDRO.,7 V.SAN./2 LAV./2 MIC | 2 | UNXMES | 13 | 2306.21 | 29980.73 | 0.3995% | 78.5% | B
70202 | SBC | DUTO AR COND.CHAPA 24+MANTA LAN/VIDRO-PAP.ALUM.PREPARO 40x20cm | INSTALACOES MECANICAS - AR CONDICIONADO | M | 116.89 | 253.48 | 29629.27 | 0.3948% | 78.9% | B
97063 | SINAPI | MONTAGEM E DESMONTAGEM DE ANDAIME MODULAR FACHADEIRO, COM PISO METÁLICO, PARA EDIFÍCIOS COM MULTIPLOS PAVIMENTOS (EXCLUSIVE ANDAIME E LIMPEZA). AF_03/2024 | Equipamentos de Proteção Coletiva | m² | 840 | 34.69 | 29139.6 | 0.3883% | 79.29% | B
COMP-3074 | Próprio | PORTA EM VIDRO TEMPERADO INCOLOR COM 6MM DE ESPESSURA, DUAS FOLHAS DE ABRIRCOM MAÇANETA TIPO PUXADOR VERTICAL (FOLHA MENOR FIXADA COM CREMONE E/OU FECHONO PISO E NA VERGA), CAIXILHOS EM ALUMÍNIO NATURAL ESCOVADO. FORNECIMENTO E INSTALAÇÃO. |  | un | 30 | 942.01 | 28260.3 | 0.3766% | 79.66% | B
150210 | SBC | PORTA DUPLA EM VIDRO LAMINADO INCOLOR 8mm COM FERRAGENS | VIDROS | m² | 14.34 | 1925.19 | 27607.22 | 0.3679% | 80.03% | C
COMP-1015 | Próprio | CARPETE NYLON MANTA TRÂNSITO COMERCIAL PESADO 9 MM. FORNECIMENTO E INSTALAÇÃO |  | un | 88.51 | 309.74 | 27415.08 | 0.3653% | 80.4% | C
06.014.0060-A | EMOP | CAIXA DE PASSAGEM EM ALVENARIA DE TIJOLO MACICO(7X10X20CM),E M PAREDES DE UMA VEZ (0,20M),DE 0,40X0,40X0,60M,UTILIZANDO A RGAMASSA DE CIMENTO E AREIA,NO TRACO 1:4 EM VOLUME,COM FUNDO EM CONCRETO SIMPLES PROVIDO DE CALHA INTERNA,SENDO AS PAREDE S REVESTIDAS INTERNAMENTE COM A MESMA ARGAMASSA,INCLUSIVE TA MPA DE CONCRETO ARMADO,15MPA,COM ESPESSURA DE 10CM 3MM QUIVALENTES, Nº12X12 A 18X30 NCARGOS SOCIAIS DESONERADOS DOS GOS SOCIAIS DESONERADOS | 6 | UN | 28 | 963.04 | 26965.12 | 0.3593% | 80.76% | C
COMP-3043 | Próprio | ALUGUEL MENSAL ANDAIME TUBULAR TIPO TORRE | 13 | MXMES | 26 | 1005 | 26130 | 0.3482% | 81.11% | C
87775 | SINAPI | EMBOÇO OU MASSA ÚNICA EM ARGAMASSA TRAÇO 1:2:8, PREPARO MECÂNICO COM BETONEIRA 400 L, APLICADA MANUALMENTE EM PANOS DE FACHADA COM PRESENÇA DE VÃOS, ESPESSURA DE 25 MM. AF_08/2022 | Massa Única Externa | m² | 312.21 | 83.6 | 26100.75 | 0.3478% | 81.45% | C
92988 | SINAPI | CABO DE COBRE FLEXÍVEL ISOLADO, 50 MM², ANTI-CHAMA 0,6/1,0 KV, PARA REDE ENTERRADA DE DISTRIBUIÇÃO DE ENERGIA ELÉTRICA - FORNECIMENTO E INSTALAÇÃO. AF_12/2021 | Redes Enterradas de Distribuição Elétrica | M | 345 | 74.62 | 25743.9 | 0.343% | 81.8% | C
59440 | SBC | Servidor de gerenciamento, banco de dados, sistema de gravação, visualização e armazenamento (com 3 HD de 6TB) - fornecimento, instalação, teste e comissionamento | INSTALACOES DE TELEFONE-LOGICA-CFTV-CATV | UN | 1 | 25275.77 | 25275.77 | 0.3368% | 82.13% | C
COMP-3030 | Próprio | BANCADA DE GRANITO, DE FORMAS DIVERSAS, COM ESTRUTURA EM FERRO GALVANIZADO. FORNECIMENTO E INSTALAÇÃO |  | un | 13.83 | 1806.95 | 24990.11 | 0.333% | 82.47% | C
104920 | SINAPI | ARMAÇÃO DE BLOCO, SAPATA ISOLADA, VIGA BALDRAME E SAPATA CORRIDA UTILIZANDO AÇO CA-50 DE 12,5 MM - MONTAGEM. AF_01/2024 | Fundações Rasas (Blocos, Sapatas, Vigas Baldrame) | KG | 1627.2 | 14.97 | 24359.18 | 0.3246% | 82.79% | C
COMP-1020 | Próprio | PAINEL ACÚSTICO CLASSE II2-IT10 - TEKS 50MM NA COR CINZA OU EQUIVALENTE TÉCNICO. FORNECIMENTO E INSTALAÇÃO. |  | un | 134.4 | 179.72 | 24154.36 | 0.3219% | 83.11% | C
92510 | SINAPI | MONTAGEM E DESMONTAGEM DE FÔRMA DE LAJE MACIÇA, PÉ-DIREITO SIMPLES, EM CHAPA DE MADEIRA COMPENSADA RESINADA, 2 UTILIZAÇÕES. AF_09/2020 | Fôrmas para Estruturas de Concreto Armado | m² | 246.23 | 91.94 | 22638.38 | 0.3017% | 83.41% | C
IP 05.12.0750 | SCO | Poste composto de Poliester reforcado com Fibra de Vidro - PRFV, secao unica, altura total de 11,00 m, altura util de 9,00 m, conicidade normal, tipo pesado, carga nominal de 600 daN, diametro no topo de 180 mm, engastado, especificacao EM-RIOLUZ No101. Fornecimento e assentamento. | IP | un | 3 | 7500.6 | 22501.8 | 0.2998% | 83.71% | C
15.018.0175-A | EMOP | CANALETA PERFURADA ALTA(PERFILADOS),MEDINDO(38X38X6000)MM PR E-GALVANIZADA,INCLUSIVE SUPORTE E CONEXOES.FORNECIMENTO E CO LOCACAO , DE (30X20)MM CARGOS SOCIAIS DESONERADOS GOS SOCIAIS DESONERADOS | 15 | M | 270 | 81.61 | 22034.7 | 0.2936% | 84.01% | C
103672 | SINAPI | CONCRETAGEM DE PILARES, FCK = 25 MPA, COM USO DE BOMBA - LANÇAMENTO, ADENSAMENTO E ACABAMENTO. AF_02/2022_PS | Concretagem para Estruturas de Concreto Armado | m³ | 25.31 | 820.33 | 20762.55 | 0.2767% | 84.28% | C
02.006.0015-A | EMOP | ALUGUEL CONTAINER (MODULO METALICO ICAVEL),P/ESCRITORIO C/WC ,MED.APROX.2,30M LARG.6,00M COMPR.E 2,50M ALT.CHAPAS ACO C/N ERVURAS TRAPEZOIDAIS,ISOLAMENTO TERMO-ACUSTICO FORRO,CHASSIS REFORCADO E PISO COMPENSADO NAVAL,INCLUINDO INST.ELETR.HIDR OSSANITARIAS,SUPRIDO ACESSORIOS,1 BACIA SANITARIA E 1 LAVATO RIO,EXCL.TRANSP.(04.005.0300),CARGA E DESCARGA (04.013.0015) M COMP. E 2,50M ALT.,ISOL.FORRO TERMO-ACUSTICO,PISO COMP.NAV AL,INCL.INST.ELET/HIDRO.,1 V.SAN./1 LAV. | 2 | UNXMES | 13 | 1558.25 | 20257.25 | 0.2699% | 84.55% | C
06.014.0068-A | EMOP | CAIXA DE PASSAGEM EM ALVENARIA DE TIJOLO MACICO(7X10X20CM),E M PAREDES DE UMA VEZ(0,20M),DE 1,00X1,00X1,00M,UTILIZANDO AR GAMASSA DE CIMENTO E AREIA,NO TRACO 1:4 EM VOLUME,COM FUNDO EM CONCRETO SIMPLES PROVIDO DE CALHA INTERNA,SENDO AS PAREDE S REVESTIDAS INTERNAMENTE COM A MESMA ARGAMASSA,INCLUSIVE TA MPA DE CONCRETO ARMADO,15MPA,COM ESPESSURA DE 10CM 3MM QUIVALENTES, Nº12X12 A 18X30 NCARGOS SOCIAIS DESONERADOS DOS GOS SOCIAIS DESONERADOS | 6 | UN | 6 | 3362.64 | 20175.84 | 0.2688% | 84.82% | C
87535 | SINAPI | EMBOÇO, EM ARGAMASSA TRAÇO 1:2:8, PREPARO MECÂNICO, APLICADO MANUALMENTE EM PAREDES INTERNAS DE AMBIENTES COM ÁREA MAIOR QUE 10M², E = 17,5MM, COM TALISCAS. AF_03/2024 | Massa Única Interna | m² | 413.11 | 48.25 | 19932.55 | 0.2656% | 85.09% | C
104921 | SINAPI | ARMAÇÃO DE BLOCO, SAPATA ISOLADA, VIGA BALDRAME E SAPATA CORRIDA UTILIZANDO AÇO CA-50 DE 16 MM - MONTAGEM. AF_01/2024 | Fundações Rasas (Blocos, Sapatas, Vigas Baldrame) | KG | 1406 | 13.92 | 19571.52 | 0.2608% | 85.35% | C
14.002.0215-A | EMOP | CORRIMAO DUPLO EM TUBO DE ACO GALVANIZADO COM DIAMETRO DE 1. 1/4",BARRA SUPERIOR COM ALTURA DE 92CM E BARRA INFERIOR COM ALTURA DE 70CM,FIXADO NA PAREDE POR CHUMBADORES,CONFORME ABN T NBR 9050 PARA ACESSIBILIDADE.FORNECIMENTO E COLOCACAO .1/4" DOS CARGOS SOCIAIS DESONERADOS GOS SOCIAIS DESONERADOS | 14 | M | 61.92 | 315.06 | 19508.51 | 0.26% | 85.61% | C
COMP-3047 | Próprio | Descarte de solo em aterro legalizado | MOVT - MOVIMENTO DE TERRA | m³ | 502.05 | 38.29 | 19223.49 | 0.2562% | 85.87% | C
34.20.384 | Próprio | BICICLETÁRIO MODELO U INVERTIDO EM TUBO CIRCULAR DE AÇO Ø 2", COM ACABAMENTO EM PINTURA ELETROSTÁTICA, PARA FIXAÇÃO CHUMBADO/PARAFUSADO |  | un | 26 | 735.78 | 19130.28 | 0.2549% | 86.12% | C
IT 25.14.0053 | SCO | Eletroduto de ferro galvanizado, diametro de 19mm (3/4"), inclusive conexoes e emendas, exclusive abertura de rasgo. Fornecimento e instalacao. | IT | m | 750 | 25.41 | 19057.5 | 0.2539% | 86.37% | C
89714 | SINAPI | TUBO PVC, SERIE NORMAL, ESGOTO PREDIAL, DN 100 MM, FORNECIDO E INSTALADO EM RAMAL DE DESCARGA OU RAMAL DE ESGOTO SANITÁRIO. AF_08/2022 | Instalações Prediais de Esgoto - Tubos e Conexões | M | 329 | 57.33 | 18861.57 | 0.2513% | 86.63% | C
89849 | SINAPI | TUBO PVC, SERIE NORMAL, ESGOTO PREDIAL, DN 150 MM, FORNECIDO E INSTALADO EM SUBCOLETOR AÉREO DE ESGOTO SANITÁRIO. AF_08/2022 | Instalações Prediais de Esgoto - Tubos e Conexões | M | 225 | 80.79 | 18177.75 | 0.2422% | 86.87% | C
04.014.0095-0 | EMOP | RETIRADA DE ENTULHO DE OBRA COM CACAMBA DE ACO TIPO CONTAINE R COM 5M3 DE CAPACIDADE,INCLUSIVE CARREGAMENTO,TRANSPORTE E DESCARREGAMENTO.CUSTO POR UNIDADE DE CACAMBA E INCLUI A TAX A PARA DESCARGA EM LOCAIS AUTORIZADOS GOS SOCIAIS ENTULHO OBRA,INCL.CARREGA.,TRANSP.E DESCAR.LOCAIS AUTORIZ. | 4 | UN | 40 | 452.71 | 18108.4 | 0.2413% | 87.11% | C
92998 | SINAPI | CABO DE COBRE FLEXÍVEL ISOLADO, 185 MM², ANTI-CHAMA 0,6/1,0 KV, PARA REDE ENTERRADA DE DISTRIBUIÇÃO DE ENERGIA ELÉTRICA - FORNECIMENTO E INSTALAÇÃO. AF_12/2021 | Redes Enterradas de Distribuição Elétrica | M | 70 | 255.88 | 17911.6 | 0.2387% | 87.35% | C
COMP-3044 | Próprio | PÓRTICO EM CHAPA PERFURADA COM LOGO DA , CONFORME ESPECIFICAÇÕES DE PROJETO. FORNECIMENTO E INSTALAÇÃO | SEDI - SERVIÇOS DIVERSOS | un | 1 | 17558.36 | 17558.36 | 0.234% | 87.58% | C
104611 | SINAPI | REVESTIMENTO CERÂMICO PARA PAREDES INTERNAS COM PLACAS TIPO ESMALTADA DE DIMENSÕES 60X60 CM APLICADAS NA ALTURA INTEIRA DAS PAREDES. AF_02/2023_PE | Revestimentos Cerâmicos Internos | m² | 135.32 | 126.2 | 17077.38 | 0.2276% | 87.81% | C
97249 | SINAPI | EMENDA PARA ELETROCALHA, LISA OU PERFURADA EM AÇO GALVANIZADO, LARGURA 50MM E ALTURA 50MM - FORNECIMENTO E INSTALAÇÃO. AF_04/2023 | Eletrocalhas | UN | 166 | 102.64 | 17038.24 | 0.227% | 88.04% | C
92768 | SINAPI | ARMAÇÃO DE LAJE DE ESTRUTURA CONVENCIONAL DE CONCRETO ARMADO UTILIZANDO AÇO CA-60 DE 5,0 MM - MONTAGEM. AF_06/2022 | Armação para Estruturas de Concreto Armado | KG | 882.6 | 19.16 | 16910.61 | 0.2253% | 88.26% | C
COMP-3028 | Próprio | CHAPA GALVANIZADA PERFURADA COM FUROS QUADRADOS DE 5 MM, COM PINTURA ALQUÍDICA. FORNECIMENTO E INSTALAÇÃO. |  | un | 30.43 | 547.18 | 16650.68 | 0.2219% | 88.48% | C
COMP-3027 | Próprio | PORTÃO GRADIL DE ABIR EM DUAS FOLHAS. FORNECIMENTO E INSTALAÇÃO |  | un | 17.37 | 926.69 | 16096.6 | 0.2145% | 88.7% | C
14.003.0225-A | EMOP | PORTA DE ALUMINIO ANODIZADO AO NATURAL,PERFIL SERIE 25,EM VE NEZIANA,EXCLUSIVE FECHADURA.FORNECIMENTO E COLOCACAO CARGOS SOCIAIS DESONERADOS GOS SOCIAIS DESONERADOS | 14 | m² | 9.45 | 1696.47 | 16031.64 | 0.2136% | 88.91% | C
RV 24.10.0100 | SCO | Forro acustico, em gesso cartonado, exclusive materiais de acabamento, despesas com andaimes e transporte. Fornecimento e colocacao.(desonerado) | RV | m² | 117.51 | 135.79 | 15956.68 | 0.2126% | 89.12% | C
COMP-1006 | Próprio | PLACA CIMENTÍCIA 3MM. FORNECIMENTO E INSTALAÇÃO. |  | un | 65.89 | 218.21 | 14377.85 | 0.1916% | 89.32% | C
101963 | SINAPI | LAJE PRÉ-MOLDADA UNIDIRECIONAL, BIAPOIADA, PARA PISO, ENCHIMENTO EM CERÂMICA, VIGOTA CONVENCIONAL, ALTURA TOTAL DA LAJE "LT" = 12 CM (ENCHIMENTO+CAPA) = (8+4). AF_08/2025 | Lajes Pré-Moldadas | m² | 53.41 | 266.31 | 14223.61 | 0.1895% | 89.51% | C
100903 | SINAPI | LÂMPADA TUBULAR LED DE 18/20 W, COM SOQUETE, BASE G13 - FORNECIMENTO E INSTALAÇÃO. AF_09/2024_PS | Iluminação Predial e Monitoramento | UN | 365 | 38.84 | 14176.6 | 0.1889% | 89.69% | C
92765 | SINAPI | ARMAÇÃO DE PILAR OU VIGA DE ESTRUTURA CONVENCIONAL DE CONCRETO ARMADO UTILIZANDO AÇO CA-50 DE 20,0 MM - MONTAGEM. AF_06/2022 | Armação para Estruturas de Concreto Armado | KG | 1035 | 13.56 | 14034.6 | 0.187% | 89.88% | C
92769 | SINAPI | ARMAÇÃO DE LAJE DE ESTRUTURA CONVENCIONAL DE CONCRETO ARMADO UTILIZANDO AÇO CA-50 DE 6,3 MM - MONTAGEM. AF_06/2022 | Armação para Estruturas de Concreto Armado | KG | 794.1 | 17.58 | 13960.27 | 0.186% | 90.07% | C
93590 | SINAPI | TRANSPORTE COM CAMINHÃO BASCULANTE DE 10 M³, EM VIA URBANA PAVIMENTADA, ADICIONAL PARA DMT EXCEDENTE A 30 KM (UNIDADE: M3XKM). AF_07/2020 | Transporte, Carga e Descarga de Materiais | M3XKM | 10041.72 | 1.34 | 13455.9 | 0.1793% | 90.25% | C
88497 | SINAPI | EMASSAMENTO COM MASSA LÁTEX, APLICAÇÃO EM PAREDE, DUAS DEMÃOS, LIXAMENTO MANUAL. AF_04/2023 | Pintura Interna | m² | 483.12 | 27.58 | 13324.44 | 0.1776% | 90.42% | C
98302 | SINAPI | PATCH PANEL 24 PORTAS, CATEGORIA 6 - FORNECIMENTO E INSTALAÇÃO. AF_11/2019 | Redes de Lógica, Telefonia e Imagem | UN | 8 | 1659.12 | 13272.96 | 0.1769% | 90.6% | C
15.018.0517-A | EMOP | ELETROCALHA PERFURADA,COM TAMPA,TIPO "U",200X50MM,TRATAMENTO SUPERFICIAL PRE-ZINCADO A QUENTE,EXCLUSIVE CONEXOES,ACESSOR IOS E FIXACAO SUPERIOR.FORNECIMENTO E COLOCACAO -ZINCADA, SEM TAMPA 0MM CARGOS SOCIAIS DESONERADOS GOS SOCIAIS DESONERADOS | 15 | M | 120 | 107.29 | 12874.8 | 0.1716% | 90.77% | C
95801 | SINAPI | CONDULETE DE ALUMÍNIO, TIPO X, PARA ELETRODUTO DE AÇO GALVANIZADO DN 20 MM (3/4''), APARENTE - FORNECIMENTO E INSTALAÇÃO. AF_10/2022 | Instalações Elétricas - Eletrodutos, Conexões e Conduletes Aparentes | UN | 221 | 56.09 | 12395.89 | 0.1652% | 90.94% | C
09.012.0002-A | EMOP | BANCO DE CONCRETO APARENTE,C/45CM DE LARGURA E 10CM DE ESPES SURA,SOBRE DOIS APOIOS DO MESMO MATERIAL,C/SECAO DE 10X30CM 3MM QUIVALENTES, Nº12X12 A 18X30 S SOCIAIS DESONERADOS DOS GOS SOCIAIS DESONERADOS | 9 | M | 36.7 | 332.63 | 12207.52 | 0.1627% | 91.1% | C
96528 | SINAPI | FABRICAÇÃO, MONTAGEM E DESMONTAGEM DE FÔRMA PARA BLOCO DE COROAMENTO, EM MADEIRA SERRADA, E=25 MM, 1 UTILIZAÇÃO. AF_01/2024 | Fundações Rasas (Blocos, Sapatas, Vigas Baldrame) | m² | 53.11 | 229.76 | 12202.55 | 0.1626% | 91.26% | C
COMP-3038 | Próprio | CONDUTOR COBRE 25MM² 12/20KV - CLASSE 2 (HEPR/XLPE) - FORNECIMENTO E INSTALAÇÃO. |  | un | 130 | 92.14 | 11978.2 | 0.1596% | 91.42% | C
97334/001 | Próprio | TUBO EM COBRE FLEXÍVEL, DN 7/8", COM ISOLAMENTO, INSTALADO EM RAMAL DE ALIMENTAÇÃO DE AR CONDICIONADO COM CONDENSADORA CENTRAL FORNECIMENTO E INSTALAÇÃO. |  | un | 88 | 134.32 | 11820.16 | 0.1575% | 91.58% | C
91929 | SINAPI | CABO DE COBRE FLEXÍVEL ISOLADO, 4 MM², ANTI-CHAMA 0,6/1,0 KV, PARA CIRCUITOS TERMINAIS - FORNECIMENTO E INSTALAÇÃO. AF_03/2023 | Instalações Elétricas - Eletrodutos Embutidos, Cabos, Caixas, Tomadas e Interruptores | M | 1100 | 10.09 | 11099 | 0.1479% | 91.73% | C
89357 | SINAPI | TUBO, PVC, SOLDÁVEL, DE 32MM, INSTALADO EM RAMAL OU SUB-RAMAL DE ÁGUA - FORNECIMENTO E INSTALAÇÃO. AF_06/2022 | Instalações Prediais de Água Fria em PVC | M | 218 | 49.22 | 10729.96 | 0.143% | 91.87% | C
59252 | SBC | SWITCH WIRED TP - LINK GIGABIT 24 PORTAS TL - SG1024D. | INSTALACOES DE TELEFONE-LOGICA-CFTV-CATV | UN | 5 | 2135.08 | 10675.4 | 0.1423% | 92.01% | C
110236 | SBC | PORTA DE MADEIRA 1 FL.0,60x2,10m-P/DIVISORIA C/FERRAGENS | ESQUADRIAS DE MADEIRA | UN | 6 | 1744.77 | 10468.62 | 0.1395% | 92.15% | C
97334 | SINAPI | TUBO EM COBRE FLEXÍVEL, DN 5/8", COM ISOLAMENTO, INSTALADO EM RAMAL DE ALIMENTAÇÃO DE AR CONDICIONADO COM CONDENSADORA CENTRAL FORNECIMENTO E INSTALAÇÃO. AF_12/2015 | Instalações de ar condicionado em cobre | M | 110 | 92.74 | 10201.4 | 0.1359% | 92.29% | C
102144/001 | Próprio | ESPELHO CRISTAL, ESPESSURA 4MM, ADERIDO COM ADESIVO FIXA ESPELHO FITA DUPLA-FACE, COM MOLDURA DE M |  | un | 13.1 | 753.7 | 9873.47 | 0.1316% | 92.42% | C
MT 05.20.0100 | SCO | Escavacao e reaterro de vala, em material de 1a categoria, para ligacao predial de esgoto sanitario. | MT | m | 117.26 | 81.88 | 9601.24 | 0.1279% | 92.55% | C
92990 | SINAPI | CABO DE COBRE FLEXÍVEL ISOLADO, 70 MM², ANTI-CHAMA 0,6/1,0 KV, PARA REDE ENTERRADA DE DISTRIBUIÇÃO DE ENERGIA ELÉTRICA - FORNECIMENTO E INSTALAÇÃO. AF_12/2021 | Redes Enterradas de Distribuição Elétrica | M | 90 | 103.06 | 9275.4 | 0.1236% | 92.67% | C
88489 | SINAPI | PINTURA LÁTEX ACRÍLICA PREMIUM, APLICAÇÃO MANUAL EM PAREDES, DUAS DEMÃOS. AF_04/2023 | Pintura Interna | m² | 483.12 | 18.93 | 9145.46 | 0.1219% | 92.79% | C
98554 | SINAPI | IMPERMEABILIZAÇÃO DE SUPERFÍCIE COM MEMBRANA À BASE DE RESINA ACRÍLICA, 3 DEMÃOS. AF_09/2023 | Impermeabilização, Proteção Mecânica e Tratamento de Junta | m² | 125.95 | 71.19 | 8966.38 | 0.1195% | 92.91% | C
60416 | SBC | LUMINARIA LUZ EMERGENCIA LED 400 LUMENS FAROIS EMBUTIDOS P3 | INSTALACOES ELETRICAS - LUMINARIAS | UN | 28 | 318.7 | 8923.6 | 0.1189% | 93.03% | C
94992 | SINAPI | EXECUÇÃO DE PASSEIO (CALÇADA) OU PISO DE CONCRETO COM CONCRETO MOLDADO IN LOCO, FEITO EM OBRA, ACABAMENTO CONVENCIONAL, ESPESSURA 6 CM, ARMADO. AF_08/2022 | Passeios de Concreto | m² | 89.17 | 97.25 | 8671.78 | 0.1156% | 93.15% | C
56730 | SBC | TUBO FLEXIVEL DE COBRE PARA GAS 19,05mm 3/4""(0,403kg/m) | INSTALACOES HIDRAULICAS - GAS | M | 78 | 108.52 | 8464.56 | 0.1128% | 93.26% | C
111832 | SBC | PORTA ACUSTICA 0,80x2,10m METALICA C/ISOLAMENTO 34dB C/VISOR | ESQUADRIAS DE FERRO | UN | 2 | 4218.2 | 8436.4 | 0.1124% | 93.37% | C
104598 | SINAPI | REVESTIMENTO CERÂMICO PARA PISO COM PLACAS TIPO PORCELANATO DE DIMENSÕES 80X80 CM APLICADA EM AMBIENTES DE ÁREA MAIOR QUE 10 M². AF_02/2023_PE | Revestimentos Cerâmicos Internos | m² | 57.16 | 146.72 | 8386.51 | 0.1118% | 93.48% | C
95727 | SINAPI | ELETRODUTO RÍGIDO SOLDÁVEL, PVC, DN 25 MM (3/4"), APARENTE - FORNECIMENTO E INSTALAÇÃO. AF_10/2022 | Instalações Elétricas - Eletrodutos, Conexões e Conduletes Aparentes | M | 279 | 29.93 | 8350.47 | 0.1113% | 93.6% | C
IT 24.70.0103 | SCO | Haste para aterramento, tipo Copperweld, de 5/8" (16mm), com 2,40m de comprimento, referencia PK-065, Paraklin ou similar. Fornecimento e instalacao.(desonerado) | IT | un | 24 | 342.81 | 8227.44 | 0.1096% | 93.71% | C
102489 | SINAPI | PINTURA HIDROFUGANTE COM SILICONE, APLICAÇÃO MANUAL, 2 DEMÃOS. AF_05/2021 | Pintura para Pisos e para Sinalização Horizontal e Vertical | m² | 184.34 | 42.78 | 7886.06 | 0.1051% | 93.81% | C
92984 | SINAPI | CABO DE COBRE FLEXÍVEL ISOLADO, 25 MM², ANTI-CHAMA 0,6/1,0 KV, PARA REDE ENTERRADA DE DISTRIBUIÇÃO DE ENERGIA ELÉTRICA - FORNECIMENTO E INSTALAÇÃO. AF_12/2021 | Redes Enterradas de Distribuição Elétrica | M | 200 | 37.53 | 7506 | 0.1% | 93.91% | C
COMP-3046 | Próprio | CRIMPAGEM, CERTIFICACAO E IDENTIFICACAO DOS CABOS UTP | SEDI - SERVIÇOS DIVERSOS | un | 172 | 43.63 | 7504.36 | 0.1% | 94.01% | C
104658 | SINAPI | PISO PODOTÁTIL DE ALERTA OU DIRECIONAL, DE CONCRETO, ASSENTADO SOBRE ARGAMASSA. AF_03/2024 | Acessibilidade | m² | 33.07 | 219.57 | 7261.17 | 0.09676% | 94.11% | C
96541 | SINAPI | FABRICAÇÃO, MONTAGEM E DESMONTAGEM DE FÔRMA PARA SAPATA, EM CHAPA DE MADEIRA COMPENSADA RESINADA, E=17 MM, 4 UTILIZAÇÕES. AF_01/2024 | Fundações Rasas (Blocos, Sapatas, Vigas Baldrame) | m² | 25.48 | 278.78 | 7103.31 | 0.09465% | 94.2% | C
97668 | SINAPI | ELETRODUTO FLEXÍVEL CORRUGADO, PEAD, DN 63 (2"), PARA REDE ENTERRADA DE DISTRIBUIÇÃO DE ENERGIA ELÉTRICA - FORNECIMENTO E INSTALAÇÃO. AF_12/2021 | Redes Enterradas de Distribuição Elétrica | M | 375 | 18.44 | 6915 | 0.09214% | 94.29% | C
COMP-3042 | Próprio | ENSAIO DE INTEGRIDADE DAS ESTACAS PIT | FUES - FUNDAÇÕES E ESTRUTURAS | un | 12 | 548.5 | 6582 | 0.08771% | 94.38% | C
COMP-1116 | Próprio | BARRA CHATA ALUMÍNIO 7/8" X 1/8". FORNECIMENTO E INSTALAÇÃO. | INEL - INSTALAÇÃO ELÉTRICA/ELETRIFICAÇÃO E ILUMINAÇÃO EXTERNA | m | 153 | 42.79 | 6546.87 | 0.08724% | 94.47% | C
18.027.0150-A | EMOP | LUMINARIA DECORATIVA,PARA ILUMINACAO PUBLICA E ESTACIONAMENT OS,COM UMA PETALA,PARA LAMPADA LED DE 50W,EQUIPADA COM CELUL A FOTOELETRICA,INCLUSIVE LAMPADA.FORNECIMENTO E COLOCACAO 50W, BIVOLT A DECORATIVA-PUBLICA TIPO PETALA EM TOPO DE POSTE CARGOS SOCIAIS DESONERADOS GOS SOCIAIS DESONERADOS | 18 | UN | 17 | 375.71 | 6387.07 | 0.08511% | 94.55% | C
96369 | SINAPI | PAREDE COM SISTEMA EM CHAPAS DE GESSO PARA DRYWALL, USO INTERNO, COM DUAS FACES DUPLAS E ESTRUTURA METÁLICA COM GUIAS DUPLAS PARA PAREDES COM ÁREA LÍQUIDA MAIOR OU IGUAL A 6 M2, COM VÃOS. AF_07/2023_PS | Paredes em Drywall | m² | 24.36 | 257.95 | 6283.66 | 0.08373% | 94.64% | C
89356 | SINAPI | TUBO, PVC, SOLDÁVEL, DE 25MM, INSTALADO EM RAMAL OU SUB-RAMAL DE ÁGUA - FORNECIMENTO E INSTALAÇÃO. AF_06/2022 | Instalações Prediais de Água Fria em PVC | M | 171 | 36.69 | 6273.99 | 0.0836% | 94.72% | C
COMP-3075 | Próprio | GUARNICAO / MOLDURA / ARREMATE DE ACABAMENTO PARA ESQUADRIA, EM ALUMINIO PERFIL 25, ACABAMENTO ANODIZADO BRANCO OU BRILHANTE, PARA 1 FACE. FORNECIMENTO E INSTALAÇÃO |  | un | 86.94 | 70.74 | 6150.13 | 0.08195% | 94.8% | C
89453 | SINAPI | ALVENARIA DE BLOCOS DE CONCRETO ESTRUTURAL 14X19X39 CM (ESPESSURA 14 CM), FBK = 4,5 MPA, UTILIZANDO PALHETA. AF_10/2022 | Alvenaria Estrutural - Blocos de Concreto | m² | 56.62 | 107.76 | 6101.37 | 0.0813% | 94.88% | C
92770 | SINAPI | ARMAÇÃO DE LAJE DE ESTRUTURA CONVENCIONAL DE CONCRETO ARMADO UTILIZANDO AÇO CA-50 DE 8,0 MM - MONTAGEM. AF_06/2022 | Armação para Estruturas de Concreto Armado | KG | 376.4 | 16.19 | 6093.91 | 0.0812% | 94.97% | C
100974 | SINAPI | CARGA, MANOBRA E DESCARGA DE SOLOS E MATERIAIS GRANULARES EM CAMINHÃO BASCULANTE 10 M³ - CARGA COM PÁ CARREGADEIRA (CAÇAMBA DE 1,7 A 2,8 M³ / 128 HP) E DESCARGA LIVRE (UNIDADE: M3). AF_07/2020 | Transporte, Carga e Descarga de Materiais | m³ | 502.05 | 12.05 | 6049.7 | 0.08061% | 95.05% | C
97332 | SINAPI | TUBO EM COBRE FLEXÍVEL, DN 3/8", COM ISOLAMENTO, INSTALADO EM RAMAL DE ALIMENTAÇÃO DE AR CONDICIONADO COM CONDENSADORA CENTRAL - FORNECIMENTO E INSTALAÇÃO. AF_12/2015 | Instalações de ar condicionado em cobre | M | 101 | 59.77 | 6036.77 | 0.08044% | 95.13% | C
95946 | SINAPI | ARMAÇÃO DE ESCADA, DE UMA ESTRUTURA CONVENCIONAL DE CONCRETO ARMADO UTILIZANDO AÇO CA-50 DE 10,0 MM - MONTAGEM. AF_11/2020 | Escadas | KG | 339 | 17.75 | 6017.25 | 0.08018% | 95.21% | C
86888 | SINAPI | VASO SANITÁRIO SIFONADO COM CAIXA ACOPLADA LOUÇA BRANCA - FORNECIMENTO E INSTALAÇÃO. AF_01/2020 | Louças e Metais | UN | 9 | 667.57 | 6008.13 | 0.08006% | 95.29% | C
96385 | SINAPI | EXECUÇÃO E COMPACTAÇÃO DE CORPO DE ATERRO DE ATERRO (95% DE ENERGIA DO PROCTOR NORMAL) COM SOLO PREDOMINANTEMENTE ARGILOSO ESPESSURA 15 CM - EXCLUSIVE MATERIAL, ESCAVAÇÃO, CARGA E TRANSPORTE. AF_09/2024 | Aterros, Bases, Sub bases e Imprimações | m³ | 335.4 | 17.62 | 5909.74 | 0.07875% | 95.37% | C
COMP-1045 | Próprio | BANCADA EM GRANITO BRANCO SIENA OU EQUIVALENTE TÉCNICO. FORNECIMENTO E INSTALAÇÃO. |  | un | 4.64 | 1268.95 | 5887.92 | 0.07846% | 95.44% | C
68399 | SBC | CAMERA BULLET INFRAVER. MULTI HD 4X1 INTELBRAS VHD3230 B G7 | INSTALACOES ELETRICAS - SONORIZACAO | UN | 11 | 533.89 | 5872.79 | 0.07826% | 95.52% | C
59441 | SBC | PATCH CORDS RJ45 CAT 6 4 PARES 2,50M | INSTALACOES DE TELEFONE-LOGICA-CFTV-CATV | UN | 172 | 34.05 | 5856.6 | 0.07804% | 95.6% | C
90797 | SINAPI | KIT DE PORTA-PRONTA DE MADEIRA EM ACABAMENTO MELAMÍNICO BRANCO, FOLHA LEVE OU MÉDIA, E BATENTE METÁLICO, 90X210CM, FIXAÇÃO COM ARGAMASSA - FORNECIMENTO E INSTALAÇÃO. AF_12/2019 | Esquadrias - Portas | UN | 5 | 1170.2 | 5851 | 0.07797% | 95.68% | C
103356 | SINAPI | ALVENARIA DE VEDAÇÃO DE BLOCOS CERÂMICOS FURADOS NA HORIZONTAL DE 9X19X29 CM (ESPESSURA 9 CM) E ARGAMASSA DE ASSENTAMENTO COM PREPARO EM BETONEIRA. AF_12/2021 | Alvenaria de Vedação | m² | 66.62 | 87.21 | 5809.93 | 0.07742% | 95.76% | C
15.018.0485-A | EMOP | ELETROCALHA PERFURADA,SEM TAMPA,TIPO "U",200X50MM,TRATAMENTO SUPERFICIAL PRE-ZINCADO A QUENTE,EXCLUSIVE CONEXOES,ACESSOR IOS E FIXACAO SUPERIOR.FORNECIMENTO E COLOCACAO -ZINCADA, SEM TAMPA CARGOS SOCIAIS DESONERADOS GOS SOCIAIS DESONERADOS | 15 | M | 63 | 88.45 | 5572.35 | 0.07425% | 95.83% | C
95947 | SINAPI | ARMAÇÃO DE ESCADA, DE UMA ESTRUTURA CONVENCIONAL DE CONCRETO ARMADO UTILIZANDO AÇO CA-50 DE 12,5 MM - MONTAGEM. AF_11/2020 | Escadas | KG | 414 | 13.3 | 5506.2 | 0.07337% | 95.9% | C
15.018.0483-A | EMOP | ELETROCALHA PERFURADA,SEM TAMPA,TIPO "U",100X50MM,TRATAMENTO SUPERFICIAL PRE-ZINCADO A QUENTE,EXCLUSIVE CONEXOES,ACESSOR IOS E FIXACAO SUPERIOR.FORNECIMENTO E COLOCACAO -ZINCADA, SEM TAMPA CARGOS SOCIAIS DESONERADOS GOS SOCIAIS DESONERADOS | 15 | M | 72 | 76.32 | 5495.04 | 0.07322% | 95.98% | C
06.272.0004-A | EMOP | TUBO PVC,CONFORME ABNT NBR-7362,PARA ESGOTO SANITARIO,COM DI AMETRO NOMINAL DE 200MM,INCLUSIVE ANEL DE BORRACHA.FORNECIME NTO ANEL DE BORRACHA, ABNT-NBR 7362, DE 200MM | 6 | M | 45 | 119.82 | 5391.9 | 0.07185% | 96.05% | C
92992 | SINAPI | CABO DE COBRE FLEXÍVEL ISOLADO, 95 MM², ANTI-CHAMA 0,6/1,0 KV, PARA REDE ENTERRADA DE DISTRIBUIÇÃO DE ENERGIA ELÉTRICA - FORNECIMENTO E INSTALAÇÃO. AF_12/2021 | Redes Enterradas de Distribuição Elétrica | M | 40 | 133.11 | 5324.4 | 0.07095% | 96.12% | C
12.050.0001-A | EMOP | ALVENARIA ESTRUTURAL DE TIJOLOS CERAMICOS 14X19X29CM,APARENT ES,ESPESSURA 14CM,COM QUALIDADE E RESISTENCIA A COMPRESSAO C ONFORME NORMAS DA ABNT,ASSENTES COM ARGAMASSA DE CIMENTO E A REIA,NO TRACO 1:3,SUPERFICIES COM VAOS E ARESTAS,CONFORME PR OJETO CEHAB 0MM QUIVALENTES, Nº12X12 A 18X30 (14X19X29)CM DOS GOS SOCIAIS DESONERADOS | 12 | m² | 39.3 | 132.6 | 5211.18 | 0.06944% | 96.19% | C
15.007.0338-A | EMOP | MUFLA TERMINAL,INTERNA OU EXTERNA,PARA CABO SINGELO DE 15KV. FORNECIMENTO E COLOCACAO CA CARGOS SOCIAIS DESONERADOS GOS SOCIAIS DESONERADOS | 15 | UN | 9 | 496.07 | 4464.63 | 0.05949% | 96.25% | C
96645 | SINAPI | TUBO, PPR, DN 32, CLASSE PN 12, INSTALADO EM RAMAL DE DISTRIBUIÇÃO DE ÁGUA FORNECIMENTO E INSTALAÇÃO. AF_08/2022 | Instalações Hidráulicas em PPR | M | 154 | 28.93 | 4455.22 | 0.05937% | 96.31% | C
15.009.0135-A | EMOP | CABO SOLIDO DE COBRE ELETROLITICO NU,TEMPERA MOLE,CLASSE 2, SECAO CIRCULAR DE 25MM2.FORNECIMENTO E COLOCACAO , SECAO CIRCULAR DE 10,0 A 500,0MM2 CARGOS SOCIAIS DESONERADOS GOS SOCIAIS DESONERADOS | 15 | M | 140 | 30.11 | 4215.4 | 0.05617% | 96.36% | C
COMP-10555 | Próprio | TOMADA RJ45, 8 FIOS, CAT 5E, CONJUNTO MONTADO PARA CONDULETE 3/4" DE SOBREPOR, 4" X 2" (PLACA + SUPORTE + MODULO). FORNECIMENTO E INSTALAÇÃO. |  | un | 49 | 85.59 | 4193.91 | 0.05588% | 96.42% | C
COMP-3073 | Próprio | MURO DE MOURÃO DE CONCRETO, ALTURA 1,50M. FORNECIMENTO E INSTALAÇÃO | ASTU - ASSENTAMENTO DE TUBOS E PECAS | m | 10.82 | 386.05 | 4177.06 | 0.05566% | 96.48% | C
103004/002 | Próprio | CANALETA DE CONCRETO POLIMÉRICO COM GRELHA, LARGURA DE 30 CM - FORNECIMENTO E INSTALAÇÃO. |  | un | 10.8 | 366.74 | 3960.79 | 0.05278% | 96.53% | C
92773 | SINAPI | ARMAÇÃO DE LAJE DE ESTRUTURA CONVENCIONAL DE CONCRETO ARMADO UTILIZANDO AÇO CA-50 DE 16,0 MM - MONTAGEM. AF_06/2022 | Armação para Estruturas de Concreto Armado | KG | 340.9 | 11.56 | 3940.8 | 0.05251% | 96.58% | C
172880 | SBC | LUMINARIA PUBLICA COB SUPER C/1 LED PETALA 100W 6500K BRANCO | URBANIZACAO | UN | 16 | 246.07 | 3937.12 | 0.05246% | 96.63% | C
61042 | SBC | ENTRADA ENERGIA BAIXA TENSAO COM MEDIDOR | INSTALACOES ELETRICAS - ELETRODUTOS | UN | 1 | 3935.2 | 3935.2 | 0.05244% | 96.69% | C
59438 | Próprio | CAMERA DOME FULL HD INFRAVERMELHO MULTI HD VHD 1220DG4 |  | un | 14 | 276.49 | 3870.86 | 0.05158% | 96.74% | C
87905 | SINAPI | CHAPISCO APLICADO EM ALVENARIA (COM PRESENÇA DE VÃOS) E ESTRUTURAS DE CONCRETO DE FACHADA, COM COLHER DE PEDREIRO. ARGAMASSA TRAÇO 1:3 COM PREPARO EM BETONEIRA 400L. AF_10/2022 | Chapisco | m² | 312.21 | 12.32 | 3846.42 | 0.05125% | 96.79% | C
COMP-3076 | Próprio | GUARNIÇÃO EM GRANITO, COM 0,15CM DE ESPESSURA, PARA ESQUADRIAS. FORNECIMENTO E INSTALAÇÃO |  | un | 25.5 | 147.38 | 3758.19 | 0.05008% | 96.84% | C
87531 | SINAPI | EMBOÇO, EM ARGAMASSA TRAÇO 1:2:8, PREPARO MECÂNICO, APLICADO MANUALMENTE EM PAREDES INTERNAS DE AMBIENTES COM ÁREA ENTRE 5M² E 10M², E = 17,5MM, COM TALISCAS. AF_03/2024 | Massa Única Interna | m² | 70.42 | 52.49 | 3696.34 | 0.04925% | 96.89% | C
18.027.0482-A | EMOP | LUMINARIA DE SOBREPOR, FIXADA EM LAJE OU FORRO, TIPO CALHA, CHANFRADA OU PRISMATICA, COMPLETA, COM LAMPADA LED TUBULAR DE 4 X 9W.FORNECIMENTO E COLOCACAO DE 900LM PARA 4 LAMPADAS TUBULARES DE 600MM CARGOS SOCIAIS DESONERADOS GOS SOCIAIS DESONERADOS | 18 | UN | 19 | 192.72 | 3661.68 | 0.04879% | 96.94% | C
IT 24.46.0109 | SCO | Caixa de passagem para telefone, conforme especificacao da Telebras, nas dimensoes (20x20x12)cm. Fornecimento e instalacao.(desonerado) | IT | un | 22 | 162.99 | 3585.78 | 0.04778% | 96.98% | C
104411 | SINAPI | CHAPISCO APLICADO EM ALVENARIA E ESTRUTURAS DE CONCRETO INTERNAS, COM EQUIPAMENTO DE PROJEÇÃO. ARGAMASSA TRAÇO 1:3 COM PREPARO EM BETONEIRA 400 L. AF_10/2022 | Chapisco | m² | 494.33 | 7.21 | 3564.11 | 0.04749% | 97.03% | C
103689 | SINAPI | FORNECIMENTO E INSTALAÇÃO DE PLACA DE OBRA COM CHAPA GALVANIZADA E ESTRUTURA DE MADEIRA. AF_03/2022_PS | Sinalização Vertical Viária | m² | 6 | 593.73 | 3562.38 | 0.04747% | 97.08% | C
98305 | SINAPI | RACK FECHADO 44U PARA SERVIDOR - FORNECIMENTO E INSTALAÇÃO. AF_08/2025 | Redes de Lógica, Telefonia e Imagem | UN | 1 | 3544.2 | 3544.2 | 0.04723% | 97.13% | C
89779 | SINAPI | LUVA DE CORRER, PVC, SERIE NORMAL, ESGOTO PREDIAL, DN 100 MM, JUNTA ELÁSTICA, FORNECIDO E INSTALADO EM RAMAL DE DESCARGA OU RAMAL DE ESGOTO SANITÁRIO. AF_08/2022 | Instalações Prediais de Esgoto - Tubos e Conexões | UN | 75 | 47.1 | 3532.5 | 0.04707% | 97.17% | C
89810 | SINAPI | JOELHO 45 GRAUS, PVC, SERIE NORMAL, ESGOTO PREDIAL, DN 100 MM, JUNTA ELÁSTICA, FORNECIDO E INSTALADO EM PRUMADA DE ESGOTO SANITÁRIO OU VENTILAÇÃO. AF_08/2022 | Instalações Prediais de Esgoto - Tubos e Conexões | UN | 84 | 41.74 | 3506.16 | 0.04672% | 97.22% | C
59562 | SBC | CABO DE FIBRA OPTICA 4 FIBRAS - PADRAO MONOMODO | INSTALACOES DE TELEFONE-LOGICA-CFTV-CATV | M | 180 | 19.12 | 3441.6 | 0.04586% | 97.27% | C
96977 | SINAPI | CORDOALHA DE COBRE NU 50 MM², ENTERRADA - FORNECIMENTO E INSTALAÇÃO. AF_08/2023 | Sistema de Proteção contra Descargas Atmosféricas - SPDA | M | 45 | 76.22 | 3429.9 | 0.0457% | 97.31% | C
78563 | SBC | GRAMPO LEVE (CLIP) REFORCADO GALV. P/AMARRACAO DE FIOS/CABOS | ATERRAMENTO | UN | 690 | 4.82 | 3325.8 | 0.04432% | 97.36% | C
97097 | SINAPI | ACABAMENTO POLIDO PARA PISO DE CONCRETO ARMADO OU LAJE SOBRE SOLO DE ALTA RESISTÊNCIA. AF_09/2021 | Radier, Piso de Concreto e Laje sobre Solo | m² | 60.29 | 55.04 | 3318.36 | 0.04422% | 97.4% | C
COMP-81429 | Próprio | LIGAÇÃO PROVISÓRIA DE ÁGUA E ESGOTO | CANT - CANTEIRO DE OBRAS | UN | 1 | 3287.22 | 3287.22 | 0.0438% | 97.44% | C
88485 | SINAPI | FUNDO SELADOR ACRÍLICO, APLICAÇÃO MANUAL EM PAREDE, UMA DEMÃO. AF_04/2023 | Pintura Interna | m² | 483.12 | 6.8 | 3285.21 | 0.04378% | 97.49% | C
92761 | SINAPI | ARMAÇÃO DE PILAR OU VIGA DE ESTRUTURA CONVENCIONAL DE CONCRETO ARMADO UTILIZANDO AÇO CA-50 DE 8,0 MM - MONTAGEM. AF_06/2022 | Armação para Estruturas de Concreto Armado | KG | 191.6 | 17 | 3257.2 | 0.0434% | 97.53% | C
COMP-3039 | Próprio | Cabo multiplexado, classe 8,7/15 kv, constituídos de 03(três) fases, 3x50mm², unipolares, de alumínio, com blindagem em tubo longitudinal de alumínio e um cabo mensageiro (elemento de sustentação) - 50mm². | INEL - INSTALAÇÃO ELÉTRICA/ELETRIFICAÇÃO E ILUMINAÇÃO EXTERNA | m | 90 | 35.93 | 3233.7 | 0.04309% | 97.57% | C
104171 | SINAPI | LUVA DE CORRER, PVC, SERIE R, ÁGUA PLUVIAL, DN 150 MM, JUNTA ELÁSTICA, FORNECIDO E INSTALADO EM RAMAL DE ENCAMINHAMENTO. AF_06/2022 | Instalações Prediais de Águas Pluviais - Tubos, Conexões, Caixas e Ralos | UN | 25 | 128.23 | 3205.75 | 0.04272% | 97.62% | C
103336 | SINAPI | ALVENARIA DE VEDAÇÃO DE BLOCOS VAZADOS DE CONCRETO APARENTE DE 9X19X39 CM (ESPESSURA 9 CM) E ARGAMASSA DE ASSENTAMENTO COM PREPARO EM BETONEIRA. AF_12/2021 | Alvenaria de Vedação | m² | 27.62 | 114.4 | 3159.72 | 0.0421% | 97.66% | C
COMP-7866 | Próprio | ELETRODUTO FLEXÍVEL CORRUGADO, PEAD, DN 25 (3/4"), PARA REDE ENTERRADA DE DISTRIBUIÇÃO DE ENERGIA ELÉTRICA - FORNECIMENTO E INSTALAÇÃO. |  | un | 300 | 10.53 | 3159 | 0.04209% | 97.7% | C
96973 | SINAPI | CORDOALHA DE COBRE NU 35 MM², NÃO ENTERRADA, COM ISOLADOR - FORNECIMENTO E INSTALAÇÃO. AF_08/2023 | Sistema de Proteção contra Descargas Atmosféricas - SPDA | M | 30 | 97.59 | 2927.7 | 0.03901% | 97.74% | C
COMP-1021 | Próprio | NEXACUSTIC 40, PLENUM 5CM +LÃ DE 5CM NRC 0,75 EM MDF IGNÍFUGO NA COR CEREZZO. CLASSE IIA-IT10. FORNECIMENTO E INSTALAÇÃO |  | un | 16.29 | 179.72 | 2927.63 | 0.03901% | 97.78% | C
102609 | SINAPI | CAIXA D´ÁGUA EM POLIETILENO, 2000 LITROS - FORNECIMENTO E INSTALAÇÃO. AF_06/2021 | Caixas de Água para Edificações | UN | 2 | 1454.64 | 2909.28 | 0.03877% | 97.82% | C
COMP-1010 | Próprio | SWITCH 24 PORTAS TECNOLOGIA POE. FORNECIMENTO E INSTALAÇÃO. |  | un | 1 | 2869.66 | 2869.66 | 0.03824% | 97.86% | C
97670 | SINAPI | ELETRODUTO FLEXÍVEL CORRUGADO, PEAD, DN 100 (4"), PARA REDE ENTERRADA DE DISTRIBUIÇÃO DE ENERGIA ELÉTRICA - FORNECIMENTO E INSTALAÇÃO. AF_12/2021 | Redes Enterradas de Distribuição Elétrica | M | 80 | 34.99 | 2799.2 | 0.0373% | 97.89% | C
96113 | SINAPI | FORRO EM PLACAS DE GESSO, PARA AMBIENTES COMERCIAIS. AF_08/2023_PS | Forros | m² | 39.47 | 70.65 | 2788.55 | 0.03716% | 97.93% | C
COMP-1090 | Próprio | INSTALAÇÃO DE PLUG MACHO 10A EM LUMINÁRIAS - FORNECIMENTO E INSTALAÇÃO |  | un | 175 | 15.39 | 2693.25 | 0.03589% | 97.97% | C
96536 | SINAPI | FABRICAÇÃO, MONTAGEM E DESMONTAGEM DE FÔRMA PARA VIGA BALDRAME, EM MADEIRA SERRADA, E=25 MM, 4 UTILIZAÇÕES. AF_01/2024 | Fundações Rasas (Blocos, Sapatas, Vigas Baldrame) | m² | 25.99 | 103.51 | 2690.22 | 0.03585% | 98% | C
101114 | SINAPI | ESCAVAÇÃO HORIZONTAL EM SOLO DE 1A CATEGORIA COM TRATOR DE ESTEIRAS (100HP/LÂMINA: 2,19M3). AF_07/2020 | Escavação Horizontal | m³ | 419.38 | 6.28 | 2633.7 | 0.03509% | 98.04% | C
06.016.0105-A | EMOP | TAMPAO DE FERRO FUNDIDO NODULAR MISTO (FERRO FUNDIDO E CONCR ETO,EXCLUSIVE ESTE),ARTICULADO,TIPO LEVE,DE 0,60M DE DIAMETR O,ASSENTADO COM ARGAMASSA DE CIMENTO E AREIA,NO TRACO 1:4 EM VOLUME.FORNECIMENTO E ASSENTAMENTO DE 60CM, TIPO LEVE DOS GOS SOCIAIS DESONERADOS | 6 | UN | 6 | 434.25 | 2605.5 | 0.03472% | 98.07% | C
95945 | SINAPI | ARMAÇÃO DE ESCADA, DE UMA ESTRUTURA CONVENCIONAL DE CONCRETO ARMADO UTILIZANDO AÇO CA-50 DE 8,0 MM - MONTAGEM. AF_11/2020 | Escadas | KG | 112 | 23.01 | 2577.12 | 0.03434% | 98.11% | C
89987 | SINAPI | REGISTRO DE GAVETA BRUTO, LATÃO, ROSCÁVEL, 3/4", COM ACABAMENTO E CANOPLA CROMADOS - FORNECIMENTO E INSTALAÇÃO. AF_08/2021 | Válvulas e Registros para Sistemas Prediais | UN | 26 | 97.83 | 2543.58 | 0.03389% | 98.14% | C
101881 | SINAPI | QUADRO DE DISTRIBUIÇÃO DE ENERGIA EM CHAPA DE AÇO GALVANIZADO, DE EMBUTIR, COM BARRAMENTO TRIFÁSICO, PARA 40 DISJUNTORES DIN 100A - FORNECIMENTO E INSTALAÇÃO. AF_07/2025 | Instalações Elétricas - Quadros, Cabos, Disjuntores, Contatores e Barramentos Blindados | UN | 2 | 1248.32 | 2496.64 | 0.03327% | 98.17% | C
103287/004 | Próprio | GRELHA PARA SISTEMA DE AR CONDICIONADO, 225X125 MM - FORNECIMENTO E INSTALAÇÃO. |  | un | 10 | 245.08 | 2450.8 | 0.03266% | 98.21% | C
60211 | SBC | LUMINARIA REFLETOR LED 9W MONOCROMATICO BRANCO - SODRAMAR | INSTALACOES ELETRICAS - LUMINARIAS | UN | 3 | 790.41 | 2371.23 | 0.0316% | 98.24% | C
103287/003 | Próprio | GRELHA PARA SISTEMA DE AR CONDICIONADO, 325X125 MM - FORNECIMENTO E INSTALAÇÃO. |  | un | 6 | 385.47 | 2312.82 | 0.03082% | 98.27% | C
100868 | SINAPI | BARRA DE APOIO RETA, EM ACO INOX POLIDO, COMPRIMENTO 80 CM, FIXADA NA PAREDE - FORNECIMENTO E INSTALAÇÃO. AF_01/2020 | Louças e Metais | UN | 6 | 384.52 | 2307.12 | 0.03074% | 98.3% | C
101907 | SINAPI | EXTINTOR DE INCÊNDIO PORTÁTIL COM CARGA DE CO2 DE 6 KG, CLASSE BC - FORNECIMENTO E INSTALAÇÃO. AF_10/2020_PE | Instalações de Gás e Incêndio em Aço e Ferro Galvanizado | UN | 2 | 1123.77 | 2247.54 | 0.02995% | 98.33% | C
78051 | SBC | SOLDA EXOTERMICA COM MOLDE GTB 16Y | ATERRAMENTO | UN | 28 | 79.63 | 2229.64 | 0.02971% | 98.36% | C
15.019.0010-A | EMOP | TOMADA DE PISO,SIMPLES,EM CORPO DE ALUMINIO FUNDIDO E TAMPA EM LATAO POLIDO,10A/250V.FORNECIMENTO E COLOCACAO LATAO POLIDO, COM TOMADA DE 10A, 250V, TIPO SIMPLES CARGOS SOCIAIS DESONERADOS | 15 | UN | 46 | 48.44 | 2228.24 | 0.02969% | 98.39% | C
102500 | SINAPI | PINTURA DE DEMARCAÇÃO DE VAGA COM TINTA ACRÍLICA, E = 10 CM, APLICAÇÃO MANUAL. AF_05/2021 | Pintura para Pisos e para Sinalização Horizontal e Vertical | M | 314.44 | 6.98 | 2194.79 | 0.02925% | 98.42% | C
91931 | SINAPI | CABO DE COBRE FLEXÍVEL ISOLADO, 6 MM², ANTI-CHAMA 0,6/1,0 KV, PARA CIRCUITOS TERMINAIS - FORNECIMENTO E INSTALAÇÃO. AF_03/2023 | Instalações Elétricas - Eletrodutos Embutidos, Cabos, Caixas, Tomadas e Interruptores | M | 150 | 14.16 | 2124 | 0.0283% | 98.45% | C
COMP-1044 | Próprio | DISPENSER ROLÃO PARA PAPEL HIGIÊNICO EM INOX. FORNECIMENTO E INSTALAÇÃO. |  | un | 8 | 262.83 | 2102.64 | 0.02802% | 98.48% | C
87261 | SINAPI | REVESTIMENTO CERÂMICO PARA PISO COM PLACAS TIPO PORCELANATO DE DIMENSÕES 60X60 CM APLICADA EM AMBIENTES DE ÁREA MENOR QUE 5 M². AF_02/2023_PE | Revestimentos Cerâmicos Internos | m² | 11.4 | 182.82 | 2084.14 | 0.02777% | 98.5% | C
97667 | SINAPI | ELETRODUTO FLEXÍVEL CORRUGADO, PEAD, DN 50 (1 1/2"), PARA REDE ENTERRADA DE DISTRIBUIÇÃO DE ENERGIA ELÉTRICA - FORNECIMENTO E INSTALAÇÃO. AF_12/2021 | Redes Enterradas de Distribuição Elétrica | M | 160 | 12.96 | 2073.6 | 0.02763% | 98.53% | C
COMP-3051 | Próprio | Conector ATERRINSERT | INES - INSTALAÇÕES ESPECIAIS | un | 25 | 81.02 | 2025.5 | 0.02699% | 98.56% | C
101953 | SINAPI | LAJE PRÉ-MOLDADA UNIDIRECIONAL, BIAPOIADA, ENCHIMENTO EM EPS, VIGOTA TRELIÇADA, ALTURA TOTAL DA LAJE (ENCHIMENTO+CAPA) = (16+4). AF_11/2020 | Lajes Pré-Moldadas | m² | 8.55 | 235.22 | 2011.13 | 0.0268% | 98.58% | C
COMP-3033 | Próprio | ABRAÇADEIRA (PAR) PARA FIXAÇÃO DE LÂMPADA TUBULAR - FORNECIMENTO E INSTALAÇÃO. AF_09/2024_PS |  | un | 365 | 5.49 | 2003.85 | 0.0267% | 98.61% | C
102040 | SINAPI | MONTAGEM E DESMONTAGEM DE FÔRMA PARA ESCADAS, COM 1 LANCE E LAJE PLANA, EM MADEIRA SERRADA, 2 UTILIZAÇÕES. AF_11/2020 | Escadas | m² | 3.1 | 637.77 | 1977.08 | 0.02635% | 98.64% | C
100555 | SINAPI | RACK ABERTO EM COLUNA 44U PARA SERVIDOR - FORNECIMENTO E INSTALAÇÃO. AF_08/2025 | Redes de Lógica, Telefonia e Imagem | UN | 1 | 1785.61 | 1785.61 | 0.02379% | 98.66% | C
100858 | SINAPI | MICTÓRIO SIFONADO LOUÇA BRANCA - PADRÃO MÉDIO - FORNECIMENTO E INSTALAÇÃO. AF_01/2020 | Louças e Metais | UN | 2 | 884.63 | 1769.26 | 0.02358% | 98.68% | C
97333 | SINAPI | TUBO EM COBRE FLEXÍVEL, DN 1/2", COM ISOLAMENTO, INSTALADO EM RAMAL DE ALIMENTAÇÃO DE AR CONDICIONADO COM CONDENSADORA CENTRAL - FORNECIMENTO E INSTALAÇÃO. AF_12/2015 | Instalações de ar condicionado em cobre | M | 23 | 76.03 | 1748.69 | 0.0233% | 98.71% | C
AP 09.10.0050 | SCO | Bebedouro eletrico tipo pressao em aco inoxidavel, modelo de pe, adulto/crianca, capacidade 80l/h. Fornecimento.(desonerado) | AP | un | 1 | 1731.9 | 1731.9 | 0.02308% | 98.73% | C
89713 | SINAPI | TUBO PVC, SERIE NORMAL, ESGOTO PREDIAL, DN 75 MM, FORNECIDO E INSTALADO EM RAMAL DE DESCARGA OU RAMAL DE ESGOTO SANITÁRIO. AF_08/2022 | Instalações Prediais de Esgoto - Tubos e Conexões | M | 33 | 51.07 | 1685.31 | 0.02246% | 98.75% | C
15.007.0357-A | EMOP | CHAVE FUSIVEL,UNIPOLAR,COMANDO POR VARA DE MANOBRA,15KV-100A .FORNECIMENTO E COLOCACAO MANOBRA, DE 15KV-100A CARGOS SOCIAIS DESONERADOS GOS SOCIAIS DESONERADOS | 15 | UN | 3 | 556.83 | 1670.49 | 0.02226% | 98.78% | C
18.027.0302-A | EMOP | LUMINARIA DE SOBREPOR,FIXADA EM LAJE OU FORRO,TIPO CALHA,CHA NFRADA OU PRISMATICA,COMPLETA,EQUIPADA COM REATOR ELETRONICO DE ALTO FATOR DE POTENCIA E LAMPADA FLUORESCENTE DE 1X20W.F ORNECIMENTO E COLOCACAO LAMPADAS FLUORESCENTES - 20W - SIMPLES PARA 1 LAMPADA TUBULAR DE 600MM CARGOS SOCIAIS DESONERADOS GOS SOCIAIS DESONERADOS | 18 | UN | 13 | 128 | 1664 | 0.02217% | 98.8% | C
AL 04.15.0100 | SCO | Alvenaria para caixas enterradas, ate 0,80m de profundidade, de tijolo macico (7x10x20)cm, com argamassa de cimento, saibro e areia no traco 1:2:2 e parede de 1 vez (19cm).(desonerado) | AL | m² | 3.6 | 454.87 | 1637.53 | 0.02182% | 98.82% | C
18.027.0152-A | EMOP | LUMINARIA DECORATIVA,PARA ILUMINACAO PUBLICA E ESTACIONAMENT OS,COM DUAS PETALAS,PARA LAMPADA LED DE 50W,EQUIPADA COM CEL ULA FOTOELETRICA,INCLUSIVE LAMPADA.FORNECIMENTO E COLOCACAO 50W, BIVOLT DECORATIVA-PUBLICA TIPO PETALA EM TOPO DE POSTE CARGOS SOCIAIS DESONERADOS GOS SOCIAIS DESONERADOS | 18 | MN | 3 | 532.78 | 1598.34 | 0.0213% | 98.84% | C
55861 | Próprio | EXTINTOR PO QUIMICO SECO ABC 4KG NBR 15808:2017 |  | un | 8 | 193.44 | 1547.52 | 0.02062% | 98.86% | C
101898 | SINAPI | DISJUNTOR TERMOMAGNÉTICO TRIPOLAR, CORRENTE NOMINAL DE 400A - FORNECIMENTO E INSTALAÇÃO. AF_07/2025 | Instalações Elétricas - Quadros, Cabos, Disjuntores, Contatores e Barramentos Blindados | UN | 1 | 1512.93 | 1512.93 | 0.02016% | 98.88% | C
101895 | SINAPI | DISJUNTOR TERMOMAGNÉTICO TRIPOLAR, CORRENTE NOMINAL DE 125A - FORNECIMENTO E INSTALAÇÃO. AF_07/2025 | Instalações Elétricas - Quadros, Cabos, Disjuntores, Contatores e Barramentos Blindados | UN | 3 | 496.58 | 1489.74 | 0.01985% | 98.9% | C
101896 | SINAPI | DISJUNTOR TERMOMAGNÉTICO TRIPOLAR, CORRENTE NOMINAL DE 200A - FORNECIMENTO E INSTALAÇÃO. AF_07/2025 | Instalações Elétricas - Quadros, Cabos, Disjuntores, Contatores e Barramentos Blindados | UN | 2 | 728.57 | 1457.14 | 0.01942% | 98.92% | C
IT 25.04.0071 | SCO | Eletroduto de PVC rigido, diametro de 4", inclusive conexoes e emendas, exclusive abertura e fechamento de rasgo. Fornecimento e instalacao. | IT | m | 15 | 95.97 | 1439.55 | 0.01918% | 98.94% | C
100866 | SINAPI | BARRA DE APOIO RETA, EM ACO INOX POLIDO, COMPRIMENTO 60CM, FIXADA NA PAREDE - FORNECIMENTO E INSTALAÇÃO. AF_01/2020 | Louças e Metais | UN | 4 | 358.93 | 1435.72 | 0.01913% | 98.96% | C
COMP-1008 | Próprio | CAIXA DE EQUALIZAÇÃO 20X20X12CM, 9 TERMINAIS, EM CHAPA METALICA, DE EMBUTIR. FORNECIMENTO E INSTALAÇÃO. |  | un | 1 | 1391.49 | 1391.49 | 0.01854% | 98.98% | C
91927 | SINAPI | CABO DE COBRE FLEXÍVEL ISOLADO, 2,5 MM², ANTI-CHAMA 0,6/1,0 KV, PARA CIRCUITOS TERMINAIS - FORNECIMENTO E INSTALAÇÃO. AF_03/2023 | Instalações Elétricas - Eletrodutos Embutidos, Cabos, Caixas, Tomadas e Interruptores | M | 200 | 6.9 | 1380 | 0.01839% | 99% | C
101547 | SINAPI | ISOLADOR, TIPO DISCO, PARA TENSÃO 15 KV - FORNECIMENTO E INSTALAÇÃO. AF_07/2020 | Instalações Elétricas - Rede de Distribuição | UN | 12 | 113.86 | 1366.32 | 0.01821% | 99.01% | C
89996 | SINAPI | ARMAÇÃO VERTICAL DE ALVENARIA ESTRUTURAL; DIÂMETRO DE 10,0 MM. AF_09/2021 | Graute e Armação | KG | 91 | 14.88 | 1354.08 | 0.01804% | 99.03% | C
69302 | SBC | LUMINARIA PUBLICA COB SUPER C/ 2LED PETALA 100W 6500K BRANCO | ILUMINACAO PUBLICA | UN | 3 | 444.64 | 1333.92 | 0.01777% | 99.05% | C
89712 | SINAPI | TUBO PVC, SERIE NORMAL, ESGOTO PREDIAL, DN 50 MM, FORNECIDO E INSTALADO EM RAMAL DE DESCARGA OU RAMAL DE ESGOTO SANITÁRIO. AF_08/2022 | Instalações Prediais de Esgoto - Tubos e Conexões | M | 32 | 41.15 | 1316.8 | 0.01755% | 99.07% | C
190705 | SBC | TOALHEIRO EM INOX INTERFOLHA NOBLE - BIOVIS | APARELHOS SANITARIOS | UN | 4 | 321.39 | 1285.56 | 0.01713% | 99.09% | C
COMP-3032 | Próprio | CUBA DE EMBUTIR RETANGULAR BRANCO 48X36CM - FORNECIMENTO E INSTALAÇÃO. |  | un | 7 | 181.2 | 1268.4 | 0.0169% | 99.1% | C
15.019.0055-A | EMOP | TOMADA ELETRICA 2P+T,10A/250V,PADRAO BRASILEIRO,DE SOBREPOR. FORNECIMENTO E COLOCACAO OR CARGOS SOCIAIS DESONERADOS | 15 | UN | 105 | 11.89 | 1248.45 | 0.01664% | 99.12% | C
IT 24.70.0150 | SCO | Para-raio de distribuicao em corpo polimerico de ZNO, para 15Kv/10Ka. Fornecimento e instalacao.(desonerado) | IT | un | 3 | 385.86 | 1157.58 | 0.01543% | 99.13% | C
101875 | SINAPI | QUADRO DE DISTRIBUIÇÃO DE ENERGIA EM CHAPA DE AÇO GALVANIZADO, DE EMBUTIR, COM BARRAMENTO TRIFÁSICO, PARA 12 DISJUNTORES DIN 100A - FORNECIMENTO E INSTALAÇÃO. AF_07/2025 | Instalações Elétricas - Quadros, Cabos, Disjuntores, Contatores e Barramentos Blindados | UN | 2 | 559.89 | 1119.78 | 0.01492% | 99.15% | C
14.003.0160-A | EMOP | CAIXILHO FIXO DE ALUMINIO ANODIZADO AO NATURAL,SERIE 28, EM VENEZIANA.FORNECIMENTO E COLOCACAO CARGOS SOCIAIS DESONERADOS GOS SOCIAIS DESONERADOS | 14 | m² | 1.44 | 767.39 | 1105.04 | 0.01472% | 99.16% | C
91981 | SINAPI | INTERRUPTOR BIPOLAR (1 MÓDULO), 10A/250V, INCLUINDO SUPORTE E PLACA - FORNECIMENTO E INSTALAÇÃO. AF_03/2023 | Instalações Elétricas - Eletrodutos Embutidos, Cabos, Caixas, Tomadas e Interruptores | UN | 16 | 68.52 | 1096.32 | 0.01461% | 99.18% | C
98516 | SINAPI | PLANTIO DE PALMEIRA COM ALTURA DE MUDA MENOR OU IGUAL A 2,00 M . AF_07/2024 | Paisagismo - Plantio | UN | 3 | 359.39 | 1078.17 | 0.01437% | 99.19% | C
91935 | SINAPI | CABO DE COBRE FLEXÍVEL ISOLADO, 16 MM², ANTI-CHAMA 0,6/1,0 KV, PARA CIRCUITOS TERMINAIS - FORNECIMENTO E INSTALAÇÃO. AF_03/2023 | Instalações Elétricas - Eletrodutos Embutidos, Cabos, Caixas, Tomadas e Interruptores | M | 30 | 35.21 | 1056.3 | 0.01408% | 99.21% | C
95623 | SINAPI | APLICAÇÃO MANUAL DE TINTA LÁTEX ACRÍLICA EM PANOS SEM PRESENÇA DE VÃOS DE EDIFÍCIOS DE MÚLTIPLOS PAVIMENTOS, DUAS DEMÃOS. AF_03/2024 | Pintura Externa | m² | 68.54 | 15.23 | 1043.86 | 0.01391% | 99.22% | C
09.005.0115-A | EMOP | PODA DE ARVORES,LIMPEZA DE GALHOS SECOS E RETIRADA DE PARASI TAS IVE ENCARGOS SOCIAIS DESONERADOS | 9 | UN | 10 | 103.55 | 1035.5 | 0.0138% | 99.23% | C
89811 | SINAPI | CURVA CURTA 90 GRAUS, PVC, SERIE NORMAL, ESGOTO PREDIAL, DN 100 MM, JUNTA ELÁSTICA, FORNECIDO E INSTALADO EM PRUMADA DE ESGOTO SANITÁRIO OU VENTILAÇÃO. AF_08/2022 | Instalações Prediais de Esgoto - Tubos e Conexões | UN | 17 | 60.89 | 1035.13 | 0.01379% | 99.25% | C
34.04.050 | Próprio | ÁRVORE ORNAMENTAL TIPO PATA DE VACA - H= 2,00 M |  | un | 6 | 172.08 | 1032.48 | 0.01376% | 99.26% | C
91959 | SINAPI | INTERRUPTOR SIMPLES (2 MÓDULOS), 10A/250V, INCLUINDO SUPORTE E PLACA - FORNECIMENTO E INSTALAÇÃO. AF_03/2023 | Instalações Elétricas - Eletrodutos Embutidos, Cabos, Caixas, Tomadas e Interruptores | UN | 16 | 64.13 | 1026.08 | 0.01367% | 99.28% | C
COMP-3031 | Próprio | BALCÃO PARA RECEPÇÃO. FORNECIMENTO E INSTALAÇÃO |  | un | 1 | 990.51 | 990.51 | 0.0132% | 99.29% | C
94319 | SINAPI | ATERRO MANUAL DE VALAS COM SOLO ARGILO-ARENOSO. AF_08/2023 | Aterro e Reaterro de Valas | m³ | 9 | 109.82 | 988.38 | 0.01317% | 99.3% | C
63511 | SBC | CABO PP 3 CONDUTORES 450/750V 1,50mm2 | INSTALACOES ELETRICAS - LEITOS E CABOS | M | 100 | 9.77 | 977 | 0.01302% | 99.32% | C
09.007.0003-A | EMOP | ARRANCAMENTO E REPLANTIO DE ARVORE ADULTA,ACIMA DE 5,00M DE ALTURA E MAIS DE 20CM DE DIAMETRO,INCLUSIVE ESCAVACAO E REGA DURANTE 15 DIAS,EXCLUSIVE TRANSPORTE IVE ENCARGOS SOCIAIS DESONERADOS | 9 | UN | 4 | 243.98 | 975.92 | 0.013% | 99.33% | C
18.260.0070-A | EMOP | RELE FOTOELETRICO,PARA COMANDO DE ILUMINACAO EXTERNA,NA TENS AO DE 220V E CARGA MAXIMA DE 1.000W.FORNECIMENTO E COLOCACAO CARGOS SOCIAIS DESONERADOS GOS SOCIAIS DESONERADOS | 18 | UN | 22 | 42.43 | 933.46 | 0.01244% | 99.34% | C
IT 25.14.0077 | SCO | Eletroduto de ferro galvanizado, diametro de 100mm (4"), inclusive conexoes e emendas, exclusive abertura e fechamento rasgo. Fornecimento e instalacao. | IT | m | 6 | 150.72 | 904.32 | 0.01205% | 99.35% | C
93660 | SINAPI | DISJUNTOR BIPOLAR TIPO DIN, CORRENTE NOMINAL DE 10A - FORNECIMENTO E INSTALAÇÃO. AF_07/2025 | Instalações Elétricas - Quadros, Cabos, Disjuntores, Contatores e Barramentos Blindados | UN | 14 | 64.29 | 900.06 | 0.01199% | 99.36% | C
96527 | SINAPI | ESCAVAÇÃO MANUAL PARA VIGA BALDRAME OU SAPATA CORRIDA (INCLUINDO ESCAVAÇÃO PARA COLOCAÇÃO DE FÔRMAS). AF_01/2024 | Fundações Rasas (Blocos, Sapatas, Vigas Baldrame) | m³ | 4.932 | 173.97 | 858.02 | 0.01143% | 99.38% | C
96127 | SINAPI | APLICAÇÃO MANUAL DE MASSA ACRÍLICA EM PANOS DE FACHADA SEM PRESENÇA DE VÃOS, DE EDIFÍCIOS DE MÚLTIPLOS PAVIMENTOS, UMA DEMÃO. AF_03/2024 | Pintura Externa | m² | 49.67 | 16.74 | 831.47 | 0.01108% | 99.39% | C
18.002.0014-A | EMOP | LAVATORIO DE LOUCA BRANCA,COM COLUNA SUSPENSA,PARA PESSOAS C OM NECESSIDADES ESPECIFICAS,COM MEDIDAS EM TORNO DE (45,5X35 ,5)CM,INCLUSIVE SIFAO EM PVC FLEXIVEL,VALVULA DE ESCOAMENTO CROMADA,RABICHO EM PVC,TORNEIRA DE FECHAMENTO AUTOMATICO DE PAREDE,ANTIVANDALISMO DE 85MM,PARA LAVATORIO E ACESSORIOS DE FIXACAO.FORNECIMENTO DE 1" RIMENTO DE 30CM ORNO DE 45,5X35,5CM, P/PESSOAS C/NECESSIDADES ESPECIFICAS UAL E FECHAMENTO AUTOMATICO,ANTIVANDALISMO,DE 85MM,CROMADA HAS E ARRUELAS | 18 | UN | 1 | 826.34 | 826.34 | 0.01101% | 99.4% | C
97669 | SINAPI | ELETRODUTO FLEXÍVEL CORRUGADO, PEAD, DN 90 (3"), PARA REDE ENTERRADA DE DISTRIBUIÇÃO DE ENERGIA ELÉTRICA - FORNECIMENTO E INSTALAÇÃO. AF_12/2021 | Redes Enterradas de Distribuição Elétrica | M | 30 | 27.43 | 822.9 | 0.01097% | 99.41% | C
96546 | SINAPI | ARMAÇÃO DE BLOCO UTILIZANDO AÇO CA-50 DE 10 MM - MONTAGEM. AF_01/2024 | Fundações Rasas (Blocos, Sapatas, Vigas Baldrame) | KG | 41 | 19.84 | 813.44 | 0.01084% | 99.42% | C
86935 | SINAPI | CUBA DE EMBUTIR DE AÇO INOXIDÁVEL MÉDIA, INCLUSO VÁLVULA TIPO AMERICANA EM METAL CROMADO E SIFÃO FLEXÍVEL EM PVC - FORNECIMENTO E INSTALAÇÃO. AF_01/2020 | Louças e Metais | UN | 2 | 401.06 | 802.12 | 0.01069% | 99.43% | C
96841 | SINAPI | JOELHO 90 GRAUS, ROSCA FÊMEA TERMINAL, METÁLICO, PARA INSTALAÇÕES EM PEX ÁGUA, DN 20 MM X 1/2", CONEXÃO POR ANEL DESLIZANTE - FORNECIMENTO E INSTALAÇÃO. AF_02/2023 | Instalações Hidráulicas em PEX | UN | 20 | 39.55 | 791 | 0.01054% | 99.44% | C
COMP-5001 | Próprio | PLACA TIPO S2. FORNECIMENTO E INSTALAÇÃO |  | un | 17 | 45.97 | 781.49 | 0.01041% | 99.45% | C
98107 | SINAPI | CAIXA DE GORDURA SIMPLES (CAPACIDADE: 36 L), RETANGULAR, EM ALVENARIA COM BLOCOS DE CONCRETO, DIMENSÕES INTERNAS = 0,2X0,4 M, ALTURA INTERNA = 0,8 M. AF_12/2020 | Caixas Enterradas | UN | 2 | 390.59 | 781.18 | 0.01041% | 99.46% | C
IT 29.05.0200 | SCO | Arandela oval em aluminio fundido com grade de protecao e vidro temperado modelo RPI-3016/P marca Raphael Paci ou similar, para lampada fluorescente compacta, espiral, 15W, base E-27, 127V, cor amarela. Fornecimento e instalacao.(desonerado) | IT | un | 5 | 154.24 | 771.2 | 0.01028% | 99.47% | C
18.009.0105-A | EMOP | TORNEIRA PARA LAVATORIO,DE MESA,ACIONAMENTO HIDROMECANICO CO M LEVE PRESSAO MANUAL E FECHAMENTO AUTOMATICO,ACABAMENTO CRO MADO.FORNECIMENTO L E FECHAMENTO AUTOMATICO,CROMADA | 18 | UN | 9 | 83.79 | 754.11 | 0.01005% | 99.48% | C
59449 | SBC | CERTIFICACAO DE CABEAMENTO DE FIBRA OPTICA | INSTALACOES DE TELEFONE-LOGICA-CFTV-CATV | CJ | 8 | 93.49 | 747.92 | 0.009966% | 99.49% | C
18.034.0204-A | EMOP | DAMPER CORTA FOGO MEDINDO (200X200)MM,ACIONAMENTO AUTOMATICO ,PELA ACAO DE ELEMENTO FUSIVEL,MODELO DCF COM FUSIVEL DE DIS PARO (COM ATESTADO UL) COM ROMPIMENTO EM 72°C OU 141°C,COM C HAVE FIM DE CURSO.FORNECIMENTO E COLOCACAO 3%-DESGASTE DE FERRAMENTAS E EPI | 0 | UN | 1 | 741.73 | 741.73 | 0.009884% | 99.5% | C
79444 | SBC | ORGANIZADOR HORIZONTAL DE CABOS 1 U | 79 | UN | 13 | 52.66 | 684.58 | 0.009122% | 99.51% | C
103287/002 | Próprio | GRELHA PARA SISTEMA DE AR CONDICIONADO, 525X225 MM - FORNECIMENTO E INSTALAÇÃO. |  | un | 2 | 338.72 | 677.44 | 0.009027% | 99.52% | C
IT 24.44.0071 | SCO | Fio de cobre nu, na bitola de 16mm2. Fornecimento e instalacao.(desonerado) | IT | m | 20 | 33.45 | 669 | 0.008915% | 99.53% | C
89711 | SINAPI | TUBO PVC, SERIE NORMAL, ESGOTO PREDIAL, DN 40 MM, FORNECIDO E INSTALADO EM RAMAL DE DESCARGA OU RAMAL DE ESGOTO SANITÁRIO. AF_08/2022 | Instalações Prediais de Esgoto - Tubos e Conexões | M | 20 | 33.05 | 661 | 0.008808% | 99.54% | C
96652 | SINAPI | JOELHO 90 GRAUS, PPR, DN 32 MM, CLASSE PN 25, INSTALADO EM RAMAL DE DISTRIBUIÇÃO - FORNECIMENTO E INSTALAÇÃO. AF_08/2022 | Instalações Hidráulicas em PPR | UN | 42 | 15.73 | 660.66 | 0.008803% | 99.55% | C
104916 | SINAPI | ARMAÇÃO DE SAPATA ISOLADA, VIGA BALDRAME E SAPATA CORRIDA UTILIZANDO AÇO CA-60 DE 5 MM - MONTAGEM. AF_01/2024 | Fundações Rasas (Blocos, Sapatas, Vigas Baldrame) | KG | 27 | 24.39 | 658.53 | 0.008775% | 99.56% | C
97064 | SINAPI | MONTAGEM E DESMONTAGEM DE ANDAIME TUBULAR TIPO "TORRE" (EXCLUSIVE ANDAIME E LIMPEZA). AF_03/2024 | Equipamentos de Proteção Coletiva | M | 13 | 47.89 | 622.57 | 0.008296% | 99.56% | C
89707/003 | Próprio | CAIXA SIFONADA, PVC, DN 150 X 170 X 75 MM, JUNTA ELÁSTICA, FORNECIDA E INSTALADA EM RAMAL DE DESCARGA OU EM RAMAL DE ESGOTO SANITÁRIO. AF_08/2022 |  | un | 3 | 206.89 | 620.67 | 0.008271% | 99.57% | C
61359 | SBC | CONECTOR FEMEA PARA RJ45 | INSTALACOES ELETRICAS - ELETRODUTOS | UN | 25 | 24.81 | 620.25 | 0.008265% | 99.58% | C
102920 | SINAPI | ARMAÇÃO DE CINTA DE ALVENARIA ESTRUTURAL; DIÂMETRO DE 12,5 MM. AF_09/2021 | Graute e Armação | KG | 54 | 11.34 | 612.36 | 0.00816% | 99.59% | C
90282 | SINAPI | GRAUTE FGK=15 MPA; TRAÇO 1:2,2:2,5:0,3 (EM MASSA SECA DE CIMENTO/ AREIA GROSSA/ BRITA 0/ ADITIVO) - PREPARO MECÂNICO COM BETONEIRA 400 L. AF_09/2021 | Graute e Armação | m³ | 1 | 603.3 | 603.3 | 0.008039% | 99.6% | C
95602 | SINAPI | ARRASAMENTO MECANICO DE ESTACA DE CONCRETO ARMADO, DIAMETROS DE 41 CM A 60 CM. AF_05/2021 | Arrasamento de Estacas | UN | 12 | 49.49 | 593.88 | 0.007914% | 99.6% | C
89774 | SINAPI | LUVA SIMPLES, PVC, SERIE NORMAL, ESGOTO PREDIAL, DN 75 MM, JUNTA ELÁSTICA, FORNECIDO E INSTALADO EM RAMAL DE DESCARGA OU RAMAL DE ESGOTO SANITÁRIO. AF_08/2022 | Instalações Prediais de Esgoto - Tubos e Conexões | UN | 26 | 22.27 | 579.02 | 0.007716% | 99.61% | C
59251 | SBC | DISTRIBUIDOR INTERNO OPTICO DIO 24 FIBRAS | INSTALACOES DE TELEFONE-LOGICA-CFTV-CATV | UN | 1 | 555.77 | 555.77 | 0.007406% | 99.62% | C
15.018.0752-A | EMOP | TE HORIZONTAL,90º,PARA ELETROCALHA PERFURADA OU LISA,200X50M M.FORNECIMENTO E COLOCACAO 0MM, PRE-ZINCADA CARGOS SOCIAIS DESONERADOS GOS SOCIAIS DESONERADOS | 15 | UN | 7 | 78.89 | 552.23 | 0.007359% | 99.63% | C
89362 | SINAPI | JOELHO 90 GRAUS, PVC, SOLDÁVEL, DN 25MM, INSTALADO EM RAMAL OU SUB-RAMAL DE ÁGUA - FORNECIMENTO E INSTALAÇÃO. AF_06/2022 | Instalações Prediais de Água Fria em PVC | UN | 37 | 14.8 | 547.6 | 0.007297% | 99.63% | C
90781 | SINAPI | TOPOGRAFO COM ENCARGOS COMPLEMENTARES | Livro SINAPI: Cálculos e Parâmetros | H | 16 | 33.87 | 541.92 | 0.007221% | 99.64% | C
89707/002 | Próprio | CAIXA SIFONADA, PVC, DN 100 X 140 X 50 MM, JUNTA ELÁSTICA, FORNECIDA E INSTALADA EM RAMAL DE DESCARGA OU EM RAMAL DE ESGOTO SANITÁRIO. AF_08/2022 |  | un | 3 | 177.51 | 532.53 | 0.007096% | 99.65% | C
86881 | SINAPI | SIFÃO DO TIPO GARRAFA EM METAL CROMADO 1 X 1.1/2" - FORNECIMENTO E INSTALAÇÃO. AF_01/2020 | Louças e Metais | UN | 2 | 264.57 | 529.14 | 0.007051% | 99.66% | C
PJ 09.30.0300 | SCO | Especies vegetais com altura de (0,40 a 2,00)m, tipo Arbusto Philodendron Bipinnatifidum (Banana de Macaco), Agave Americana (Pita Azul), Agave Americana Marginata (Agave), Codiaeum variegatum (Croton), Colocasia Esculenta (Inhame Branco), Cordia Lutea (Cordia Amarela), Dracaena Fragans (Coqueiro de Venus, Pau D'Agua), Ligustrum Sinensi (Ligustro Chines), Musa Coccinea (Bananeira Florida, Bananeira Vermelha), Myrthus Communs (Murta), Nerium Oleander (Espirradeira), Philodendron Selloum (Guaimbe), Philodendron Speciosum (Filodendro Imperial), Philodendron Wilsonii (Filodendro), Polyscias Fruticosa (Arvore da Felicidade), Rhododendron x Simsii (Azaleia Belga), Senna Alata (Maria Preta), Stenolobium Stans/Tecoma Stans (Ipe de Jardim) ou similar. Fornecimento.(desonerado) | PJ | un | 16 | 33.03 | 528.48 | 0.007042% | 99.66% | C
COMP-3050 | Próprio | Conector com pino M12 | INES - INSTALAÇÕES ESPECIAIS | un | 24 | 22.01 | 528.24 | 0.007039% | 99.67% | C
7602 | Próprio | TORNEIRA DE METAL AMARELO, PARA TANQUE / JARDIM, DE PAREDE, COM BICO PLASTICO, CANO CURTO, AREA EXTERNA, PADRAO POPULAR / USO GERAL, 1/2" OU 3/4" (REF 1128). FORNECIMENTO E INSTALAÇÃO |  | un | 8 | 64.88 | 519.04 | 0.006916% | 99.68% | C
S | Próprio | CRUZETA 1900MM DE FIBRA DE VIDRO PARA POSTE. FORNECIMENTO E INSTALAÇÃO |  | un | 2 | 250.82 | 501.64 | 0.006684% | 99.68% | C
COMP-1005 | Próprio | PRESSURIZADOR DE ÁGUA 120W. FORNECIMENTO E INSTALAÇÃO. |  | un | 1 | 499.5 | 499.5 | 0.006656% | 99.69% | C
89753 | SINAPI | LUVA SIMPLES, PVC, SERIE NORMAL, ESGOTO PREDIAL, DN 50 MM, JUNTA ELÁSTICA, FORNECIDO E INSTALADO EM RAMAL DE DESCARGA OU RAMAL DE ESGOTO SANITÁRIO. AF_08/2022 | Instalações Prediais de Esgoto - Tubos e Conexões | UN | 36 | 13.78 | 496.08 | 0.00661% | 99.7% | C
93654 | SINAPI | DISJUNTOR MONOPOLAR TIPO DIN, CORRENTE NOMINAL DE 16A - FORNECIMENTO E INSTALAÇÃO. AF_07/2025 | Instalações Elétricas - Quadros, Cabos, Disjuntores, Contatores e Barramentos Blindados | UN | 35 | 14.01 | 490.35 | 0.006534% | 99.7% | C
95545 | SINAPI | SABONETEIRA DE PAREDE EM METAL CROMADO, INCLUSO FIXAÇÃO. AF_01/2020 | Louças e Metais | UN | 6 | 79.95 | 479.7 | 0.006392% | 99.71% | C
94792 | SINAPI | REGISTRO DE GAVETA BRUTO, LATÃO, ROSCÁVEL, 1", COM ACABAMENTO E CANOPLA CROMADOS - FORNECIMENTO E INSTALAÇÃO. AF_08/2021 | Válvulas e Registros para Sistemas Prediais | UN | 4 | 118.83 | 475.32 | 0.006334% | 99.72% | C
COMP-1033 | Próprio | LAVATORIO DE CANTO DE LOUCA BRANCA, SUSPENSO (SEM COLUNA), DIMENSOES *40 X 30* CM (L X C). FORNECIMENTO E INSTALAÇÃO. |  | un | 2 | 232.75 | 465.5 | 0.006203% | 99.72% | C
93661 | SINAPI | DISJUNTOR BIPOLAR TIPO DIN, CORRENTE NOMINAL DE 16A - FORNECIMENTO E INSTALAÇÃO. AF_07/2025 | Instalações Elétricas - Quadros, Cabos, Disjuntores, Contatores e Barramentos Blindados | UN | 7 | 64.29 | 450.03 | 0.005997% | 99.73% | C
88412 | SINAPI | APLICAÇÃO MANUAL DE FUNDO SELADOR ACRÍLICO EM PANOS CEGOS DE FACHADA (SEM PRESENÇA DE VÃOS) DE EDIFÍCIOS DE MÚLTIPLOS PAVIMENTOS. AF_03/2024 | Pintura Externa | m² | 68.54 | 6.53 | 447.56 | 0.005964% | 99.73% | C
89724 | SINAPI | JOELHO 90 GRAUS, PVC, SERIE NORMAL, ESGOTO PREDIAL, DN 40 MM, JUNTA SOLDÁVEL, FORNECIDO E INSTALADO EM RAMAL DE DESCARGA OU RAMAL DE ESGOTO SANITÁRIO. AF_08/2022 | Instalações Prediais de Esgoto - Tubos e Conexões | UN | 28 | 15.58 | 436.24 | 0.005813% | 99.74% | C
89797 | SINAPI | JUNÇÃO SIMPLES, PVC, SERIE NORMAL, ESGOTO PREDIAL, DN 100 X 100 MM, JUNTA ELÁSTICA, FORNECIDO E INSTALADO EM RAMAL DE DESCARGA OU RAMAL DE ESGOTO SANITÁRIO. AF_08/2022 | Instalações Prediais de Esgoto - Tubos e Conexões | UN | 6 | 70.93 | 425.58 | 0.005671% | 99.75% | C
89731 | SINAPI | JOELHO 90 GRAUS, PVC, SERIE NORMAL, ESGOTO PREDIAL, DN 50 MM, JUNTA ELÁSTICA, FORNECIDO E INSTALADO EM RAMAL DE DESCARGA OU RAMAL DE ESGOTO SANITÁRIO. AF_08/2022 | Instalações Prediais de Esgoto - Tubos e Conexões | UN | 19 | 21.4 | 406.6 | 0.005418% | 99.75% | C
95943 | SINAPI | ARMAÇÃO DE ESCADA, DE UMA ESTRUTURA CONVENCIONAL DE CONCRETO ARMADO UTILIZANDO AÇO CA-60 DE 5,0 MM - MONTAGEM. AF_11/2020 | Escadas | KG | 12 | 33.18 | 398.16 | 0.005306% | 99.76% | C
50.10.110 | Próprio | EXTINTOR MANUAL DE PÓ QUÍMICO SECO ABC - CAPACIDADE DE 4 KG |  | un | 2 | 193.44 | 386.88 | 0.005155% | 99.76% | C
COMP-3040 | Próprio | MULTIMEDIDOR DE ENERGIA | INEL - INSTALAÇÃO ELÉTRICA/ELETRIFICAÇÃO E ILUMINAÇÃO EXTERNA | un | 1 | 376.68 | 376.68 | 0.005019% | 99.77% | C
89786 | SINAPI | TE, PVC, SERIE NORMAL, ESGOTO PREDIAL, DN 75 X 75 MM, JUNTA ELÁSTICA, FORNECIDO E INSTALADO EM RAMAL DE DESCARGA OU RAMAL DE ESGOTO SANITÁRIO. AF_08/2022 | Instalações Prediais de Esgoto - Tubos e Conexões | UN | 7 | 53.8 | 376.6 | 0.005018% | 99.77% | C
103978 | SINAPI | TUBO, PVC, SOLDÁVEL, DE 40MM, INSTALADO EM RAMAL DE DISTRIBUIÇÃO DE ÁGUA - FORNECIMENTO E INSTALAÇÃO. AF_06/2022 | Instalações Prediais de Água Fria em PVC | M | 10 | 37.41 | 374.1 | 0.004985% | 99.78% | C
COMP-1040 | Próprio | TORNEIRA METALICA CROMADA DE MESA PARA LAVATORIO, BICA ALTA. FORNECIMENTO E INSTALAÇÃO. |  | un | 2 | 187.01 | 374.02 | 0.004984% | 99.78% | C
COMP-5000 | Próprio | PLACA TIPO S1. FORNECIMENTO E INSTALAÇÃO |  | un | 8 | 46.46 | 371.68 | 0.004953% | 99.79% | C
105163 | SINAPI | JOELHO PPR, 45 GRAUS, SOLDÁVEL, DN 32 MM, INSTALADO EM RESERVAÇÃO PREDIAL DE ÁGUA - FORNECIMENTO E INSTALAÇÃO. AF_04/2024 | Instalações Hidráulicas - Reservação e Bombas de Recalque | UN | 18 | 19.89 | 358.02 | 0.004771% | 99.79% | C
IP 54.10.0809 | SCO | Parafuso com cabeca sextavada de (12x1,75x50)mm. Fornecimento.(desonerado) | IP | un | 153 | 2.3 | 351.9 | 0.004689% | 99.8% | C
89737 | SINAPI | JOELHO 90 GRAUS, PVC, SERIE NORMAL, ESGOTO PREDIAL, DN 75 MM, JUNTA ELÁSTICA, FORNECIDO E INSTALADO EM RAMAL DE DESCARGA OU RAMAL DE ESGOTO SANITÁRIO. AF_08/2022 | Instalações Prediais de Esgoto - Tubos e Conexões | UN | 11 | 31.81 | 349.91 | 0.004663% | 99.8% | C
89744 | SINAPI | JOELHO 90 GRAUS, PVC, SERIE NORMAL, ESGOTO PREDIAL, DN 100 MM, JUNTA ELÁSTICA, FORNECIDO E INSTALADO EM RAMAL DE DESCARGA OU RAMAL DE ESGOTO SANITÁRIO. AF_08/2022 | Instalações Prediais de Esgoto - Tubos e Conexões | UN | 9 | 38.6 | 347.4 | 0.004629% | 99.81% | C
05.054.0104-A | EMOP | PLACA FOTOLUMINESCENTE DE SINALIZACAO DE SEGURANCA CONTRA IN CENDIO,PARA INDICACAO CONTINUADA DE ROTA DE FUGA,EM PVC ANTI CHAMA,DIMENSOES APROXIMADAS DE (7X20)CM,CONFORME ABNT NBR 16 820.FORNECIMENTO E COLOCACAO ICACAO ROTA FUGA,PVC ANTICHAMA,(7X28)CM, ABNT NBR 16820 DOS | 5 | UN | 25 | 13.3 | 332.5 | 0.004431% | 99.81% | C
12064 | SBC | RACK - KIT VENTILACAO COM 2 VENTILADORES PARA RACK PISO/PAREDE | Material | UN | 1 | 325.13 | 325.13 | 0.004332% | 99.81% | C
94793 | SINAPI | REGISTRO DE GAVETA BRUTO, LATÃO, ROSCÁVEL, 1 1/4", COM ACABAMENTO E CANOPLA CROMADOS - FORNECIMENTO E INSTALAÇÃO. AF_08/2021 | Válvulas e Registros para Sistemas Prediais | UN | 2 | 161.34 | 322.68 | 0.0043% | 99.82% | C
89355 | SINAPI | TUBO, PVC, SOLDÁVEL, DE 20MM, INSTALADO EM RAMAL OU SUB-RAMAL DE ÁGUA - FORNECIMENTO E INSTALAÇÃO. AF_06/2022 | Instalações Prediais de Água Fria em PVC | M | 10 | 31.78 | 317.8 | 0.004235% | 99.82% | C
COMP-3045 | Próprio | SUPORTE TIPO TRIPE PARA EXTINTOR | INES - INSTALAÇÕES ESPECIAIS | un | 10 | 29.89 | 298.9 | 0.003983% | 99.83% | C
96543 | SINAPI | ARMAÇÃO DE BLOCO UTILIZANDO AÇO CA-60 DE 5 MM - MONTAGEM. AF_01/2024 | Fundações Rasas (Blocos, Sapatas, Vigas Baldrame) | KG | 10 | 29.56 | 295.6 | 0.003939% | 99.83% | C
95944 | SINAPI | ARMAÇÃO DE ESCADA, DE UMA ESTRUTURA CONVENCIONAL DE CONCRETO ARMADO UTILIZANDO AÇO CA-50 DE 6,3 MM - MONTAGEM. AF_11/2020 | Escadas | KG | 10 | 29.48 | 294.8 | 0.003928% | 99.83% | C
98689 | SINAPI | SOLEIRA EM GRANITO, LARGURA 15 CM, ESPESSURA 2,0 CM. AF_09/2020 | Pisos | M | 1.73 | 168.54 | 291.57 | 0.003885% | 99.84% | C
15.018.0150-A | EMOP | CAIXA DE PASSAGEM Nº4,PARA TELEFONE,CONFORME ESPECIFICACAO D A TELEBRAS,NAS DIMENSOES DE 60X60X13,5CM.FORNECIMENTO E COLO CACAO X13,5)CM CARGOS SOCIAIS DESONERADOS | 15 | UN | 1 | 291.24 | 291.24 | 0.003881% | 99.84% | C
60045 | SBC | LUMINARIA REFLETOR C/ SENSOR DE PRESENCA IP68 E LAMPADA 50 W | INSTALACOES ELETRICAS - LUMINARIAS | UN | 2 | 144.73 | 289.46 | 0.003857% | 99.85% | C
IT 24.50.0206 | SCO | Disjuntor, tripolar de 50A. Fornecimento e instalacao.(desonerado) | IT | un | 2 | 143.27 | 286.54 | 0.003818% | 99.85% | C
15.018.0320-A | EMOP | CAIXA DE PASSAGEM DE EMBUTIR,EM ACO,COM TAMPA PARAFUSADA,DE 30X30CM.FORNECIMENTO E COLOCACAO DE 30X30CM CARGOS SOCIAIS DESONERADOS GOS SOCIAIS DESONERADOS | 15 | UN | 2 | 138.75 | 277.5 | 0.003698% | 99.85% | C
60631 | SBC | LUMINARIA BALIZADOR LED PAREDE ESCADA 3000K CAIXA 4X2 ST759 | INSTALACOES ELETRICAS - LUMINARIAS | UN | 2 | 138.65 | 277.3 | 0.003695% | 99.86% | C
21.028.0150-A | EMOP | GRAMPO DE LINHA VIVA EM BRONZE FUNDIDO,ACABAMENTO ESTANHADO PARA CABO DE 16 A 240MM2.FORNECIMENTO | 21 | UN | 4 | 67.11 | 268.44 | 0.003577% | 99.86% | C
89379 | SINAPI | LUVA DE CORRER, PVC, SOLDÁVEL, DN 25MM, INSTALADO EM RAMAL OU SUB-RAMAL DE ÁGUA - FORNECIMENTO E INSTALAÇÃO. AF_12/2014 | Instalações Prediais de Água Fria em PVC | UN | 10 | 25.79 | 257.9 | 0.003437% | 99.86% | C
89353 | SINAPI | REGISTRO DE GAVETA BRUTO, LATÃO, ROSCÁVEL, 3/4" - FORNECIMENTO E INSTALAÇÃO. AF_08/2021 | Válvulas e Registros para Sistemas Prediais | UN | 6 | 41.77 | 250.62 | 0.00334% | 99.87% | C
104346 | SINAPI | TE, PVC, SÉRIE NORMAL, ESGOTO PREDIAL, DN 100 X 75 MM, JUNTA ELÁSTICA, FORNECIDO E INSTALADO EM RAMAL DE DESCARGA OU RAMAL DE ESGOTO SANITÁRIO. AF_08/2022 | Instalações Prediais de Esgoto - Tubos e Conexões | UN | 4 | 62.49 | 249.96 | 0.003331% | 99.87% | C
89569 | SINAPI | JUNÇÃO SIMPLES, PVC, SERIE R, ÁGUA PLUVIAL, DN 100 X 75 MM, JUNTA ELÁSTICA, FORNECIDO E INSTALADO EM RAMAL DE ENCAMINHAMENTO. AF_06/2022 | Instalações Prediais de Águas Pluviais - Tubos, Conexões, Caixas e Ralos | UN | 2 | 124.13 | 248.26 | 0.003308% | 99.87% | C
14.002.0265-A | EMOP | SUPORTE TIPO MAO FRANCESA DE ALTA RESISTENCIA,EM ACO,ABAS CO M MEDIDAS EM TORNO DE (50X33)CM,COM CAPACIDADE DE PESO MAXIM O APROXIMADO DE 110KG.FORNECIMENTO E INSTALACAO X33)CM,COM CAPACIDADE DE PESO MAXIMO APROXIMADO DE 110KG DOS GOS SOCIAIS DESONERADOS | 14 | UN | 4 | 59.47 | 237.88 | 0.00317% | 99.88% | C
COMP-1009 | Próprio | SAÍDA HORIZONTAL DE ELETROCALHA PARA ELETRODUTO 3/4". FORNECIMENTO E INSTALAÇÃO. |  | un | 38 | 6.25 | 237.5 | 0.003165% | 99.88% | C
103686 | SINAPI | CONCRETAGEM DE ESCADAS, FCK=25 MPA, COM USO DE BOMBA - LANÇAMENTO, ADENSAMENTO E ACABAMENTO. AF_02/2022_PS | Concretagem para Estruturas de Concreto Armado | m³ | 0.25 | 930.37 | 232.59 | 0.003099% | 99.88% | C
90373 | SINAPI | JOELHO 90 GRAUS COM BUCHA DE LATÃO, PVC, SOLDÁVEL, DN 25MM, X 1/2 INSTALADO EM RAMAL OU SUB-RAMAL DE ÁGUA - FORNECIMENTO E INSTALAÇÃO. AF_06/2022 | Instalações Prediais de Água Fria em PVC | UN | 12 | 18.89 | 226.68 | 0.003021% | 99.89% | C
86883 | SINAPI | SIFÃO DO TIPO FLEXÍVEL EM PVC 1 X 1.1/2 - FORNECIMENTO E INSTALAÇÃO. AF_01/2020 | Louças e Metais | UN | 10 | 21.61 | 216.1 | 0.00288% | 99.89% | C
09.007.0002-A | EMOP | ARRANCAMENTO E REPLANTIO DE ARVORE ADULTA,ENTRE 3,00 E 5,00M DE ALTURA E ATE 20CM DE DIAMETRO,INCLUSIVE ESCAVACAO E REGA DURANTE 15 DIAS,EXCLUSIVE TRANSPORTE IVE ENCARGOS SOCIAIS DESONERADOS | 9 | UN | 1 | 210.84 | 210.84 | 0.002809% | 99.89% | C
2393 | EMOP | TORNEIRA DE PRESSAO PARA JARDIM, DE 1/2" X10CM APROXIM., EM METAL CROMADO | Material | UN | 6 | 35 | 210 | 0.002798% | 99.89% | C
96646 | SINAPI | TUBO, PPR, DN 40, CLASSE PN 12, INSTALADO EM RAMAL DE DISTRIBUIÇÃO DE ÁGUA FORNECIMENTO E INSTALAÇÃO. AF_08/2022 | Instalações Hidráulicas em PPR | M | 6 | 34.95 | 209.7 | 0.002794% | 99.9% | C
89784 | SINAPI | TE, PVC, SERIE NORMAL, ESGOTO PREDIAL, DN 50 X 50 MM, JUNTA ELÁSTICA, FORNECIDO E INSTALADO EM RAMAL DE DESCARGA OU RAMAL DE ESGOTO SANITÁRIO. AF_08/2022 | Instalações Prediais de Esgoto - Tubos e Conexões | UN | 6 | 34.18 | 205.08 | 0.002733% | 99.9% | C
COMP-1011 | Próprio | RÉGUA COM 6 TOMADAS PARA RACK. FORNECIMENTO E INSTALAÇÃO. |  | un | 2 | 102.08 | 204.16 | 0.00272% | 99.9% | C
15.007.0642-A | EMOP | DISPOSITIVO DE PROTECAO CONTRA SURTO (DPS),CLASSE II,1 POLO, TENSAO 175V,CORRENTES APROXIMADAS DE DESCARGA NOMINAL E MAXI MA DE 20KA E 45KA.FORNECIMENTO E COLOCACAO 175V,CORRENTE DESC.NOMINAL 20KA,CORRENTE DESC.MAXIMA 45KA CARGOS SOCIAIS DESONERADOS GOS SOCIAIS DESONERADOS | 15 | UN | 3 | 66.94 | 200.82 | 0.002676% | 99.91% | C
IT 25.14.0056 | SCO | Eletroduto de ferro galvanizado, diametro de 25mm (1"), inclusive conexoes e emendas, exclusive abertura e fechamento rasgo. Fornecimento e instalacao. | IT | m | 6 | 33.17 | 199.02 | 0.002652% | 99.91% | C
78369 | SBC | CONECTOR PARA MINICAPTOR COM FURO VERTICAL 3/8 TEL5021 | ATERRAMENTO | UN | 3 | 65.84 | 197.52 | 0.002632% | 99.91% | C
93671 | SINAPI | DISJUNTOR TRIPOLAR TIPO DIN, CORRENTE NOMINAL DE 32A - FORNECIMENTO E INSTALAÇÃO. AF_07/2025 | Instalações Elétricas - Quadros, Cabos, Disjuntores, Contatores e Barramentos Blindados | UN | 2 | 96.29 | 192.58 | 0.002566% | 99.91% | C
15.007.0605-A | EMOP | DISJUNTOR TERMOMAGNETICO,TRIPOLAR,DE 80 A 100A,3KA,MODELO DI N,TIPO C.FORNECIMENTO E COLOCACAO CARGOS SOCIAIS DESONERADOS GOS SOCIAIS DESONERADOS | 15 | UN | 1 | 188.82 | 188.82 | 0.002516% | 99.92% | C
COMP-3025 | Próprio | SUPORTE PROJETOR TETO TELESCÓPIO COM BANDEJA. FORNECIMENTO E INSTALAÇÃO. |  | un | 1 | 178.92 | 178.92 | 0.002384% | 99.92% | C
104345 | SINAPI | JUNÇÃO DE REDUÇÃO INVERTIDA, PVC, SÉRIE NORMAL, ESGOTO PREDIAL, DN 100 X 50 MM, JUNTA ELÁSTICA, FORNECIDO E INSTALADO EM RAMAL DE DESCARGA OU RAMAL DE ESGOTO SANITÁRIO. AF_08/2022 | Instalações Prediais de Esgoto - Tubos e Conexões | UN | 3 | 59.43 | 178.29 | 0.002376% | 99.92% | C
89617 | SINAPI | TE, PVC, SOLDÁVEL, DN 25MM, INSTALADO EM PRUMADA DE ÁGUA - FORNECIMENTO E INSTALAÇÃO. AF_06/2022 | Instalações Prediais de Água Fria em PVC | UN | 15 | 11.39 | 170.85 | 0.002277% | 99.92% | C
COMP-1041 | Próprio | TORNEIRA METALICA CROMADA DE PAREDE, PARA COZINHA, BICA MOVEL, COM AREJADOR, 1/2" OU 3/4". FORNECIMENTO E INSTALAÇÃO. |  | un | 1 | 166.75 | 166.75 | 0.002222% | 99.93% | C
IT 25.46.0109 | SCO | Caixa de passagem para telefone, conforme especificacao da Telebras, nas dimensoes (20x20x12)cm. Fornecimento e instalacao. | IT | un | 1 | 165.53 | 165.53 | 0.002206% | 99.93% | C
89442 | SINAPI | TÊ DE REDUÇÃO, PVC, SOLDÁVEL, DN 25MM X 20MM, INSTALADO EM RAMAL DE DISTRIBUIÇÃO DE ÁGUA - FORNECIMENTO E INSTALAÇÃO. AF_06/2022 | Instalações Prediais de Água Fria em PVC | UN | 8 | 20.63 | 165.04 | 0.002199% | 99.93% | C
15.019.0057-A | EMOP | TOMADA ELETRICA 2P+T,20A/250V,PADRAO BRASILEIRO,DE SOBREPOR. FORNECIMENTO E COLOCACAO OR CARGOS SOCIAIS DESONERADOS | 15 | UN | 11 | 14.62 | 160.82 | 0.002143% | 99.93% | C
18.003.0015-A | EMOP | VALVULA DE FECHAMENTO AUTOMATICO,PARA MICTORIO,ACABAMENTO CR OMADO.FORNECIMENTO MADO | 18 | UN | 2 | 79.45 | 158.9 | 0.002117% | 99.93% | C
96659 | SINAPI | LUVA, PPR, DN 32 MM, CLASSE PN 25, INSTALADO EM RAMAL DE DISTRIBUIÇÃO DE ÁGUA FORNECIMENTO E INSTALAÇÃO. AF_08/2022 | Instalações Hidráulicas em PPR | UN | 12 | 12.2 | 146.4 | 0.001951% | 99.94% | C
96666 | SINAPI | TÊ NORMAL, PPR, DN 32 MM, CLASSE PN 25, INSTALADO EM RAMAL DE DISTRIBUIÇÃO DE ÁGUA FORNECIMENTO E INSTALAÇÃO. AF_08/2022 | Instalações Hidráulicas em PPR | UN | 6 | 24.34 | 146.04 | 0.001946% | 99.94% | C
89576 | SINAPI | TUBO PVC, SÉRIE R, ÁGUA PLUVIAL, DN 75 MM, FORNECIDO E INSTALADO EM CONDUTORES VERTICAIS DE ÁGUAS PLUVIAIS. AF_06/2022 | Instalações Prediais de Águas Pluviais - Tubos, Conexões, Caixas e Ralos | M | 4 | 36.46 | 145.84 | 0.001943% | 99.94% | C
89726 | SINAPI | JOELHO 45 GRAUS, PVC, SERIE NORMAL, ESGOTO PREDIAL, DN 40 MM, JUNTA SOLDÁVEL, FORNECIDO E INSTALADO EM RAMAL DE DESCARGA OU RAMAL DE ESGOTO SANITÁRIO. AF_08/2022 | Instalações Prediais de Esgoto - Tubos e Conexões | UN | 9 | 15.89 | 143.01 | 0.001906% | 99.94% | C
15.018.0732-A | EMOP | CURVA DE INVERSAO,90º,PARA ELETROCALHA PERFURADA OU LISA,200 X50MM.FORNECIMENTO E COLOCACAO 00X50MM, PRE-ZINCADA CARGOS SOCIAIS DESONERADOS GOS SOCIAIS DESONERADOS | 15 | UN | 2 | 67.6 | 135.2 | 0.001802% | 99.94% | C
89492 | SINAPI | JOELHO 90 GRAUS, PVC, SOLDÁVEL, DN 32MM, INSTALADO EM PRUMADA DE ÁGUA - FORNECIMENTO E INSTALAÇÃO. AF_06/2022 | Instalações Prediais de Água Fria em PVC | UN | 11 | 12.1 | 133.1 | 0.001774% | 99.95% | C
89690 | SINAPI | JUNÇÃO SIMPLES, PVC, SERIE R, ÁGUA PLUVIAL, DN 100 X 100 MM, JUNTA ELÁSTICA, FORNECIDO E INSTALADO EM CONDUTORES VERTICAIS DE ÁGUAS PLUVIAIS. AF_06/2022 | Instalações Prediais de Águas Pluviais - Tubos, Conexões, Caixas e Ralos | UN | 1 | 122.3 | 122.3 | 0.00163% | 99.95% | C
91969 | SINAPI | INTERRUPTOR PARALELO (3 MÓDULOS), 10A/250V, INCLUINDO SUPORTE E PLACA - FORNECIMENTO E INSTALAÇÃO. AF_03/2023 | Instalações Elétricas - Eletrodutos Embutidos, Cabos, Caixas, Tomadas e Interruptores | UN | 1 | 113.91 | 113.91 | 0.001518% | 99.95% | C
05.054.0105-A | EMOP | PLACA FOTOLUMINESCENTE DE SINALIZACAO DE SEGURANCA CONTRA IN CENDIO,PARA EQUIPAMENTOS DE COMBATE A INCENDIO E ALARME,EM P VC ANTICHAMA,DIMENSOES APROXIMADAS DE (15X15)CM,CONFORME ABN T NBR 16820.FORNECIMENTO E COLOCACAO BATE INCEND. E ALARME,PVC ANTICHAMA,(15X15)CM,ABNT NBR 16820 DOS | 5 | UN | 8 | 14.18 | 113.44 | 0.001512% | 99.95% | C
89358 | SINAPI | JOELHO 90 GRAUS, PVC, SOLDÁVEL, DN 20MM, INSTALADO EM RAMAL OU SUB-RAMAL DE ÁGUA - FORNECIMENTO E INSTALAÇÃO. AF_06/2022 | Instalações Prediais de Água Fria em PVC | UN | 9 | 12.51 | 112.59 | 0.0015% | 99.95% | C
89732 | SINAPI | JOELHO 45 GRAUS, PVC, SERIE NORMAL, ESGOTO PREDIAL, DN 50 MM, JUNTA ELÁSTICA, FORNECIDO E INSTALADO EM RAMAL DE DESCARGA OU RAMAL DE ESGOTO SANITÁRIO. AF_08/2022 | Instalações Prediais de Esgoto - Tubos e Conexões | UN | 5 | 22.37 | 111.85 | 0.00149% | 99.95% | C
89445 | SINAPI | TÊ DE REDUÇÃO, PVC, SOLDÁVEL, DN 32MM X 25MM, INSTALADO EM RAMAL DE DISTRIBUIÇÃO DE ÁGUA - FORNECIMENTO E INSTALAÇÃO. AF_06/2022 | Instalações Prediais de Água Fria em PVC | UN | 4 | 27.49 | 109.96 | 0.001465% | 99.95% | C
COMP-5007 | Próprio | PLACA TIPO S8. FORNECIMENTO E INSTALAÇÃO |  | un | 2 | 54.93 | 109.86 | 0.001464% | 99.96% | C
COMP-5009 | Próprio | PLACA TIPO S9. FORNECIMENTO E INSTALAÇÃO |  | un | 2 | 54.93 | 109.86 | 0.001464% | 99.96% | C
14.002.0162-A | EMOP | GRADE PARA PROTECAO DE SUBESTACAO ELETRICA OU EQUIVALENTE,EM TELA DE ARAME GALVANIZADO Nº12,MALHA DE 1",FORMANDO QUADROS CONTORNADOS POR CANTONEIRAS DE FERRO DE 3/4"X3/4"X1/8",FIXAD OS EM MONTANTES DE TUBOS GALVANIZADOS COM DIAMETRO DE 2".FOR NECIMENTO E COLOCACAO DE 5/8"X1/8" ATE 1.1/2"X1/8" " X2,5)CM CARGOS SOCIAIS DESONERADOS GOS SOCIAIS DESONERADOS | 14 | m² | 0.14 | 784.01 | 109.76 | 0.001463% | 99.96% | C
94704 | SINAPI | ADAPTADOR COM FLANGE E ANEL DE VEDAÇÃO, PVC, SOLDÁVEL, DN 32 MM X 1", INSTALADO EM RESERVAÇÃO PREDIAL DE ÁGUA - FORNECIMENTO E INSTALAÇÃO. AF_04/2024 | Instalações Hidráulicas - Reservação e Bombas de Recalque | UN | 3 | 36.21 | 108.63 | 0.001448% | 99.96% | C
15.018.0792-A | EMOP | CRUZETA HORIZONTAL,90º,PARA ELETROCALHA PERFURADA OU LISA,20 0X50MM.FORNECIMENTO E COLOCACAO 200X50MM, PRE-ZINCADA CARGOS SOCIAIS DESONERADOS GOS SOCIAIS DESONERADOS | 15 | UN | 1 | 108.25 | 108.25 | 0.001442% | 99.96% | C
89693 | SINAPI | TÊ, PVC, SERIE R, ÁGUA PLUVIAL, DN 100 X 100 MM, JUNTA ELÁSTICA, FORNECIDO E INSTALADO EM CONDUTORES VERTICAIS DE ÁGUAS PLUVIAIS. AF_06/2022 | Instalações Prediais de Águas Pluviais - Tubos, Conexões, Caixas e Ralos | UN | 1 | 108.24 | 108.24 | 0.001442% | 99.96% | C
89620 | SINAPI | TE, PVC, SOLDÁVEL, DN 32MM, INSTALADO EM PRUMADA DE ÁGUA - FORNECIMENTO E INSTALAÇÃO. AF_06/2022 | Instalações Prediais de Água Fria em PVC | UN | 6 | 17.24 | 103.44 | 0.001378% | 99.96% | C
94705 | SINAPI | ADAPTADOR COM FLANGE E ANEL DE VEDAÇÃO, PVC, SOLDÁVEL, DN 40 MM X 1 1/4", INSTALADO EM RESERVAÇÃO PREDIAL DE ÁGUA - FORNECIMENTO E INSTALAÇÃO. AF_04/2024 | Instalações Hidráulicas - Reservação e Bombas de Recalque | UN | 2 | 48.8 | 97.6 | 0.001301% | 99.97% | C
IT 19.05.0903 | SCO | Ralo de cobertura semi-esferico de ferro fundido, tipo abacaxi, com 4". Fornecimento e instalacao.(desonerado) | IT | un | 1 | 97.2 | 97.2 | 0.001295% | 99.97% | C
104351 | SINAPI | TERMINAL DE VENTILAÇÃO, PVC, SÉRIE NORMAL, ESGOTO PREDIAL, DN 75 MM, JUNTA SOLDÁVEL, FORNECIDO E INSTALADO EM PRUMADA DE ESGOTO SANITÁRIO OU VENTILAÇÃO. AF_08/2022 | Instalações Prediais de Esgoto - Tubos e Conexões | UN | 3 | 31.32 | 93.96 | 0.001252% | 99.97% | C
89396 | SINAPI | TÊ COM BUCHA DE LATÃO NA BOLSA CENTRAL, PVC, SOLDÁVEL, DN 25MM X 1/2, INSTALADO EM RAMAL OU SUB-RAMAL DE ÁGUA - FORNECIMENTO E INSTALAÇÃO. AF_06/2022 | Instalações Prediais de Água Fria em PVC | UN | 3 | 29.15 | 87.45 | 0.001165% | 99.97% | C
IT 19.05.0900 | SCO | Ralo de cobertura semi-esferico de ferro fundido, tipo abacaxi, com 3". Fornecimento e instalacao.(desonerado) | IT | un | 1 | 83.59 | 83.59 | 0.001114% | 99.97% | C
94703 | SINAPI | ADAPTADOR COM FLANGE E ANEL DE VEDAÇÃO, PVC, SOLDÁVEL, DN 25 MM X 3/4", INSTALADO EM RESERVAÇÃO PREDIAL DE ÁGUA - FORNECIMENTO E INSTALAÇÃO. AF_04/2024 | Instalações Hidráulicas - Reservação e Bombas de Recalque | UN | 3 | 27.56 | 82.68 | 0.001102% | 99.97% | C
89746 | SINAPI | JOELHO 45 GRAUS, PVC, SERIE NORMAL, ESGOTO PREDIAL, DN 100 MM, JUNTA ELÁSTICA, FORNECIDO E INSTALADO EM RAMAL DE DESCARGA OU RAMAL DE ESGOTO SANITÁRIO. AF_08/2022 | Instalações Prediais de Esgoto - Tubos e Conexões | UN | 2 | 39.74 | 79.48 | 0.001059% | 99.97% | C
89707 | SINAPI | CAIXA SIFONADA, PVC, DN 100 X 100 X 50 MM, JUNTA ELÁSTICA, FORNECIDA E INSTALADA EM RAMAL DE DESCARGA OU EM RAMAL DE ESGOTO SANITÁRIO. AF_08/2022 | Instalações Prediais de Esgoto - Caixas e Ralos | UN | 1 | 79.43 | 79.43 | 0.001058% | 99.97% | C
COMP-3048 | Próprio | CAIXA TERMOPLASTICA HERMETICA | INES - INSTALAÇÕES ESPECIAIS | UN | 2 | 39.09 | 78.18 | 0.001042% | 99.98% | C
91937 | SINAPI | CAIXA OCTOGONAL 3" X 3", PVC, INSTALADA EM LAJE - FORNECIMENTO E INSTALAÇÃO. AF_03/2023 | Instalações Elétricas - Eletrodutos Embutidos, Cabos, Caixas, Tomadas e Interruptores | UN | 3 | 25.39 | 76.17 | 0.001015% | 99.98% | C
97331 | SINAPI | TUBO EM COBRE FLEXÍVEL, DN 1/4", COM ISOLAMENTO, INSTALADO EM RAMAL DE ALIMENTAÇÃO DE AR CONDICIONADO COM CONDENSADORA CENTRAL - FORNECIMENTO E INSTALAÇÃO. AF_12/2015 | Instalações de ar condicionado em cobre | M | 2 | 36.62 | 73.24 | 0.0009759% | 99.98% | C
COMP-1083 | Próprio | PLACA P1 CIRCULAR - PROIBIDO FUMAR, CONFORME ESPECIFICAÇÃO DE PROJETO. FORNECIMENTO E INSTALAÇÃO |  | un | 2 | 34.56 | 69.12 | 0.000921% | 99.98% | C
104012 | SINAPI | TÊ DE REDUÇÃO, PVC, SOLDÁVEL, DN 40MM X 32MM, INSTALADO EM RAMAL DE DISTRIBUIÇÃO DE ÁGUA - FORNECIMENTO E INSTALAÇÃO. AF_06/2022 | Instalações Prediais de Água Fria em PVC | UN | 2 | 33.91 | 67.82 | 0.0009037% | 99.98% | C
91943 | SINAPI | CAIXA RETANGULAR 4" X 4" MÉDIA (1,30 M DO PISO), PVC, INSTALADA EM PAREDE - FORNECIMENTO E INSTALAÇÃO. AF_03/2023 | Instalações Elétricas - Eletrodutos Embutidos, Cabos, Caixas, Tomadas e Interruptores | UN | 2 | 33.75 | 67.5 | 0.0008995% | 99.98% | C
89783 | SINAPI | JUNÇÃO SIMPLES, PVC, SERIE NORMAL, ESGOTO PREDIAL, DN 40 MM, JUNTA SOLDÁVEL, FORNECIDO E INSTALADO EM RAMAL DE DESCARGA OU RAMAL DE ESGOTO SANITÁRIO. AF_08/2022 | Instalações Prediais de Esgoto - Tubos e Conexões | UN | 3 | 22.5 | 67.5 | 0.0008995% | 99.98% | C
89739 | SINAPI | JOELHO 45 GRAUS, PVC, SERIE NORMAL, ESGOTO PREDIAL, DN 75 MM, JUNTA ELÁSTICA, FORNECIDO E INSTALADO EM RAMAL DE DESCARGA OU RAMAL DE ESGOTO SANITÁRIO. AF_08/2022 | Instalações Prediais de Esgoto - Tubos e Conexões | UN | 2 | 33.12 | 66.24 | 0.0008827% | 99.98% | C
89584 | SINAPI | JOELHO 90 GRAUS, PVC, SERIE R, ÁGUA PLUVIAL, DN 100 MM, JUNTA ELÁSTICA, FORNECIDO E INSTALADO EM CONDUTORES VERTICAIS DE ÁGUAS PLUVIAIS. AF_06/2022 | Instalações Prediais de Águas Pluviais - Tubos, Conexões, Caixas e Ralos | UN | 1 | 61.43 | 61.43 | 0.0008186% | 99.98% | C
104345/002 | Próprio | JUNÇÃO DE REDUÇÃO SIMPLES, PVC, SÉRIE NORMAL, ESGOTO PREDIAL, DN 100 X 50 MM, JUNTA ELÁSTICA, FORNECIDO E INSTALADO EM RAMAL DE DESCARGA OU RAMAL DE ESGOTO SANITÁRIO. |  | un | 1 | 58.93 | 58.93 | 0.0007853% | 99.98% | C
104344 | SINAPI | TE, PVC, SÉRIE NORMAL, ESGOTO PREDIAL, DN 100 X 50 MM, JUNTA ELÁSTICA, FORNECIDO E INSTALADO EM RAMAL DE DESCARGA OU RAMAL DE ESGOTO SANITÁRIO. AF_08/2022 | Instalações Prediais de Esgoto - Tubos e Conexões | UN | 1 | 56.64 | 56.64 | 0.0007547% | 99.98% | C
89429 | SINAPI | ADAPTADOR CURTO COM BOLSA E ROSCA PARA REGISTRO, PVC, SOLDÁVEL, DN 25MM X 3/4, INSTALADO EM RAMAL DE DISTRIBUIÇÃO DE ÁGUA - FORNECIMENTO E INSTALAÇÃO. AF_06/2022 | Instalações Prediais de Água Fria em PVC | UN | 6 | 9.29 | 55.74 | 0.0007427% | 99.98% | C
89623 | SINAPI | TE, PVC, SOLDÁVEL, DN 40MM, INSTALADO EM PRUMADA DE ÁGUA - FORNECIMENTO E INSTALAÇÃO. AF_06/2022 | Instalações Prediais de Água Fria em PVC | UN | 2 | 27.11 | 54.22 | 0.0007225% | 99.99% | C
COMP-5004 | Próprio | PLACA TIPO S5. FORNECIMENTO E INSTALAÇÃO |  | un | 1 | 52.74 | 52.74 | 0.0007028% | 99.99% | C
COMP-5005 | Próprio | PLACA TIPO S6. FORNECIMENTO E INSTALAÇÃO |  | un | 1 | 52.58 | 52.58 | 0.0007006% | 99.99% | C
COMP-1002 | Próprio | MOBILIZAÇÃO DO CANTEIRO DE OBRAS - INCLUSO TRANSPORTE DE MATERIAIS, MAQUINÁRIO, EQUIPAMENTOS, FERRAMENTAS, UTENSÍLIOS E PESSOAL PARA O CANTEIRO DE OBRA, PARA O INÍCIO DO CONTRATO OU EVENTUAIS INTERRUPÇÕES DO TRABALHO |  | un | 1 | 52.17 | 52.17 | 0.0006952% | 99.99% | C
COMP-1102 | Próprio | DESMOBILIZAÇÃO DO CANTEIRO DE OBRAS - INCLUSO TRANSPORTE DE MATERIAIS, MAQUINÁRIO, EQUIPAMENTOS, FERRAMENTAS, UTENSÍLIOS E PESSOAL PARA O CANTEIRO DE OBRA, PARA O FIM DO CONTRATO OU EVENTUAIS INTERRUPÇÕES DO TRABALHO. |  | un | 1 | 52.17 | 52.17 | 0.0006952% | 99.99% | C
89807 | SINAPI | CURVA CURTA 90 GRAUS, PVC, SERIE NORMAL, ESGOTO PREDIAL, DN 75 MM, JUNTA ELÁSTICA, FORNECIDO E INSTALADO EM PRUMADA DE ESGOTO SANITÁRIO OU VENTILAÇÃO. AF_08/2022 | Instalações Prediais de Esgoto - Tubos e Conexões | UN | 1 | 51.6 | 51.6 | 0.0006876% | 99.99% | C
89549 | SINAPI | REDUÇÃO EXCÊNTRICA, PVC, SERIE R, ÁGUA PLUVIAL, DN 75 X 50 MM, JUNTA ELÁSTICA, FORNECIDO E INSTALADO EM RAMAL DE ENCAMINHAMENTO. AF_06/2022 | Instalações Prediais de Águas Pluviais - Tubos, Conexões, Caixas e Ralos | UN | 2 | 25.23 | 50.46 | 0.0006724% | 99.99% | C
61702 | SBC | TERMINAL COMPRESSAO PARA CABO 35MM | INSTALACOES ELETRICAS - ELETRODUTOS | UN | 10 | 4.99 | 49.9 | 0.0006649% | 99.99% | C
104159 | SINAPI | LUVA DE CORRER, PVC, SOLDÁVEL, DN 40MM, INSTALADO EM RAMAL DE DISTRIBUIÇÃO DE ÁGUA - FORNECIMENTO E INSTALAÇÃO. AF_06/2022 | Instalações Prediais de Água Fria em PVC | UN | 1 | 49.78 | 49.78 | 0.0006633% | 99.99% | C
COMP-5002 | Próprio | PLACA TIPO S3. FORNECIMENTO E INSTALAÇÃO |  | un | 1 | 47.88 | 47.88 | 0.000638% | 99.99% | C
COMP-5003 | Próprio | PLACA TIPO S4. FORNECIMENTO E INSTALAÇÃO |  | un | 1 | 47.88 | 47.88 | 0.000638% | 99.99% | C
104341 | SINAPI | BUCHA DE REDUÇÃO LONGA, PVC, SÉRIE NORMAL, ESGOTO PREDIAL, DN 50 X 40 MM, JUNTA SOLDÁVEL E ELÁSTICA, FORNECIDO E INSTALADO EM RAMAL DE DESCARGA OU RAMAL DE ESGOTO SANITÁRIO. AF_08/2022 | Instalações Prediais de Esgoto - Tubos e Conexões | UN | 3 | 15.55 | 46.65 | 0.0006216% | 99.99% | C
COMP-5006 | Próprio | PLACA TIPO S7. FORNECIMENTO E INSTALAÇÃO |  | un | 1 | 45.66 | 45.66 | 0.0006084% | 99.99% | C
104348 | SINAPI | TERMINAL DE VENTILAÇÃO, PVC, SÉRIE NORMAL, ESGOTO PREDIAL, DN 50 MM, JUNTA SOLDÁVEL, FORNECIDO E INSTALADO EM PRUMADA DE ESGOTO SANITÁRIO OU VENTILAÇÃO. AF_08/2022 | Instalações Prediais de Esgoto - Tubos e Conexões | UN | 3 | 15.03 | 45.09 | 0.0006008% | 99.99% | C
89802 | SINAPI | JOELHO 45 GRAUS, PVC, SERIE NORMAL, ESGOTO PREDIAL, DN 50 MM, JUNTA ELÁSTICA, FORNECIDO E INSTALADO EM PRUMADA DE ESGOTO SANITÁRIO OU VENTILAÇÃO. AF_08/2022 | Instalações Prediais de Esgoto - Tubos e Conexões | UN | 3 | 13.96 | 41.88 | 0.0005581% | 99.99% | C
89387 | SINAPI | LUVA DE CORRER, PVC, SOLDÁVEL, DN 32MM, INSTALADO EM RAMAL OU SUB-RAMAL DE ÁGUA FORNECIMENTO E INSTALAÇÃO. AF_06/2022 | Instalações Prediais de Água Fria em PVC | UN | 1 | 40.32 | 40.32 | 0.0005373% | 100% | C
104918 | SINAPI | ARMAÇÃO DE SAPATA ISOLADA, VIGA BALDRAME E SAPATA CORRIDA UTILIZANDO AÇO CA-50 DE 8 MM - MONTAGEM. AF_01/2024 | Fundações Rasas (Blocos, Sapatas, Vigas Baldrame) | KG | 2 | 20.12 | 40.24 | 0.0005362% | 100% | C
COMP-1081 | Próprio | PLACA M2 - LOTAÇÃO MÁXIMA DE PESSOAS, CONFORME ESPECIFICAÇÃO DE PROJETO. FORNECIMENTO E INSTALAÇÃO |  | un | 1 | 37.56 | 37.56 | 0.0005005% | 100% | C
89497 | SINAPI | JOELHO 90 GRAUS, PVC, SOLDÁVEL, DN 40MM, INSTALADO EM PRUMADA DE ÁGUA - FORNECIMENTO E INSTALAÇÃO. AF_06/2022 | Instalações Prediais de Água Fria em PVC | UN | 2 | 18.68 | 37.36 | 0.0004978% | 100% | C
89785 | SINAPI | JUNÇÃO SIMPLES, PVC, SERIE NORMAL, ESGOTO PREDIAL, DN 50 X 50 MM, JUNTA ELÁSTICA, FORNECIDO E INSTALADO EM RAMAL DE DESCARGA OU RAMAL DE ESGOTO SANITÁRIO. AF_08/2022 | Instalações Prediais de Esgoto - Tubos e Conexões | UN | 1 | 37.34 | 37.34 | 0.0004976% | 100% | C
103948 | SINAPI | BUCHA DE REDUÇÃO, CURTA, PVC, SOLDÁVEL, DN 32 X 25 MM, INSTALADO EM RAMAL OU SUB-RAMAL DE ÁGUA - FORNECIMENTO E INSTALAÇÃO. AF_06/2022 | Instalações Prediais de Água Fria em PVC | UN | 3 | 12.02 | 36.06 | 0.0004805% | 100% | C
96667 | SINAPI | TÊ NORMAL, PPR, DN 40 MM, CLASSE PN 25, INSTALADO EM RAMAL DE DISTRIBUIÇÃO DE ÁGUA FORNECIMENTO E INSTALAÇÃO. AF_08/2022 | Instalações Hidráulicas em PPR | UN | 1 | 33.5 | 33.5 | 0.0004464% | 100% | C
104326 | SINAPI | RALO SECO CÔNICO, PVC, DN 100 X 40 MM, JUNTA SOLDÁVEL, FORNECIDO E INSTALADO EM RAMAL DE DESCARGA OU EM RAMAL DE ESGOTO SANITÁRIO. AF_08/2022 | Instalações Prediais de Esgoto - Caixas e Ralos | UN | 1 | 33.05 | 33.05 | 0.0004404% | 100% | C
103981 | SINAPI | JOELHO 45 GRAUS, PVC, SOLDÁVEL, DN 40MM, INSTALADO EM RAMAL DE DISTRIBUIÇÃO DE ÁGUA - FORNECIMENTO E INSTALAÇÃO. AF_06/2022 | Instalações Prediais de Água Fria em PVC | UN | 1 | 25.9 | 25.9 | 0.0003451% | 100% | C
89366 | SINAPI | JOELHO 90 GRAUS COM BUCHA DE LATÃO, PVC, SOLDÁVEL, DN 25MM, X 3/4 INSTALADO EM RAMAL OU SUB-RAMAL DE ÁGUA - FORNECIMENTO E INSTALAÇÃO. AF_06/2022 | Instalações Prediais de Água Fria em PVC | UN | 1 | 23.27 | 23.27 | 0.0003101% | 100% | C
IT 24.46.0103 | SCO | Caixa de passagem em aco estampado, de 4"x4", exclusive abertura e fechamento do rasgo. Fornecimento e instalacao.(desonerado) | IT | un | 1 | 22.75 | 22.75 | 0.0003031% | 100% | C
103947 | SINAPI | BUCHA DE REDUÇÃO, CURTA, PVC, SOLDÁVEL, DN 25 X 20 MM, INSTALADO EM RAMAL OU SUB-RAMAL DE ÁGUA - FORNECIMENTO E INSTALAÇÃO. AF_06/2022 | Instalações Prediais de Água Fria em PVC | UN | 2 | 9.72 | 19.44 | 0.000259% | 100% | C
93653 | SINAPI | DISJUNTOR MONOPOLAR TIPO DIN, CORRENTE NOMINAL DE 10A - FORNECIMENTO E INSTALAÇÃO. AF_07/2025 | Instalações Elétricas - Quadros, Cabos, Disjuntores, Contatores e Barramentos Blindados | UN | 1 | 14.01 | 14.01 | 0.0001867% | 100% | C
COMP-1080 | Próprio | PLACA M1 - DESCRITIVA DOS SISTEMAS DE PROTEÇÃO CONTRA INCÊNDIO EXISTENTES NA EDIFICAÇÃO, CONFORME ESPECIFICAÇÃO DE PROJETO. FORNECIMENTO E INSTALAÇÃO |  | un | 1 | 7.26 | 7.26 | 9.674e-05% | 100% | C
7504567.08

## Composição
PLANILHA DE COMPOSIÇÕES
UFF- CAMPUS NITERÓI | [6 empty] | AUTOR: |  | FUNÇÃO:
LOCAL: RUA VERA CRISPINO DE FREITAS, 190-2 - BOA VIAGEM, NITERÓI-RJ | [6 empty] | PROCESSO: |  | ART/RRT:
NOME DA OBRA: AGÊNCIA DE INOVAÇÃO DA UFF | [6 empty] | BDI | BDI EQUIP. | DATA | REVISÃO
BASE DE DADOS: SINAPI/2025.7 - EMOP/2025.7 - SCO/2025.7 - SBC/2025.7 | [6 empty] | 24.66% | 0% | 2025-10-27 | R03
1 |  |  | GERENCIAMENTO DE OBRAS / FISCALIZAÇÃO | [6 empty] | 496956.26
1.1 | Código | Banco | Descrição | Tipo |  | Und | Quant. | Porcent. | Valor Unit | Total
Composição | COMP-1001 | Próprio | EQUIPE ADMINISTRATIVA DA OBRA |  |  | un | 1 |  | 398649.34 | 398649.34
Composição Auxiliar | 05.105.0100-A | EMOP | MAO-DE-OBRA DE VIGIA,INCLUSIVE ENCARGOS SOCIAIS | 5 |  | MES | 13 | 0 | 3555.2 | 46217.6
Composição Auxiliar | 93572 | SINAPI | ENCARREGADO GERAL DE OBRAS COM ENCARGOS COMPLEMENTARES | Livro SINAPI: Cálculos e Parâmetros |  | MES | 13 | 0 | 8154.68 | 106010.84
Composição Auxiliar | 93565 | SINAPI | ENGENHEIRO CIVIL DE OBRA JUNIOR COM ENCARGOS COMPLEMENTARES | Livro SINAPI: Cálculos e Parâmetros |  | MES | 7 | 0 | 22233.45 | 155634.15
Composição Auxiliar | 100321 | SINAPI | TÉCNICO EM SEGURANÇA DO TRABALHO COM ENCARGOS COMPLEMENTARES | Livro SINAPI: Cálculos e Parâmetros |  | MES | 2 | 0 | 7782.88 | 15565.76
Composição Auxiliar | 93563 | SINAPI | ALMOXARIFE COM ENCARGOS COMPLEMENTARES | Livro SINAPI: Cálculos e Parâmetros |  | MES | 13 | 0 | 5786.23 | 75220.99
[5 empty] | MO sem LS => | 244364.42 | LS => | 137420.47 | MO com LS => | 381784.89
[5 empty] | Valor do BDI => | 98306.92 |  | Valor com BDI => |  | 496956.26
[7 empty] | Quant. => | 1,00 | Preço Total => | 496956.26
2 |  |  | SERVIÇOS PRELIMINARES | [6 empty] | 34553.01
2.1 | Código | Banco | Descrição | Tipo |  | Und | Quant. | Porcent. | Valor Unit | Total
Composição | 103689 | SINAPI | FORNECIMENTO E INSTALAÇÃO DE PLACA DE OBRA COM CHAPA GALVANIZADA E ESTRUTURA DE MADEIRA. AF_03/2022_PS | Sinalização Vertical Viária |  | m² | 1 |  | 476.28 | 476.28
Composição Auxiliar | 88262 | SINAPI | CARPINTEIRO DE FORMAS COM ENCARGOS COMPLEMENTARES | Livro SINAPI: Cálculos e Parâmetros |  | H | 0.3729 | 0 | 37.51 | 13.98
Composição Auxiliar | 88316 | SINAPI | SERVENTE COM ENCARGOS COMPLEMENTARES | Livro SINAPI: Cálculos e Parâmetros |  | H | 1.1186 | 0 | 29.15 | 32.6
Composição Auxiliar | 102234 | SINAPI | PINTURA IMUNIZANTE PARA MADEIRA, 2 DEMÃOS. AF_01/2021 | Pintura em Madeira |  | m² | 0.5 | 0 | 29.54 | 14.77
Insumo | 00005069 | SINAPI | PREGO DE ACO POLIDO COM CABECA 17 X 27 (2 1/2 X 11) | Material |  | KG | 0.0132 | 0 | 18.73 | 0.24
Insumo | 00004509 | SINAPI | SARRAFO *2,5 X 10* CM EM PINUS, MISTA OU EQUIVALENTE DA REGIAO - BRUTA | Material |  | M | 3.2083 | 0 | 4.46 | 14.3
Insumo | 00005065 | SINAPI | PREGO DE ACO POLIDO COM CABECA 10 X 10 (7/8 X 17) | Material |  | KG | 0.0113 | 0 | 34.96 | 0.39
Insumo | 00004813 | SINAPI | PLACA DE OBRA (PARA CONSTRUCAO CIVIL) EM CHAPA GALVANIZADA *N. 22*, ADESIVADA, DE *2,4 X 1,2* M (SEM POSTES PARA FIXACAO) | Material |  | m² | 1 | 0 | 400 | 400
[5 empty] | MO sem LS => | 19.78 | LS => | 17.97 | MO com LS => | 37.75
[5 empty] | Valor do BDI => | 117.45 |  | Valor com BDI => |  | 593.73
[7 empty] | Quant. => | 6,00 | Preço Total => | 3562.38
2.2 | Código | Banco | Descrição | Tipo |  | Und | Quant. | Porcent. | Valor Unit | Total
Composição | 01.018.0002-A | EMOP | LOCACAO DE OBRA COM APARELHO TOPOGRAFICO SOBRE CERCA DE MARC ACAO,INCLUSIVE CONSTRUCAO DESTA E SUA PRE-LOCACAO E O FORNEC IMENTO DO MATERIAL E TENDO POR MEDICAO O PERIMETRO A CONSTRU IR QUIVALENTES, Nº12X12 A 18X30 CIAIS DESONERADOS NCARGOS SOCIAIS DESONERADOS GOS SOCIAIS DESONERADOS ARGOS SOCIAIS DESONERADOS DE 500M SEM PRISMA,EALCANCE MINIMO DE 3000M COM UM PRISMA | 1 |  | M | 1 |  | 25.94 | 25.94
Composição Auxiliar | 19.011.0019-C | EMOP | ESTACAO TOTAL,COM PRECISAO ANGULAR DE 1" A 2",ALCANCE MINIMO DE 500M SEM PRISMA,E ALCANCE MINIMO DE 3000M COM UM PRISMA, GATILHO RAPIDO,DISPLAY DUPLO,TECLADO ALFANUMERICO,MEMORIA IN TERNA COM MINIMO DE 17.000 PONTOS,PODENDO SER EXPANDIDO POR CARTAO DE MEMORIA OU PEN DRIVE,TRANSFERENCIA DE DADOS VIA USB,BATERIA RECARREGAVEL,EXCLUSIVE EQUIPE DE TOPOGRAFIA M PRISMA E 3000M COMPRISMA,MEMORIA INT. PARA 17.000 PONTOS | 19 |  | H | 0.125 | 0 | 1.05 | 0.13
Insumo | 20046 | EMOP | MAO-DE-OBRA DE CARPINTEIRO DE FORMA DE C ONCRETO, INCLUSIVE ENCARGOS SOCIAIS DESO NERADOS | Mão de Obra |  | H | 0.115 | 3 | 26.52 | 3.14
Insumo | 20150 | EMOP | MAO-DE-OBRA DE TOPOGRAFO B (SERVICOS DE CAMPO),INCLUSIVE ENCARGOS SOCIAIS DESONE RADOS | Mão de Obra |  | H | 0.125 | 3 | 28.55 | 3.67
Insumo | 20132 | EMOP | MAO-DE-OBRA DE SERVENTE DA CONSTRUCAO CI VIL, INCLUSIVE ENCARGOS SOCIAIS DESONERA DOS | Mão de Obra |  | H | 0.355 | 3 | 19.16 | 7
Insumo | 00453 | EMOP | PREGO COM OU SEM CABECA, EM CAIXAS DE 50 KG, OU QUANTIDADES EQUIVALENTES, Nº12X12 A 18X30 | Material |  | KG | 0.015 | 0 | 15.35 | 0.23
Insumo | 20032 | EMOP | MAO-DE-OBRA DE AUXILIAR DE TOPOGRAFIA, I NCLUSIVE ENCARGOS SOCIAIS DESONERADOS | Mão de Obra |  | H | 0.125 | 3 | 20.2 | 2.6
Insumo | 00349 | EMOP | PINUS, EM PECAS DE 2,50X30,00CM (1"X12") - GRUPOS:I,II,III E IV, DA TABELA CLASS IFICATORIA MUNICIPAL DE ESPECIFICACOES D E PRODUTOS MADEIREIROS DO MUNICIPIO RJ | Material |  | M | 0.45 | 0 | 12.67 | 5.7
Insumo | 00368 | EMOP | PINUS, EM PECAS DE 7,50X7,50CM (3"X3") - GRUPOS: I,II,III E IV, DA TABELA CLASSI FICATORIA MUNICIPAL DE ESPECIFICACOES DE PRODUTOS MADEIREIROS DO MUNICIPIO DO RJ | Material |  | M | 0.45 | 0 | 6.95 | 3.12
Insumo | 00004 | EMOP | ARAME RECOZIDO Nº 18 | Material |  | KG | 0.025 | 0 | 14.32 | 0.35
[5 empty] | MO sem LS => | 8.59 | LS => | 7.82 | MO com LS => | 16.41
[5 empty] | Valor do BDI => | 6.39 |  | Valor com BDI => |  | 32.33
[7 empty] | Quant. => | 941,81 | Preço Total => | 30448.71
2.3 | Código | Banco | Descrição | Tipo |  | Und | Quant. | Porcent. | Valor Unit | Total
Composição | 90781 | SINAPI | TOPOGRAFO COM ENCARGOS COMPLEMENTARES | Livro SINAPI: Cálculos e Parâmetros |  | H | 1 |  | 27.17 | 27.17
Composição Auxiliar | 95406 | SINAPI | CURSO DE CAPACITAÇÃO PARA TOPÓGRAFO (ENCARGOS COMPLEMENTARES) - HORISTA | Livro SINAPI: Cálculos e Parâmetros |  | H | 1 | 0 | 0.2 | 0.2
Insumo | 00043469 | SINAPI | FERRAMENTAS - FAMILIA TOPOGRAFO - HORISTA (ENCARGOS COMPLEMENTARES - COLETADO CAIXA) | Material |  | H | 1 | 0 | 0.05 | 0.05
Insumo | 00043493 | SINAPI | EPI - FAMILIA TOPOGRAFO - HORISTA (ENCARGOS COMPLEMENTARES - COLETADO CAIXA) | Material |  | H | 1 | 0 | 0.74 | 0.74
Insumo | 00037372 | SINAPI | EXAMES - HORISTA (COLETADO CAIXA - ENCARGOS COMPLEMENTARES) | Material |  | H | 1 | 0 | 1.43 | 1.43
Insumo | 00007592 | SINAPI | TOPOGRAFO (HORISTA) | Mão de Obra |  | H | 1 | 0 | 24.67 | 24.67
Insumo | 00037373 | SINAPI | SEGURO - HORISTA (COLETADO CAIXA - ENCARGOS COMPLEMENTARES) | Material |  | H | 1 | 0 | 0.08 | 0.08
[5 empty] | MO sem LS => | 13.03 | LS => | 11.84 | MO com LS => | 24.87
[5 empty] | Valor do BDI => | 6.7 |  | Valor com BDI => |  | 33.87
[7 empty] | Quant. => | 16,00 | Preço Total => | 541.92
3 |  |  | CANTEIRO DE OBRAS | [6 empty] | 339265.3
3.1 | Código | Banco | Descrição | Tipo |  | Und | Quant. | Porcent. | Valor Unit | Total
Composição | COMP-1002 | Próprio | MOBILIZAÇÃO DO CANTEIRO DE OBRAS - INCLUSO TRANSPORTE DE MATERIAIS, MAQUINÁRIO, EQUIPAMENTOS, FERRAMENTAS, UTENSÍLIOS E PESSOAL PARA O CANTEIRO DE OBRA, PARA O INÍCIO DO CONTRATO OU EVENTUAIS INTERRUPÇÕES DO TRABALHO |  |  | un | 1 |  | 41.85 | 41.85
Composição Auxiliar | 88316 | SINAPI | SERVENTE COM ENCARGOS COMPLEMENTARES | Livro SINAPI: Cálculos e Parâmetros |  | H | 0.2 | 0 | 29.15 | 5.83
Composição Auxiliar | 89876 | SINAPI | CAMINHÃO BASCULANTE 14 M3, COM CAVALO MECÂNICO DE CAPACIDADE MÁXIMA DE TRAÇÃO COMBINADO DE 36000 KG, POTÊNCIA 286 CV, INCLUSIVE SEMIREBOQUE COM CAÇAMBA METÁLICA - CHP DIURNO. AF_12/2014 | Custos Horários Produtivo e Improdutivo dos Equipamentos |  | CHP | 0.1 | 0 | 360.22 | 36.02
[5 empty] | MO sem LS => | 4.24 | LS => | 3.86 | MO com LS => | 8.1
[5 empty] | Valor do BDI => | 10.32 |  | Valor com BDI => |  | 52.17
[7 empty] | Quant. => | 1,00 | Preço Total => | 52.17
3.2 | Código | Banco | Descrição | Tipo |  | Und | Quant. | Porcent. | Valor Unit | Total
Composição | 98459 | SINAPI | TAPUME COM TELHA METÁLICA. AF_03/2024 | Instalações para Canteiros de Obras |  | m² | 1 |  | 105.08 | 105.08
Composição Auxiliar | 94974 | SINAPI | CONCRETO MAGRO PARA LASTRO, TRAÇO 1:4,5:4,5 (EM MASSA SECA DE CIMENTO/ AREIA MÉDIA/ BRITA 1) - PREPARO MANUAL. AF_05/2021 | Produção de Concreto |  | m³ | 0.0061 | 0 | 464.77 | 2.83
Composição Auxiliar | 88239 | SINAPI | AJUDANTE DE CARPINTEIRO COM ENCARGOS COMPLEMENTARES | Livro SINAPI: Cálculos e Parâmetros |  | H | 0.492 | 0 | 29.91 | 14.71
Composição Auxiliar | 91693 | SINAPI | SERRA CIRCULAR DE BANCADA COM MOTOR ELÉTRICO POTÊNCIA DE 5HP, COM COIFA PARA DISCO 10" - CHI DIURNO. AF_08/2015 | Custos Horários Produtivo e Improdutivo dos Equipamentos |  | CHI | 0.0264 | 0 | 39.98 | 1.05
Composição Auxiliar | 88262 | SINAPI | CARPINTEIRO DE FORMAS COM ENCARGOS COMPLEMENTARES | Livro SINAPI: Cálculos e Parâmetros |  | H | 0.735 | 0 | 37.51 | 27.56
Composição Auxiliar | 91692 | SINAPI | SERRA CIRCULAR DE BANCADA COM MOTOR ELÉTRICO POTÊNCIA DE 5HP, COM COIFA PARA DISCO 10" - CHP DIURNO. AF_08/2015 | Custos Horários Produtivo e Improdutivo dos Equipamentos |  | CHP | 0.0066 | 0 | 41.6 | 0.27
Insumo | 00004491 | SINAPI | PONTALETE *7,5 X 7,5* CM EM PINUS, MISTA OU EQUIVALENTE DA REGIAO - BRUTA | Material |  | M | 1.2273 | 0 | 8.79 | 10.78
Insumo | 00007243 | SINAPI | TELHA TRAPEZOIDAL EM ACO ZINCADO, SEM PINTURA, ALTURA DE APROXIMADAMENTE 40 MM, ESPESSURA DE 0,50 MM E LARGURA UTIL DE 980 MM | Material |  | m² | 0.5853 | 0 | 58.31 | 34.12
Insumo | 00006194 | SINAPI | TABUA *2,5 X 15 CM EM PINUS, MISTA OU EQUIVALENTE DA REGIAO - BRUTA | Material |  | M | 2 | 0 | 6.27 | 12.54
Insumo | 00005061 | SINAPI | PREGO DE ACO POLIDO COM CABECA 18 X 27 (2 1/2 X 10) | Material |  | KG | 0.068 | 0 | 18.07 | 1.22
[5 empty] | MO sem LS => | 16.76 | LS => | 15.23 | MO com LS => | 31.99
[5 empty] | Valor do BDI => | 25.91 |  | Valor com BDI => |  | 130.99
[7 empty] | Quant. => | 711,38 | Preço Total => | 93183.66
3.3 | Código | Banco | Descrição | Tipo |  | Und | Quant. | Porcent. | Valor Unit | Total
Composição | 02.006.0015-A | EMOP | ALUGUEL CONTAINER (MODULO METALICO ICAVEL),P/ESCRITORIO C/WC ,MED.APROX.2,30M LARG.6,00M COMPR.E 2,50M ALT.CHAPAS ACO C/N ERVURAS TRAPEZOIDAIS,ISOLAMENTO TERMO-ACUSTICO FORRO,CHASSIS REFORCADO E PISO COMPENSADO NAVAL,INCLUINDO INST.ELETR.HIDR OSSANITARIAS,SUPRIDO ACESSORIOS,1 BACIA SANITARIA E 1 LAVATO RIO,EXCL.TRANSP.(04.005.0300),CARGA E DESCARGA (04.013.0015) M COMP. E 2,50M ALT.,ISOL.FORRO TERMO-ACUSTICO,PISO COMP.NAV AL,INCL.INST.ELET/HIDRO.,1 V.SAN./1 LAV. | 2 |  | UNXMES | 1 |  | 1250 | 1250
Insumo | 07168 | EMOP | ALUGUEL CONTAINER ESCRITORIO C/WC,MED.AP ROX.:2,30M LARG,6,00M COMP. E 2,50M ALT. ,ISOL.FORRO TERMO-ACUSTICO,PISO COMP.NAV AL,INCL.INST.ELET/HIDRO.,1 V.SAN./1 LAV. | Material |  | UNxMES | 1 | 0 | 1250 | 1250
[5 empty] | MO sem LS => | 0 | LS => | 0 | MO com LS => | 0
[5 empty] | Valor do BDI => | 308.25 |  | Valor com BDI => |  | 1558.25
[7 empty] | Quant. => | 13,00 | Preço Total => | 20257.25
3.4 | Código | Banco | Descrição | Tipo |  | Und | Quant. | Porcent. | Valor Unit | Total
Composição | 02.006.0030-A | EMOP | ALUGUEL CONTAINER(MODULO METALICO ICAVEL),SANITARIO-VESTIARI O,MED.APROX.2,30M LARG.6,00M COMPR.2,50M ALT.CHAPAS ACO NERV URAS TRAPEZOIDAIS,ISOLAMENTO TERMO-ACUSTICO FORRO,CHASSIS RE FORCADO PISO COMPENSADO NAVAL,INCL.INST.ELETR.HIDROSSANITARI AS,SUPRIDO ACESS.7 BACIAS SANITARIAS,2 LAVATORIOS E 2 MICTOR IOS,EXCL.TRANSP.(04.005.0300),CARGA E DESCARGA(04.013.0015) 6,00 E A=2,50M,ISOL.FORRO TERMO-ACUSTICO,PISO COMP.NAVAL,INC L.INST.ELET/HIDRO.,7 V.SAN./2 LAV./2 MIC | 2 |  | UNXMES | 1 |  | 1850 | 1850
Insumo | 07171 | EMOP | ALUGUEL CONTAINER SANITARIO-VESTIARIO,ME D.APROX.,:L=2,30M,C=6,00 E A=2,50M,ISOL. FORRO TERMO-ACUSTICO,PISO COMP.NAVAL,INC L.INST.ELET/HIDRO.,7 V.SAN./2 LAV./2 MIC | Material |  | UNxMES | 1 | 0 | 1850 | 1850
[5 empty] | MO sem LS => | 0 | LS => | 0 | MO com LS => | 0
[5 empty] | Valor do BDI => | 456.21 |  | Valor com BDI => |  | 2306.21
[7 empty] | Quant. => | 13,00 | Preço Total => | 29980.73
3.5 | Código | Banco | Descrição | Tipo |  | Und | Quant. | Porcent. | Valor Unit | Total
Composição | 012095 | SBC | CONTAINER REFEITORIO 12.12x2,44x2.57 C/5 MESAS/BANCOS/PIA | INSTALACOES PROVISORIAS |  | MES | 1 |  | 3264 | 3264
Insumo | 036410 | SBC | ALUGUEL MENSAL DE CONTAINER REFEITORIO 12.12x2,44x2.57 C/5 MESAS/BANCOS/PIA | Material |  | MES | 1 | 0 | 3264 | 3264
[5 empty] | MO sem LS => | 0 | LS => | 0 | MO com LS => | 0
[5 empty] | Valor do BDI => | 804.9 |  | Valor com BDI => |  | 4068.9
[7 empty] | Quant. => | 13,00 | Preço Total => | 52895.7
3.6 | Código | Banco | Descrição | Tipo |  | Und | Quant. | Porcent. | Valor Unit | Total
Composição | 061042 | SBC | ENTRADA ENERGIA BAIXA TENSAO COM MEDIDOR | INSTALACOES ELETRICAS - ELETRODUTOS |  | UN | 1 |  | 3156.75 | 3156.75
Insumo | 099806 | SBC | AJUDANTE DE ELETRICISTA | Mão de Obra |  | H | 15.944 | 0 | 20.5158 | 327.1
Insumo | 007838 | SBC | CURVA 90 ELETRODUTO GALVANIZADO ELETROLITICO 1" | Material |  | UN | 1 | 0 | 5.75 | 5.75
Insumo | 000050 | SBC | CIMENTO PORTLAND CP III 32RS NBR 11578 (quilo) | Material |  | KG | 26 | 0 | 0.68 | 17.68
Insumo | 003420 | SBC | FITA ISOLANTE HIGHLAND ADESIVA 19m x 20mm | Material |  | M | 0.8 | 0 | 0.73 | 0.58
Insumo | 099250 | SBC | ELETRICISTA | Mão de Obra |  | H | 15.944 | 0 | 26.9283 | 429.34
Insumo | 003580 | SBC | CABO SUPERASTIC FLEX 450/750V 4mm2 CORES DIVERSAS | Material |  | M | 9 | 0 | 4.1 | 36.9
Insumo | 000200 | SBC | PEDRA BRITADA #1 E 2 | Material |  | m³ | 0.007 | 0 | 108.18 | 0.75
Insumo | 007143 | SBC | ARMACAO 3x16 PRESSBOW PARA POSTE 3 ISOLADORES | Material |  | UN | 1 | 0 | 88.9 | 88.9
Insumo | 047113 | SBC | POSTE DE CONCRETO ARMADO DE SECAO DUPLO T 11,00m RESISTENCIA DE 600 DAN, TIPO B | Material |  | UN | 1 | 0 | 1197.45 | 1197.45
Insumo | 001567 | SBC | ELETRODUTO GALVANIZADO NBR 5597 25mm 1" (2,178kg/m) | Material |  | M | 3 | 0 | 25.79 | 77.37
Insumo | 003826 | SBC | CAIXA DE PASSAGEM FERRO ESMALTADO 3"x3" | Material |  | UN | 1 | 0 | 2.23 | 2.23
Insumo | 007727 | SBC | ISOLADOR PINO POLIMERICO TIPO BASTAO 15KV | Material |  | UN | 2 | 0 | 79.89 | 159.78
Insumo | 099900 | SBC | SERVENTE | Mão de Obra |  | H | 34.44 | 0 | 19.4719 | 670.61
Insumo | 099050 | SBC | PEDREIRO | Mão de Obra |  | H | 4.89 | 0 | 28.9947 | 141.78
Insumo | 000100 | SBC | AREIA GROSSA LAVADA | Material |  | m³ | 0.006 | 0 | 88.64 | 0.53
[5 empty] | MO sem LS => | 822.1 | LS => | 746.73 | MO com LS => | 1568.83
[5 empty] | Valor do BDI => | 778.45 |  | Valor com BDI => |  | 3935.2
[7 empty] | Quant. => | 1,00 | Preço Total => | 3935.2
3.7 | Código | Banco | Descrição | Tipo |  | Und | Quant. | Porcent. | Valor Unit | Total
Composição | COMP-81429 | Próprio | LIGAÇÃO PROVISÓRIA DE ÁGUA E ESGOTO | CANT - CANTEIRO DE OBRAS |  | UN | 1 |  | 2636.95 | 2636.95
Composição Auxiliar | 88267 | SINAPI | ENCANADOR OU BOMBEIRO HIDRÁULICO COM ENCARGOS COMPLEMENTARES | Livro SINAPI: Cálculos e Parâmetros |  | H | 2.5 | 0 | 35.55 | 88.87
Composição Auxiliar | 97976 | SINAPI | POÇO DE INSPEÇÃO CIRCULAR PARA ESGOTO, EM ALVENARIA COM TIJOLOS CERÂMICOS MACIÇOS, DIÂMETRO INTERNO = 0,60 M, PROFUNDIDADE = 0,95 M, EXCLUINDO TAMPÃO. AF_12/2020 | Poços de Visita e Caixas para Bocas de Lobo |  | UN | 1 | 0 | 1253.56 | 1253.56
Composição Auxiliar | 88248 | SINAPI | AUXILIAR DE ENCANADOR OU BOMBEIRO HIDRÁULICO COM ENCARGOS COMPLEMENTARES | Livro SINAPI: Cálculos e Parâmetros |  | H | 2.5 | 0 | 29.54 | 73.85
Insumo | 00011831 | SINAPI | TORNEIRA PLASTICA PARA TANQUE 1/2" OU 3/4" COM BICO PARA MANGUEIRA | Material |  | UN | 1 | 0 | 25.73 | 25.73
Insumo | 00003524 | SINAPI | JOELHO PVC, SOLDAVEL, COM BUCHA DE LATAO, 90 GRAUS, 25 MM X 3/4", PARA AGUA FRIA PREDIAL | Material |  | UN | 1 | 0 | 8.4 | 8.4
Insumo | 00006240 | SINAPI | TAMPAO FOFO SIMPLES COM BASE / REQUADRO, CLASSE D400 CARGA MAX. 40 T, REDONDO, TAMPA 600 MM (COM INSCRICAO EM RELEVO DO TIPO DE REDE) | Material |  | UN | 1 | 0 | 675.25 | 675.25
Insumo | 00003729 | SINAPI | KIT CAVALETE, PVC, COM REGISTRO, PARA HIDROMETRO, BITOLAS 1/2" OU 3/4" - COMPLETO | Material |  | UN | 1 | 0 | 144.58 | 144.58
Insumo | 00003907 | SINAPI | LUVA DE REDUCAO ROSCAVEL, PVC, 1" X 3/4", PARA AGUA FRIA PREDIAL | Material |  | UN | 1 | 0 | 5.6 | 5.6
Insumo | 00009868 | SINAPI | TUBO PVC, SOLDAVEL, DE 25 MM, AGUA FRIA (NBR-5648) | Material |  | M | 1 | 0 | 4.33 | 4.33
Insumo | 00012773 | SINAPI | HIDROMETRO UNIJATO / MEDIDOR DE AGUA, DN 1/2", VAZAO MAXIMA DE 3 M3/H, PARA AGUA POTAVEL FRIA, RELOJOARIA PLANA, CLASSE B, HORIZONTAL (SEM CONEXOES) | Material |  | UN | 1 | 0 | 273.64 | 273.64
Insumo | 00006029 | SINAPI | REGISTRO DE ESFERA PVC, COM CABECA QUADRADA, COM ROSCA EXTERNA, 1/2" | Material |  | UN | 1 | 0 | 26.17 | 26.17
Insumo | 00020065 | SINAPI | TUBO PVC SERIE NORMAL, DN 150 MM, PARA ESGOTO PREDIAL (NBR 5688) | Material |  | M | 1 | 0 | 42.21 | 42.21
Insumo | 00001419 | SINAPI | COLAR TOMADA PVC, COM TRAVAS, SAIDA COM ROSCA, DE 50 MM X 1/2" OU 50 MM X 3/4", PARA LIGACAO PREDIAL DE AGUA | Material |  | UN | 1 | 0 | 11.72 | 11.72
Insumo | 00003529 | SINAPI | JOELHO PVC, SOLDAVEL, 90 GRAUS, 25 MM, COR MARROM, PARA AGUA FRIA PREDIAL | Material |  | UN | 4 | 0 | 0.76 | 3.04
[5 empty] | MO sem LS => | 317.86 | LS => | 288.72 | MO com LS => | 606.58
[5 empty] | Valor do BDI => | 650.27 |  | Valor com BDI => |  | 3287.22
[7 empty] | Quant. => | 1,00 | Preço Total => | 3287.22
3.8 | Código | Banco | Descrição | Tipo |  | Und | Quant. | Porcent. | Valor Unit | Total
Composição | 97063 | SINAPI | MONTAGEM E DESMONTAGEM DE ANDAIME MODULAR FACHADEIRO, COM PISO METÁLICO, PARA EDIFÍCIOS COM MULTIPLOS PAVIMENTOS (EXCLUSIVE ANDAIME E LIMPEZA). AF_03/2024 | Equipamentos de Proteção Coletiva |  | m² | 1 |  | 27.83 | 27.83
Composição Auxiliar | 88316 | SINAPI | SERVENTE COM ENCARGOS COMPLEMENTARES | Livro SINAPI: Cálculos e Parâmetros |  | H | 0.1058 | 0 | 29.15 | 3.08
Composição Auxiliar | 100251 | SINAPI | TRANSPORTE HORIZONTAL MANUAL, DE TUBO DE AÇO CARBONO LEVE OU MÉDIO, PRETO OU GALVANIZADO, COM DIÂMETRO MAIOR QUE 32 MM E MENOR OU IGUAL A 65 MM (UNIDADE: MXKM). AF_07/2019 | Transporte de Materiais dentro do Canteiro de Obras |  | MXKM | 0.1673 | 0 | 17.83 | 2.98
Composição Auxiliar | 88278 | SINAPI | MONTADOR DE ESTRUTURAS METÁLICAS COM ENCARGOS COMPLEMENTARES | Livro SINAPI: Cálculos e Parâmetros |  | H | 0.5546 | 0 | 39.26 | 21.77
[5 empty] | MO sem LS => | 10.93 | LS => | 9.93 | MO com LS => | 20.86
[5 empty] | Valor do BDI => | 6.86 |  | Valor com BDI => |  | 34.69
[7 empty] | Quant. => | 840,00 | Preço Total => | 29139.6
3.9 | Código | Banco | Descrição | Tipo |  | Und | Quant. | Porcent. | Valor Unit | Total
Composição | COM-40772 | Próprio | LOCACAO DE ANDAIME METALICO TIPO FACHADEIRO, PECAS COM APROXIMADAMENTE 1,20 M DE LARGURA E 2,0 M DE ALTURA, INCLUINDO DIAGONAIS EM X, BARRAS DE LIGACAO, SAPATAS E DEMAIS ITENS NECESSARIOS A MONTAGEM. INCLUSIVE MONTAGEM E DESMONTAGEM |  |  | un | 1 |  | 29.45 | 29.45
Composição Auxiliar | 97063 | SINAPI | MONTAGEM E DESMONTAGEM DE ANDAIME MODULAR FACHADEIRO, COM PISO METÁLICO, PARA EDIFÍCIOS COM MULTIPLOS PAVIMENTOS (EXCLUSIVE ANDAIME E LIMPEZA). AF_03/2024 | Equipamentos de Proteção Coletiva |  | m² | 0.25 | 0 | 27.83 | 6.95
Insumo | 00020193 | SINAPI | LOCACAO DE ANDAIME METALICO TIPO FACHADEIRO, PECAS COM APROXIMADAMENTE 1,20 M DE LARGURA E 2,0 M DE ALTURA, INCLUINDO DIAGONAIS EM X, BARRAS DE LIGACAO, SAPATAS E DEMAIS ITENS NECESSARIOS A MONTAGEM (NAO INCLUI INSTALACAO) | Equipamento |  | M2XMES | 1 | 0 | 22.5 | 22.5
[5 empty] | MO sem LS => | 2.73 | LS => | 2.48 | MO com LS => | 5.21
[5 empty] | Valor do BDI => | 7.26 |  | Valor com BDI => |  | 36.71
[7 empty] | Quant. => | 1.680,00 | Preço Total => | 61672.8
3.10 | Código | Banco | Descrição | Tipo |  | Und | Quant. | Porcent. | Valor Unit | Total
Composição | 97064 | SINAPI | MONTAGEM E DESMONTAGEM DE ANDAIME TUBULAR TIPO "TORRE" (EXCLUSIVE ANDAIME E LIMPEZA). AF_03/2024 | Equipamentos de Proteção Coletiva |  | M | 1 |  | 38.42 | 38.42
Composição Auxiliar | 100251 | SINAPI | TRANSPORTE HORIZONTAL MANUAL, DE TUBO DE AÇO CARBONO LEVE OU MÉDIO, PRETO OU GALVANIZADO, COM DIÂMETRO MAIOR QUE 32 MM E MENOR OU IGUAL A 65 MM (UNIDADE: MXKM). AF_07/2019 | Transporte de Materiais dentro do Canteiro de Obras |  | MXKM | 0.402 | 0 | 17.83 | 7.16
Composição Auxiliar | 88278 | SINAPI | MONTADOR DE ESTRUTURAS METÁLICAS COM ENCARGOS COMPLEMENTARES | Livro SINAPI: Cálculos e Parâmetros |  | H | 0.6977 | 0 | 39.26 | 27.39
Composição Auxiliar | 88316 | SINAPI | SERVENTE COM ENCARGOS COMPLEMENTARES | Livro SINAPI: Cálculos e Parâmetros |  | H | 0.1331 | 0 | 29.15 | 3.87
[5 empty] | MO sem LS => | 14.93 | LS => | 13.57 | MO com LS => | 28.5
[5 empty] | Valor do BDI => | 9.47 |  | Valor com BDI => |  | 47.89
[7 empty] | Quant. => | 13,00 | Preço Total => | 622.57
3.11 | Código | Banco | Descrição | Tipo |  | Und | Quant. | Porcent. | Valor Unit | Total
Composição | COMP-3043 | Próprio | ALUGUEL MENSAL ANDAIME TUBULAR TIPO TORRE | 13 |  | MXMES | 1 |  | 806.2 | 806.2
Insumo | 099900 | SBC | SERVENTE | Mão de Obra |  | H | 2.681 | 0 | 19.4719 | 52.2
Insumo | 00040291 | SINAPI | LOCACAO DE TORRE METALICA COMPLETA PARA UMA CARGA DE 8 TF (80 KN) E PE DIREITO DE 6 M, INCLUINDO MODULOS, DIAGONAIS, SAPATAS E FORCADOS | Equipamento |  | UNXMES | 1 | 0 | 750 | 750
Insumo | 021259 | SBC | ALUGUEL MENSAL 4 SAPATAS PARA ANDAIME TUBULAR | Material |  | MES | 1 | 0 | 4 | 4
[5 empty] | MO sem LS => | 27.35 | LS => | 24.85 | MO com LS => | 52.2
[5 empty] | Valor do BDI => | 198.8 |  | Valor com BDI => |  | 1005
[7 empty] | Quant. => | 26,00 | Preço Total => | 26130
3.12 | Código | Banco | Descrição | Tipo |  | Und | Quant. | Porcent. | Valor Unit | Total
Composição | 04.014.0095-0 | EMOP | RETIRADA DE ENTULHO DE OBRA COM CACAMBA DE ACO TIPO CONTAINE R COM 5M3 DE CAPACIDADE,INCLUSIVE CARREGAMENTO,TRANSPORTE E DESCARREGAMENTO.CUSTO POR UNIDADE DE CACAMBA E INCLUI A TAX A PARA DESCARGA EM LOCAIS AUTORIZADOS GOS SOCIAIS ENTULHO OBRA,INCL.CARREGA.,TRANSP.E DESCAR.LOCAIS AUTORIZ. | 4 |  | UN | 1 |  | 363.16 | 363.16
Insumo | 01999 | EMOP | MAO-DE-OBRA DE SERVENTE DA CONSTRUCAO CI VIL, INCLUSIVE ENCARGOS SOCIAIS | Mão de Obra |  | H | 0.6 | 3 | 21.3 | 13.16
Insumo | 10962 | EMOP | ALUGUEL CACAMBA DE ACO TIPO CONTAINER C/ 5M3 CAPAC.P/RETIRADA ENTULHO OBRA,INCL.C ARREGA.,TRANSP.E DESCAR.LOCAIS AUTORIZ. | Material |  | UN | 1 | 0 | 350 | 350
[5 empty] | MO sem LS => | 6.89 | LS => | 6.27 | MO com LS => | 13.16
[5 empty] | Valor do BDI => | 89.55 |  | Valor com BDI => |  | 452.71
[7 empty] | Quant. => | 40,00 | Preço Total => | 18108.4
4 |  |  | MOVIMENTO DE TERRA | [6 empty] | 47272.53
4.1 | Código | Banco | Descrição | Tipo |  | Und | Quant. | Porcent. | Valor Unit | Total
Composição | 101114 | SINAPI | ESCAVAÇÃO HORIZONTAL EM SOLO DE 1A CATEGORIA COM TRATOR DE ESTEIRAS (100HP/LÂMINA: 2,19M3). AF_07/2020 | Escavação Horizontal |  | m³ | 1 |  | 5.04 | 5.04
Composição Auxiliar | 89031 | SINAPI | TRATOR DE ESTEIRAS, POTÊNCIA 100 HP, PESO OPERACIONAL 9,4 T, COM LÂMINA 2,19 M3 - CHI DIURNO. AF_06/2014 | Custos Horários Produtivo e Improdutivo dos Equipamentos |  | CHI | 0.0195 | 0 | 88.25 | 1.72
Composição Auxiliar | 89032 | SINAPI | TRATOR DE ESTEIRAS, POTÊNCIA 100 HP, PESO OPERACIONAL 9,4 T, COM LÂMINA 2,19 M3 - CHP DIURNO. AF_06/2014 | Custos Horários Produtivo e Improdutivo dos Equipamentos |  | CHP | 0.0115 | 0 | 210.93 | 2.42
Composição Auxiliar | 88316 | SINAPI | SERVENTE COM ENCARGOS COMPLEMENTARES | Livro SINAPI: Cálculos e Parâmetros |  | H | 0.031 | 0 | 29.15 | 0.9
[5 empty] | MO sem LS => | 0.8 | LS => | 0.74 | MO com LS => | 1.54
[5 empty] | Valor do BDI => | 1.24 |  | Valor com BDI => |  | 6.28
[7 empty] | Quant. => | 419,38 | Preço Total => | 2633.7
4.2 | Código | Banco | Descrição | Tipo |  | Und | Quant. | Porcent. | Valor Unit | Total
Composição | 100974 | SINAPI | CARGA, MANOBRA E DESCARGA DE SOLOS E MATERIAIS GRANULARES EM CAMINHÃO BASCULANTE 10 M³ - CARGA COM PÁ CARREGADEIRA (CAÇAMBA DE 1,7 A 2,8 M³ / 128 HP) E DESCARGA LIVRE (UNIDADE: M3). AF_07/2020 | Transporte, Carga e Descarga de Materiais |  | m³ | 1 |  | 9.67 | 9.67
Composição Auxiliar | 5940 | SINAPI | PÁ CARREGADEIRA SOBRE RODAS, POTÊNCIA LÍQUIDA 128 HP, CAPACIDADE DA CAÇAMBA 1,7 A 2,8 M3, PESO OPERACIONAL 11632 KG - CHP DIURNO. AF_06/2014 | Custos Horários Produtivo e Improdutivo dos Equipamentos |  | CHP | 0.0083 | 0 | 195.89 | 1.62
Composição Auxiliar | 91386 | SINAPI | CAMINHÃO BASCULANTE 10 M3, TRUCADO CABINE SIMPLES, PESO BRUTO TOTAL 23.000 KG, CARGA ÚTIL MÁXIMA 15.935 KG, DISTÂNCIA ENTRE EIXOS 4,80 M, POTÊNCIA 230 CV INCLUSIVE CAÇAMBA METÁLICA - CHP DIURNO. AF_06/2014 | Custos Horários Produtivo e Improdutivo dos Equipamentos |  | CHP | 0.0198 | 0 | 290.73 | 5.75
Composição Auxiliar | 5942 | SINAPI | PÁ CARREGADEIRA SOBRE RODAS, POTÊNCIA LÍQUIDA 128 HP, CAPACIDADE DA CAÇAMBA 1,7 A 2,8 M3, PESO OPERACIONAL 11632 KG - CHI DIURNO. AF_06/2014 | Custos Horários Produtivo e Improdutivo dos Equipamentos |  | CHI | 0.0105 | 0 | 93.35 | 0.98
Composição Auxiliar | 91387 | SINAPI | CAMINHÃO BASCULANTE 10 M3, TRUCADO CABINE SIMPLES, PESO BRUTO TOTAL 23.000 KG, CARGA ÚTIL MÁXIMA 15.935 KG, DISTÂNCIA ENTRE EIXOS 4,80 M, POTÊNCIA 230 CV INCLUSIVE CAÇAMBA METÁLICA - CHI DIURNO. AF_06/2014 | Custos Horários Produtivo e Improdutivo dos Equipamentos |  | CHI | 0.0138 | 0 | 96.2 | 1.32
[5 empty] | MO sem LS => | 1 | LS => | 0.92 | MO com LS => | 1.92
[5 empty] | Valor do BDI => | 2.38 |  | Valor com BDI => |  | 12.05
[7 empty] | Quant. => | 502,05 | Preço Total => | 6049.7
4.3 | Código | Banco | Descrição | Tipo |  | Und | Quant. | Porcent. | Valor Unit | Total
Composição | 96385 | SINAPI | EXECUÇÃO E COMPACTAÇÃO DE CORPO DE ATERRO DE ATERRO (95% DE ENERGIA DO PROCTOR NORMAL) COM SOLO PREDOMINANTEMENTE ARGILOSO ESPESSURA 15 CM - EXCLUSIVE MATERIAL, ESCAVAÇÃO, CARGA E TRANSPORTE. AF_09/2024 | Aterros, Bases, Sub bases e Imprimações |  | m³ | 1 |  | 14.14 | 14.14
Composição Auxiliar | 73436 | SINAPI | ROLO COMPACTADOR VIBRATÓRIO PÉ DE CARNEIRO PARA SOLOS, POTÊNCIA 80 HP, PESO OPERACIONAL SEM/COM LASTRO 7,4 / 8,8 T, LARGURA DE TRABALHO 1,68 M - CHP DIURNO. AF_02/2016 | Custos Horários Produtivo e Improdutivo dos Equipamentos |  | CHP | 0.010431 | 0 | 178.96 | 1.86
Composição Auxiliar | 93244 | SINAPI | ROLO COMPACTADOR VIBRATÓRIO PÉ DE CARNEIRO PARA SOLOS, POTÊNCIA 80 HP, PESO OPERACIONAL SEM/COM LASTRO 7,4 / 8,8 T, LARGURA DE TRABALHO 1,68 M - CHI DIURNO. AF_02/2016 | Custos Horários Produtivo e Improdutivo dos Equipamentos |  | CHI | 0.025238 | 0 | 79.95 | 2.01
Composição Auxiliar | 5901 | SINAPI | CAMINHÃO PIPA 10.000 L TRUCADO, PESO BRUTO TOTAL 23.000 KG, CARGA ÚTIL MÁXIMA 15.935 KG, DISTÂNCIA ENTRE EIXOS 4,8 M, POTÊNCIA 230 CV, INCLUSIVE TANQUE DE AÇO PARA TRANSPORTE DE ÁGUA - CHP DIURNO. AF_06/2014 | Custos Horários Produtivo e Improdutivo dos Equipamentos |  | CHP | 0.004257 | 0 | 339.64 | 1.44
Composição Auxiliar | 88316 | SINAPI | SERVENTE COM ENCARGOS COMPLEMENTARES | Livro SINAPI: Cálculos e Parâmetros |  | H | 0.035669 | 0 | 29.15 | 1.03
Composição Auxiliar | 5932 | SINAPI | MOTONIVELADORA POTÊNCIA BÁSICA LÍQUIDA (PRIMEIRA MARCHA) 125 HP, PESO BRUTO 13032 KG, LARGURA DA LÂMINA DE 3,7 M - CHP DIURNO. AF_06/2014 | Custos Horários Produtivo e Improdutivo dos Equipamentos |  | CHP | 0.0045112 | 0 | 284.38 | 1.28
Composição Auxiliar | 5934 | SINAPI | MOTONIVELADORA POTÊNCIA BÁSICA LÍQUIDA (PRIMEIRA MARCHA) 125 HP, PESO BRUTO 13032 KG, LARGURA DA LÂMINA DE 3,7 M - CHI DIURNO. AF_06/2014 | Custos Horários Produtivo e Improdutivo dos Equipamentos |  | CHI | 0.031158 | 0 | 113.64 | 3.54
Composição Auxiliar | 5903 | SINAPI | CAMINHÃO PIPA 10.000 L TRUCADO, PESO BRUTO TOTAL 23.000 KG, CARGA ÚTIL MÁXIMA 15.935 KG, DISTÂNCIA ENTRE EIXOS 4,8 M, POTÊNCIA 230 CV, INCLUSIVE TANQUE DE AÇO PARA TRANSPORTE DE ÁGUA - CHI DIURNO. AF_06/2014 | Custos Horários Produtivo e Improdutivo dos Equipamentos |  | CHI | 0.031412 | 0 | 94.91 | 2.98
[5 empty] | MO sem LS => | 2.24 | LS => | 2.05 | MO com LS => | 4.29
[5 empty] | Valor do BDI => | 3.48 |  | Valor com BDI => |  | 17.62
[7 empty] | Quant. => | 335,40 | Preço Total => | 5909.74
4.4 | Código | Banco | Descrição | Tipo |  | Und | Quant. | Porcent. | Valor Unit | Total
Composição | 93590 | SINAPI | TRANSPORTE COM CAMINHÃO BASCULANTE DE 10 M³, EM VIA URBANA PAVIMENTADA, ADICIONAL PARA DMT EXCEDENTE A 30 KM (UNIDADE: M3XKM). AF_07/2020 | Transporte, Carga e Descarga de Materiais |  | M3XKM | 1 |  | 1.08 | 1.08
Composição Auxiliar | 91386 | SINAPI | CAMINHÃO BASCULANTE 10 M3, TRUCADO CABINE SIMPLES, PESO BRUTO TOTAL 23.000 KG, CARGA ÚTIL MÁXIMA 15.935 KG, DISTÂNCIA ENTRE EIXOS 4,80 M, POTÊNCIA 230 CV INCLUSIVE CAÇAMBA METÁLICA - CHP DIURNO. AF_06/2014 | Custos Horários Produtivo e Improdutivo dos Equipamentos |  | CHP | 0.0033 | 0 | 290.73 | 0.95
Composição Auxiliar | 91387 | SINAPI | CAMINHÃO BASCULANTE 10 M3, TRUCADO CABINE SIMPLES, PESO BRUTO TOTAL 23.000 KG, CARGA ÚTIL MÁXIMA 15.935 KG, DISTÂNCIA ENTRE EIXOS 4,80 M, POTÊNCIA 230 CV INCLUSIVE CAÇAMBA METÁLICA - CHI DIURNO. AF_06/2014 | Custos Horários Produtivo e Improdutivo dos Equipamentos |  | CHI | 0.0014 | 0 | 96.2 | 0.13
[5 empty] | MO sem LS => | 0.09 | LS => | 0.1 | MO com LS => | 0.19
[5 empty] | Valor do BDI => | 0.26 |  | Valor com BDI => |  | 1.34
[7 empty] | Quant. => | 10.041,72 | Preço Total => | 13455.9
4.5 | Código | Banco | Descrição | Tipo |  | Und | Quant. | Porcent. | Valor Unit | Total
Composição | COMP-3047 | Próprio | Descarte de solo em aterro legalizado | MOVT - MOVIMENTO DE TERRA |  | m³ | 1 |  | 30.72 | 30.72
Insumo | A.05.000.020306 | CPOS/CDHU | TAXA DE DESTINAÇÃO DE RESÍDUO SÓLIDO EM ATERRO, TIPO SOLO/TERRA | Material |  | m³ | 1 | 0 | 30.72 | 30.72
[5 empty] | MO sem LS => | 0 | LS => | 0 | MO com LS => | 0
[5 empty] | Valor do BDI => | 7.57 |  | Valor com BDI => |  | 38.29
[7 empty] | Quant. => | 502,05 | Preço Total => | 19223.49
5 |  |  | INFRAESTRUTURA: FUNDAÇÕES SIMPLES (OU DIRETAS) | [6 empty] | 287021.81
5.1 |  |  | BLOCO DE COROAMENTO E SAPATA | [6 empty] | 268782.03
5.1.1 | Código | Banco | Descrição | Tipo |  | Und | Quant. | Porcent. | Valor Unit | Total
Composição | 96523 | SINAPI | ESCAVAÇÃO MANUAL PARA BLOCO DE COROAMENTO OU SAPATA (INCLUINDO ESCAVAÇÃO PARA COLOCAÇÃO DE FÔRMAS). AF_01/2024 | Fundações Rasas (Blocos, Sapatas, Vigas Baldrame) |  | m³ | 1 |  | 126.82 | 126.82
Composição Auxiliar | 88316 | SINAPI | SERVENTE COM ENCARGOS COMPLEMENTARES | Livro SINAPI: Cálculos e Parâmetros |  | H | 3.126 | 0 | 29.15 | 91.12
Composição Auxiliar | 88309 | SINAPI | PEDREIRO COM ENCARGOS COMPLEMENTARES | Livro SINAPI: Cálculos e Parâmetros |  | H | 0.966 | 0 | 36.96 | 35.7
[5 empty] | MO sem LS => | 45.11 | LS => | 40.99 | MO com LS => | 86.1
[5 empty] | Valor do BDI => | 31.27 |  | Valor com BDI => |  | 158.09
[7 empty] | Quant. => | 283,16 | Preço Total => | 44764.76
5.1.2 | Código | Banco | Descrição | Tipo |  | Und | Quant. | Porcent. | Valor Unit | Total
Composição | 96529 | SINAPI | FABRICAÇÃO, MONTAGEM E DESMONTAGEM DE FÔRMA PARA SAPATA, EM MADEIRA SERRADA, E=25 MM, 1 UTILIZAÇÃO. AF_01/2024 | Fundações Rasas (Blocos, Sapatas, Vigas Baldrame) |  | m² | 1 |  | 316.77 | 316.77
Composição Auxiliar | 88239 | SINAPI | AJUDANTE DE CARPINTEIRO COM ENCARGOS COMPLEMENTARES | Livro SINAPI: Cálculos e Parâmetros |  | H | 1.341 | 0 | 29.91 | 40.1
Composição Auxiliar | 91692 | SINAPI | SERRA CIRCULAR DE BANCADA COM MOTOR ELÉTRICO POTÊNCIA DE 5HP, COM COIFA PARA DISCO 10" - CHP DIURNO. AF_08/2015 | Custos Horários Produtivo e Improdutivo dos Equipamentos |  | CHP | 0.26 | 0 | 41.6 | 10.81
Composição Auxiliar | 88262 | SINAPI | CARPINTEIRO DE FORMAS COM ENCARGOS COMPLEMENTARES | Livro SINAPI: Cálculos e Parâmetros |  | H | 2.999 | 0 | 37.51 | 112.49
Composição Auxiliar | 91693 | SINAPI | SERRA CIRCULAR DE BANCADA COM MOTOR ELÉTRICO POTÊNCIA DE 5HP, COM COIFA PARA DISCO 10" - CHI DIURNO. AF_08/2015 | Custos Horários Produtivo e Improdutivo dos Equipamentos |  | CHI | 1.045 | 0 | 39.98 | 41.77
Insumo | 00006212 | SINAPI | TABUA *2,5 X 30 CM EM PINUS, MISTA OU EQUIVALENTE DA REGIAO - BRUTA | Material |  | M | 4.55 | 0 | 14.58 | 66.33
Insumo | 00004517 | SINAPI | SARRAFO *2,5 X 7,5* CM EM PINUS, MISTA OU EQUIVALENTE DA REGIAO - BRUTA | Material |  | M | 13.385 | 0 | 3.07 | 41.09
Insumo | 00002692 | SINAPI | DESMOLDANTE PROTETOR PARA FORMAS DE MADEIRA, DE BASE OLEOSA EMULSIONADA EM AGUA | Material |  | L | 0.0167 | 0 | 7.97 | 0.13
Insumo | 00005073 | SINAPI | PREGO DE ACO POLIDO COM CABECA 17 X 24 (2 1/4 X 11) | Material |  | KG | 0.141 | 0 | 18.73 | 2.64
Insumo | 00040304 | SINAPI | PREGO DE ACO POLIDO COM CABECA DUPLA 17 X 27 (2 1/2 X 11) | Material |  | KG | 0.047 | 0 | 22.69 | 1.06
Insumo | 00005074 | SINAPI | PREGO DE ACO POLIDO COM CABECA 15 X 18 (1 1/2 X 13) | Material |  | KG | 0.017 | 0 | 20.59 | 0.35
[5 empty] | MO sem LS => | 78.9 | LS => | 71.67 | MO com LS => | 150.57
[5 empty] | Valor do BDI => | 78.11 |  | Valor com BDI => |  | 394.88
[7 empty] | Quant. => | 148,91 | Preço Total => | 58801.58
5.1.3 | Código | Banco | Descrição | Tipo |  | Und | Quant. | Porcent. | Valor Unit | Total
Composição | 96528 | SINAPI | FABRICAÇÃO, MONTAGEM E DESMONTAGEM DE FÔRMA PARA BLOCO DE COROAMENTO, EM MADEIRA SERRADA, E=25 MM, 1 UTILIZAÇÃO. AF_01/2024 | Fundações Rasas (Blocos, Sapatas, Vigas Baldrame) |  | m² | 1 |  | 184.31 | 184.31
Composição Auxiliar | 88239 | SINAPI | AJUDANTE DE CARPINTEIRO COM ENCARGOS COMPLEMENTARES | Livro SINAPI: Cálculos e Parâmetros |  | H | 0.656 | 0 | 29.91 | 19.62
Composição Auxiliar | 88262 | SINAPI | CARPINTEIRO DE FORMAS COM ENCARGOS COMPLEMENTARES | Livro SINAPI: Cálculos e Parâmetros |  | H | 1.596 | 0 | 37.51 | 59.86
Composição Auxiliar | 91693 | SINAPI | SERRA CIRCULAR DE BANCADA COM MOTOR ELÉTRICO POTÊNCIA DE 5HP, COM COIFA PARA DISCO 10" - CHI DIURNO. AF_08/2015 | Custos Horários Produtivo e Improdutivo dos Equipamentos |  | CHI | 0.163 | 0 | 39.98 | 6.51
Composição Auxiliar | 91692 | SINAPI | SERRA CIRCULAR DE BANCADA COM MOTOR ELÉTRICO POTÊNCIA DE 5HP, COM COIFA PARA DISCO 10" - CHP DIURNO. AF_08/2015 | Custos Horários Produtivo e Improdutivo dos Equipamentos |  | CHP | 0.041 | 0 | 41.6 | 1.7
Insumo | 00040304 | SINAPI | PREGO DE ACO POLIDO COM CABECA DUPLA 17 X 27 (2 1/2 X 11) | Material |  | KG | 0.029 | 0 | 22.69 | 0.65
Insumo | 00004491 | SINAPI | PONTALETE *7,5 X 7,5* CM EM PINUS, MISTA OU EQUIVALENTE DA REGIAO - BRUTA | Material |  | M | 2.504 | 0 | 8.79 | 22.01
Insumo | 00005074 | SINAPI | PREGO DE ACO POLIDO COM CABECA 15 X 18 (1 1/2 X 13) | Material |  | KG | 0.042 | 0 | 20.59 | 0.86
Insumo | 00006212 | SINAPI | TABUA *2,5 X 30 CM EM PINUS, MISTA OU EQUIVALENTE DA REGIAO - BRUTA | Material |  | M | 4.284 | 0 | 14.58 | 62.46
Insumo | 00004517 | SINAPI | SARRAFO *2,5 X 7,5* CM EM PINUS, MISTA OU EQUIVALENTE DA REGIAO - BRUTA | Material |  | M | 3.426 | 0 | 3.07 | 10.51
Insumo | 00002692 | SINAPI | DESMOLDANTE PROTETOR PARA FORMAS DE MADEIRA, DE BASE OLEOSA EMULSIONADA EM AGUA | Material |  | L | 0.0167 | 0 | 7.97 | 0.13
[5 empty] | MO sem LS => | 33.4 | LS => | 30.34 | MO com LS => | 63.74
[5 empty] | Valor do BDI => | 45.45 |  | Valor com BDI => |  | 229.76
[7 empty] | Quant. => | 53,11 | Preço Total => | 12202.55
5.1.4 | Código | Banco | Descrição | Tipo |  | Und | Quant. | Porcent. | Valor Unit | Total
Composição | 96543 | SINAPI | ARMAÇÃO DE BLOCO UTILIZANDO AÇO CA-60 DE 5 MM - MONTAGEM. AF_01/2024 | Fundações Rasas (Blocos, Sapatas, Vigas Baldrame) |  | KG | 1 |  | 23.72 | 23.72
Composição Auxiliar | 92800 | SINAPI | CORTE E DOBRA DE AÇO CA-60, DIÂMETRO DE 5,0 MM. AF_06/2022 | Armação para Estruturas de Concreto Armado |  | KG | 1 | 0 | 10.96 | 10.96
Composição Auxiliar | 88238 | SINAPI | AJUDANTE DE ARMADOR COM ENCARGOS COMPLEMENTARES | Livro SINAPI: Cálculos e Parâmetros |  | H | 0.097 | 0 | 30.06 | 2.91
Composição Auxiliar | 88245 | SINAPI | ARMADOR COM ENCARGOS COMPLEMENTARES | Livro SINAPI: Cálculos e Parâmetros |  | H | 0.252 | 0 | 35.95 | 9.05
Insumo | 00043132 | SINAPI | ARAME RECOZIDO 16 BWG, D = 1,65 MM (0,016 KG/M) OU 18 BWG, D = 1,25 MM (0,01 KG/M) | Material |  | KG | 0.025 | 0 | 22 | 0.55
Insumo | 00039017 | SINAPI | ESPACADOR / DISTANCIADOR CIRCULAR COM ENTRADA LATERAL, EM PLASTICO, PARA VERGALHAO *4,2 A 12,5* MM, COBRIMENTO 20 MM | Material |  | UN | 1.143 | 0 | 0.22 | 0.25
[5 empty] | MO sem LS => | 5.32 | LS => | 4.84 | MO com LS => | 10.16
[5 empty] | Valor do BDI => | 5.84 |  | Valor com BDI => |  | 29.56
[7 empty] | Quant. => | 10,00 | Preço Total => | 295.6
5.1.5 | Código | Banco | Descrição | Tipo |  | Und | Quant. | Porcent. | Valor Unit | Total
Composição | 96546 | SINAPI | ARMAÇÃO DE BLOCO UTILIZANDO AÇO CA-50 DE 10 MM - MONTAGEM. AF_01/2024 | Fundações Rasas (Blocos, Sapatas, Vigas Baldrame) |  | KG | 1 |  | 15.92 | 15.92
Composição Auxiliar | 88245 | SINAPI | ARMADOR COM ENCARGOS COMPLEMENTARES | Livro SINAPI: Cálculos e Parâmetros |  | H | 0.116 | 0 | 35.95 | 4.17
Composição Auxiliar | 88238 | SINAPI | AJUDANTE DE ARMADOR COM ENCARGOS COMPLEMENTARES | Livro SINAPI: Cálculos e Parâmetros |  | H | 0.044 | 0 | 30.06 | 1.32
Composição Auxiliar | 92803 | SINAPI | CORTE E DOBRA DE AÇO CA-50, DIÂMETRO DE 10,0 MM. AF_06/2022 | Armação para Estruturas de Concreto Armado |  | KG | 1 | 0 | 9.78 | 9.78
Insumo | 00043132 | SINAPI | ARAME RECOZIDO 16 BWG, D = 1,65 MM (0,016 KG/M) OU 18 BWG, D = 1,25 MM (0,01 KG/M) | Material |  | KG | 0.025 | 0 | 22 | 0.55
Insumo | 00039017 | SINAPI | ESPACADOR / DISTANCIADOR CIRCULAR COM ENTRADA LATERAL, EM PLASTICO, PARA VERGALHAO *4,2 A 12,5* MM, COBRIMENTO 20 MM | Material |  | UN | 0.48 | 0 | 0.22 | 0.1
[5 empty] | MO sem LS => | 2.15 | LS => | 1.97 | MO com LS => | 4.12
[5 empty] | Valor do BDI => | 3.92 |  | Valor com BDI => |  | 19.84
[7 empty] | Quant. => | 41,00 | Preço Total => | 813.44
5.1.6 | Código | Banco | Descrição | Tipo |  | Und | Quant. | Porcent. | Valor Unit | Total
Composição | 104916 | SINAPI | ARMAÇÃO DE SAPATA ISOLADA, VIGA BALDRAME E SAPATA CORRIDA UTILIZANDO AÇO CA-60 DE 5 MM - MONTAGEM. AF_01/2024 | Fundações Rasas (Blocos, Sapatas, Vigas Baldrame) |  | KG | 1 |  | 19.57 | 19.57
Composição Auxiliar | 92800 | SINAPI | CORTE E DOBRA DE AÇO CA-60, DIÂMETRO DE 5,0 MM. AF_06/2022 | Armação para Estruturas de Concreto Armado |  | KG | 1 | 0 | 10.96 | 10.96
Composição Auxiliar | 88238 | SINAPI | AJUDANTE DE ARMADOR COM ENCARGOS COMPLEMENTARES | Livro SINAPI: Cálculos e Parâmetros |  | H | 0.064 | 0 | 30.06 | 1.92
Composição Auxiliar | 88245 | SINAPI | ARMADOR COM ENCARGOS COMPLEMENTARES | Livro SINAPI: Cálculos e Parâmetros |  | H | 0.166 | 0 | 35.95 | 5.96
Insumo | 00039017 | SINAPI | ESPACADOR / DISTANCIADOR CIRCULAR COM ENTRADA LATERAL, EM PLASTICO, PARA VERGALHAO *4,2 A 12,5* MM, COBRIMENTO 20 MM | Material |  | UN | 0.819 | 0 | 0.22 | 0.18
Insumo | 00043132 | SINAPI | ARAME RECOZIDO 16 BWG, D = 1,65 MM (0,016 KG/M) OU 18 BWG, D = 1,25 MM (0,01 KG/M) | Material |  | KG | 0.025 | 0 | 22 | 0.55
[5 empty] | MO sem LS => | 3.8 | LS => | 3.47 | MO com LS => | 7.27
[5 empty] | Valor do BDI => | 4.82 |  | Valor com BDI => |  | 24.39
[7 empty] | Quant. => | 27,00 | Preço Total => | 658.53
5.1.7 | Código | Banco | Descrição | Tipo |  | Und | Quant. | Porcent. | Valor Unit | Total
Composição | 104918 | SINAPI | ARMAÇÃO DE SAPATA ISOLADA, VIGA BALDRAME E SAPATA CORRIDA UTILIZANDO AÇO CA-50 DE 8 MM - MONTAGEM. AF_01/2024 | Fundações Rasas (Blocos, Sapatas, Vigas Baldrame) |  | KG | 1 |  | 16.14 | 16.14
Composição Auxiliar | 88238 | SINAPI | AJUDANTE DE ARMADOR COM ENCARGOS COMPLEMENTARES | Livro SINAPI: Cálculos e Parâmetros |  | H | 0.039 | 0 | 30.06 | 1.17
Composição Auxiliar | 88245 | SINAPI | ARMADOR COM ENCARGOS COMPLEMENTARES | Livro SINAPI: Cálculos e Parâmetros |  | H | 0.102 | 0 | 35.95 | 3.66
Composição Auxiliar | 92802 | SINAPI | CORTE E DOBRA DE AÇO CA-50, DIÂMETRO DE 8,0 MM. AF_06/2022 | Armação para Estruturas de Concreto Armado |  | KG | 1 | 0 | 10.65 | 10.65
Insumo | 00043132 | SINAPI | ARAME RECOZIDO 16 BWG, D = 1,65 MM (0,016 KG/M) OU 18 BWG, D = 1,25 MM (0,01 KG/M) | Material |  | KG | 0.025 | 0 | 22 | 0.55
Insumo | 00039017 | SINAPI | ESPACADOR / DISTANCIADOR CIRCULAR COM ENTRADA LATERAL, EM PLASTICO, PARA VERGALHAO *4,2 A 12,5* MM, COBRIMENTO 20 MM | Material |  | UN | 0.503 | 0 | 0.22 | 0.11
[5 empty] | MO sem LS => | 2.03 | LS => | 1.86 | MO com LS => | 3.89
[5 empty] | Valor do BDI => | 3.98 |  | Valor com BDI => |  | 20.12
[7 empty] | Quant. => | 2,00 | Preço Total => | 40.24
5.1.8 | Código | Banco | Descrição | Tipo |  | Und | Quant. | Porcent. | Valor Unit | Total
Composição | 104919 | SINAPI | ARMAÇÃO DE SAPATA ISOLADA, VIGA BALDRAME E SAPATA CORRIDA UTILIZANDO AÇO CA-50 DE 10 MM - MONTAGEM. AF_01/2024 | Fundações Rasas (Blocos, Sapatas, Vigas Baldrame) |  | KG | 1 |  | 14.25 | 14.25
Composição Auxiliar | 88245 | SINAPI | ARMADOR COM ENCARGOS COMPLEMENTARES | Livro SINAPI: Cálculos e Parâmetros |  | H | 0.081 | 0 | 35.95 | 2.91
Composição Auxiliar | 92803 | SINAPI | CORTE E DOBRA DE AÇO CA-50, DIÂMETRO DE 10,0 MM. AF_06/2022 | Armação para Estruturas de Concreto Armado |  | KG | 1 | 0 | 9.78 | 9.78
Composição Auxiliar | 88238 | SINAPI | AJUDANTE DE ARMADOR COM ENCARGOS COMPLEMENTARES | Livro SINAPI: Cálculos e Parâmetros |  | H | 0.031 | 0 | 30.06 | 0.93
Insumo | 00039017 | SINAPI | ESPACADOR / DISTANCIADOR CIRCULAR COM ENTRADA LATERAL, EM PLASTICO, PARA VERGALHAO *4,2 A 12,5* MM, COBRIMENTO 20 MM | Material |  | UN | 0.399 | 0 | 0.22 | 0.08
Insumo | 00043132 | SINAPI | ARAME RECOZIDO 16 BWG, D = 1,65 MM (0,016 KG/M) OU 18 BWG, D = 1,25 MM (0,01 KG/M) | Material |  | KG | 0.025 | 0 | 22 | 0.55
[5 empty] | MO sem LS => | 1.55 | LS => | 1.41 | MO com LS => | 2.96
[5 empty] | Valor do BDI => | 3.51 |  | Valor com BDI => |  | 17.76
[7 empty] | Quant. => | 1.584,00 | Preço Total => | 28131.84
5.1.9 | Código | Banco | Descrição | Tipo |  | Und | Quant. | Porcent. | Valor Unit | Total
Composição | 104920 | SINAPI | ARMAÇÃO DE BLOCO, SAPATA ISOLADA, VIGA BALDRAME E SAPATA CORRIDA UTILIZANDO AÇO CA-50 DE 12,5 MM - MONTAGEM. AF_01/2024 | Fundações Rasas (Blocos, Sapatas, Vigas Baldrame) |  | KG | 1 |  | 12.01 | 12.01
Composição Auxiliar | 92804 | SINAPI | CORTE E DOBRA DE AÇO CA-50, DIÂMETRO DE 12,5 MM. AF_06/2022 | Armação para Estruturas de Concreto Armado |  | KG | 1 | 0 | 8.35 | 8.35
Composição Auxiliar | 88245 | SINAPI | ARMADOR COM ENCARGOS COMPLEMENTARES | Livro SINAPI: Cálculos e Parâmetros |  | H | 0.064 | 0 | 35.95 | 2.3
Composição Auxiliar | 88238 | SINAPI | AJUDANTE DE ARMADOR COM ENCARGOS COMPLEMENTARES | Livro SINAPI: Cálculos e Parâmetros |  | H | 0.025 | 0 | 30.06 | 0.75
Insumo | 00043132 | SINAPI | ARAME RECOZIDO 16 BWG, D = 1,65 MM (0,016 KG/M) OU 18 BWG, D = 1,25 MM (0,01 KG/M) | Material |  | KG | 0.025 | 0 | 22 | 0.55
Insumo | 00039017 | SINAPI | ESPACADOR / DISTANCIADOR CIRCULAR COM ENTRADA LATERAL, EM PLASTICO, PARA VERGALHAO *4,2 A 12,5* MM, COBRIMENTO 20 MM | Material |  | UN | 0.317 | 0 | 0.22 | 0.06
[5 empty] | MO sem LS => | 1.19 | LS => | 1.09 | MO com LS => | 2.28
[5 empty] | Valor do BDI => | 2.96 |  | Valor com BDI => |  | 14.97
[7 empty] | Quant. => | 1.437,00 | Preço Total => | 21511.89
5.1.10 | Código | Banco | Descrição | Tipo |  | Und | Quant. | Porcent. | Valor Unit | Total
Composição | 104921 | SINAPI | ARMAÇÃO DE BLOCO, SAPATA ISOLADA, VIGA BALDRAME E SAPATA CORRIDA UTILIZANDO AÇO CA-50 DE 16 MM - MONTAGEM. AF_01/2024 | Fundações Rasas (Blocos, Sapatas, Vigas Baldrame) |  | KG | 1 |  | 11.17 | 11.17
Composição Auxiliar | 88238 | SINAPI | AJUDANTE DE ARMADOR COM ENCARGOS COMPLEMENTARES | Livro SINAPI: Cálculos e Parâmetros |  | H | 0.019 | 0 | 30.06 | 0.57
Composição Auxiliar | 88245 | SINAPI | ARMADOR COM ENCARGOS COMPLEMENTARES | Livro SINAPI: Cálculos e Parâmetros |  | H | 0.049 | 0 | 35.95 | 1.76
Composição Auxiliar | 92805 | SINAPI | CORTE E DOBRA DE AÇO CA-50, DIÂMETRO DE 16,0 MM. AF_06/2022 | Armação para Estruturas de Concreto Armado |  | KG | 1 | 0 | 8.24 | 8.24
Insumo | 00039017 | SINAPI | ESPACADOR / DISTANCIADOR CIRCULAR COM ENTRADA LATERAL, EM PLASTICO, PARA VERGALHAO *4,2 A 12,5* MM, COBRIMENTO 20 MM | Material |  | UN | 0.245 | 0 | 0.22 | 0.05
Insumo | 00043132 | SINAPI | ARAME RECOZIDO 16 BWG, D = 1,65 MM (0,016 KG/M) OU 18 BWG, D = 1,25 MM (0,01 KG/M) | Material |  | KG | 0.025 | 0 | 22 | 0.55
[5 empty] | MO sem LS => | 0.89 | LS => | 0.82 | MO com LS => | 1.71
[5 empty] | Valor do BDI => | 2.75 |  | Valor com BDI => |  | 13.92
[7 empty] | Quant. => | 930,00 | Preço Total => | 12945.6
5.1.11 | Código | Banco | Descrição | Tipo |  | Und | Quant. | Porcent. | Valor Unit | Total
Composição | 96558 | SINAPI | CONCRETAGEM DE SAPATA, FCK 30 MPA, COM USO DE BOMBA - LANÇAMENTO, ADENSAMENTO E ACABAMENTO. AF_01/2024 | Fundações Rasas (Blocos, Sapatas, Vigas Baldrame) |  | m³ | 1 |  | 756.52 | 756.52
Composição Auxiliar | 88316 | SINAPI | SERVENTE COM ENCARGOS COMPLEMENTARES | Livro SINAPI: Cálculos e Parâmetros |  | H | 0.881 | 0 | 29.15 | 25.68
Composição Auxiliar | 90586 | SINAPI | VIBRADOR DE IMERSÃO, DIÂMETRO DE PONTEIRA 45MM, MOTOR ELÉTRICO TRIFÁSICO POTÊNCIA DE 2 CV - CHP DIURNO. AF_06/2015 | Custos Horários Produtivo e Improdutivo dos Equipamentos |  | CHP | 0.161 | 0 | 1.45 | 0.23
Composição Auxiliar | 90587 | SINAPI | VIBRADOR DE IMERSÃO, DIÂMETRO DE PONTEIRA 45MM, MOTOR ELÉTRICO TRIFÁSICO POTÊNCIA DE 2 CV - CHI DIURNO. AF_06/2015 | Custos Horários Produtivo e Improdutivo dos Equipamentos |  | CHI | 0.133 | 0 | 0.53 | 0.07
Composição Auxiliar | 88309 | SINAPI | PEDREIRO COM ENCARGOS COMPLEMENTARES | Livro SINAPI: Cálculos e Parâmetros |  | H | 0.587 | 0 | 36.96 | 21.69
Insumo | 00001525 | SINAPI | CONCRETO USINADO BOMBEAVEL, CLASSE DE RESISTENCIA C30, BRITA 0 E 1, SLUMP = 100 +/- 20 MM, COM BOMBEAMENTO (DISPONIBILIZACAO DE BOMBA), SEM O LANCAMENTO (NBR 8953) | Material |  | m³ | 1.26 | 0 | 562.58 | 708.85
[5 empty] | MO sem LS => | 17.15 | LS => | 15.59 | MO com LS => | 32.74
[5 empty] | Valor do BDI => | 186.55 |  | Valor com BDI => |  | 943.07
[7 empty] | Quant. => | 64,69 | Preço Total => | 61007.19
5.1.12 | Código | Banco | Descrição | Tipo |  | Und | Quant. | Porcent. | Valor Unit | Total
Composição | 96557 | SINAPI | CONCRETAGEM DE BLOCO DE COROAMENTO OU VIGA BALDRAME, FCK 30 MPA, COM USO DE BOMBA - LANÇAMENTO, ADENSAMENTO E ACABAMENTO. AF_01/2024 | Fundações Rasas (Blocos, Sapatas, Vigas Baldrame) |  | m³ | 1 |  | 719.07 | 719.07
Composição Auxiliar | 90586 | SINAPI | VIBRADOR DE IMERSÃO, DIÂMETRO DE PONTEIRA 45MM, MOTOR ELÉTRICO TRIFÁSICO POTÊNCIA DE 2 CV - CHP DIURNO. AF_06/2015 | Custos Horários Produtivo e Improdutivo dos Equipamentos |  | CHP | 0.092 | 0 | 1.45 | 0.13
Composição Auxiliar | 90587 | SINAPI | VIBRADOR DE IMERSÃO, DIÂMETRO DE PONTEIRA 45MM, MOTOR ELÉTRICO TRIFÁSICO POTÊNCIA DE 2 CV - CHI DIURNO. AF_06/2015 | Custos Horários Produtivo e Improdutivo dos Equipamentos |  | CHI | 0.075 | 0 | 0.53 | 0.03
Composição Auxiliar | 88309 | SINAPI | PEDREIRO COM ENCARGOS COMPLEMENTARES | Livro SINAPI: Cálculos e Parâmetros |  | H | 0.334 | 0 | 36.96 | 12.34
Composição Auxiliar | 88316 | SINAPI | SERVENTE COM ENCARGOS COMPLEMENTARES | Livro SINAPI: Cálculos e Parâmetros |  | H | 0.501 | 0 | 29.15 | 14.6
Insumo | 00001525 | SINAPI | CONCRETO USINADO BOMBEAVEL, CLASSE DE RESISTENCIA C30, BRITA 0 E 1, SLUMP = 100 +/- 20 MM, COM BOMBEAMENTO (DISPONIBILIZACAO DE BOMBA), SEM O LANCAMENTO (NBR 8953) | Material |  | m³ | 1.23 | 0 | 562.58 | 691.97
[5 empty] | MO sem LS => | 9.75 | LS => | 8.86 | MO com LS => | 18.61
[5 empty] | Valor do BDI => | 177.32 |  | Valor com BDI => |  | 896.39
[7 empty] | Quant. => | 30,80 | Preço Total => | 27608.81
5.2 |  |  | VIGA DE EQUILÍBRIO/BALDRAME | [6 empty] | 18239.78
5.2.1 | Código | Banco | Descrição | Tipo |  | Und | Quant. | Porcent. | Valor Unit | Total
Composição | 96527 | SINAPI | ESCAVAÇÃO MANUAL PARA VIGA BALDRAME OU SAPATA CORRIDA (INCLUINDO ESCAVAÇÃO PARA COLOCAÇÃO DE FÔRMAS). AF_01/2024 | Fundações Rasas (Blocos, Sapatas, Vigas Baldrame) |  | m³ | 1 |  | 139.56 | 139.56
Composição Auxiliar | 88316 | SINAPI | SERVENTE COM ENCARGOS COMPLEMENTARES | Livro SINAPI: Cálculos e Parâmetros |  | H | 3.515 | 0 | 29.15 | 102.46
Composição Auxiliar | 88309 | SINAPI | PEDREIRO COM ENCARGOS COMPLEMENTARES | Livro SINAPI: Cálculos e Parâmetros |  | H | 1.004 | 0 | 36.96 | 37.1
[5 empty] | MO sem LS => | 49.56 | LS => | 45.03 | MO com LS => | 94.59
[5 empty] | Valor do BDI => | 34.41 |  | Valor com BDI => |  | 173.97
[7 empty] | Quant. => | 4,932 | Preço Total => | 858.02
5.2.2 | Código | Banco | Descrição | Tipo |  | Und | Quant. | Porcent. | Valor Unit | Total
Composição | 96536 | SINAPI | FABRICAÇÃO, MONTAGEM E DESMONTAGEM DE FÔRMA PARA VIGA BALDRAME, EM MADEIRA SERRADA, E=25 MM, 4 UTILIZAÇÕES. AF_01/2024 | Fundações Rasas (Blocos, Sapatas, Vigas Baldrame) |  | m² | 1 |  | 83.04 | 83.04
Composição Auxiliar | 88262 | SINAPI | CARPINTEIRO DE FORMAS COM ENCARGOS COMPLEMENTARES | Livro SINAPI: Cálculos e Parâmetros |  | H | 1.088 | 0 | 37.51 | 40.81
Composição Auxiliar | 88239 | SINAPI | AJUDANTE DE CARPINTEIRO COM ENCARGOS COMPLEMENTARES | Livro SINAPI: Cálculos e Parâmetros |  | H | 0.477 | 0 | 29.91 | 14.26
Composição Auxiliar | 91692 | SINAPI | SERRA CIRCULAR DE BANCADA COM MOTOR ELÉTRICO POTÊNCIA DE 5HP, COM COIFA PARA DISCO 10" - CHP DIURNO. AF_08/2015 | Custos Horários Produtivo e Improdutivo dos Equipamentos |  | CHP | 0.013 | 0 | 41.6 | 0.54
Composição Auxiliar | 91693 | SINAPI | SERRA CIRCULAR DE BANCADA COM MOTOR ELÉTRICO POTÊNCIA DE 5HP, COM COIFA PARA DISCO 10" - CHI DIURNO. AF_08/2015 | Custos Horários Produtivo e Improdutivo dos Equipamentos |  | CHI | 0.053 | 0 | 39.98 | 2.11
Insumo | 00006212 | SINAPI | TABUA *2,5 X 30 CM EM PINUS, MISTA OU EQUIVALENTE DA REGIAO - BRUTA | Material |  | M | 1.134 | 0 | 14.58 | 16.53
Insumo | 00004517 | SINAPI | SARRAFO *2,5 X 7,5* CM EM PINUS, MISTA OU EQUIVALENTE DA REGIAO - BRUTA | Material |  | M | 0.547 | 0 | 3.07 | 1.67
Insumo | 00005073 | SINAPI | PREGO DE ACO POLIDO COM CABECA 17 X 24 (2 1/4 X 11) | Material |  | KG | 0.026 | 0 | 18.73 | 0.48
Insumo | 00040304 | SINAPI | PREGO DE ACO POLIDO COM CABECA DUPLA 17 X 27 (2 1/2 X 11) | Material |  | KG | 0.053 | 0 | 22.69 | 1.2
Insumo | 00004491 | SINAPI | PONTALETE *7,5 X 7,5* CM EM PINUS, MISTA OU EQUIVALENTE DA REGIAO - BRUTA | Material |  | M | 0.605 | 0 | 8.79 | 5.31
Insumo | 00002692 | SINAPI | DESMOLDANTE PROTETOR PARA FORMAS DE MADEIRA, DE BASE OLEOSA EMULSIONADA EM AGUA | Material |  | L | 0.0167 | 0 | 7.97 | 0.13
[5 empty] | MO sem LS => | 21.88 | LS => | 19.89 | MO com LS => | 41.77
[5 empty] | Valor do BDI => | 20.47 |  | Valor com BDI => |  | 103.51
[7 empty] | Quant. => | 25,99 | Preço Total => | 2690.22
5.2.3 | Código | Banco | Descrição | Tipo |  | Und | Quant. | Porcent. | Valor Unit | Total
Composição | 104919 | SINAPI | ARMAÇÃO DE SAPATA ISOLADA, VIGA BALDRAME E SAPATA CORRIDA UTILIZANDO AÇO CA-50 DE 10 MM - MONTAGEM. AF_01/2024 | Fundações Rasas (Blocos, Sapatas, Vigas Baldrame) |  | KG | 1 |  | 14.25 | 14.25
Composição Auxiliar | 88245 | SINAPI | ARMADOR COM ENCARGOS COMPLEMENTARES | Livro SINAPI: Cálculos e Parâmetros |  | H | 0.081 | 0 | 35.95 | 2.91
Composição Auxiliar | 92803 | SINAPI | CORTE E DOBRA DE AÇO CA-50, DIÂMETRO DE 10,0 MM. AF_06/2022 | Armação para Estruturas de Concreto Armado |  | KG | 1 | 0 | 9.78 | 9.78
Composição Auxiliar | 88238 | SINAPI | AJUDANTE DE ARMADOR COM ENCARGOS COMPLEMENTARES | Livro SINAPI: Cálculos e Parâmetros |  | H | 0.031 | 0 | 30.06 | 0.93
Insumo | 00039017 | SINAPI | ESPACADOR / DISTANCIADOR CIRCULAR COM ENTRADA LATERAL, EM PLASTICO, PARA VERGALHAO *4,2 A 12,5* MM, COBRIMENTO 20 MM | Material |  | UN | 0.399 | 0 | 0.22 | 0.08
Insumo | 00043132 | SINAPI | ARAME RECOZIDO 16 BWG, D = 1,65 MM (0,016 KG/M) OU 18 BWG, D = 1,25 MM (0,01 KG/M) | Material |  | KG | 0.025 | 0 | 22 | 0.55
[5 empty] | MO sem LS => | 1.55 | LS => | 1.41 | MO com LS => | 2.96
[5 empty] | Valor do BDI => | 3.51 |  | Valor com BDI => |  | 17.76
[7 empty] | Quant. => | 131,00 | Preço Total => | 2326.56
5.2.4 | Código | Banco | Descrição | Tipo |  | Und | Quant. | Porcent. | Valor Unit | Total
Composição | 104920 | SINAPI | ARMAÇÃO DE BLOCO, SAPATA ISOLADA, VIGA BALDRAME E SAPATA CORRIDA UTILIZANDO AÇO CA-50 DE 12,5 MM - MONTAGEM. AF_01/2024 | Fundações Rasas (Blocos, Sapatas, Vigas Baldrame) |  | KG | 1 |  | 12.01 | 12.01
Composição Auxiliar | 92804 | SINAPI | CORTE E DOBRA DE AÇO CA-50, DIÂMETRO DE 12,5 MM. AF_06/2022 | Armação para Estruturas de Concreto Armado |  | KG | 1 | 0 | 8.35 | 8.35
Composição Auxiliar | 88245 | SINAPI | ARMADOR COM ENCARGOS COMPLEMENTARES | Livro SINAPI: Cálculos e Parâmetros |  | H | 0.064 | 0 | 35.95 | 2.3
Composição Auxiliar | 88238 | SINAPI | AJUDANTE DE ARMADOR COM ENCARGOS COMPLEMENTARES | Livro SINAPI: Cálculos e Parâmetros |  | H | 0.025 | 0 | 30.06 | 0.75
Insumo | 00043132 | SINAPI | ARAME RECOZIDO 16 BWG, D = 1,65 MM (0,016 KG/M) OU 18 BWG, D = 1,25 MM (0,01 KG/M) | Material |  | KG | 0.025 | 0 | 22 | 0.55
Insumo | 00039017 | SINAPI | ESPACADOR / DISTANCIADOR CIRCULAR COM ENTRADA LATERAL, EM PLASTICO, PARA VERGALHAO *4,2 A 12,5* MM, COBRIMENTO 20 MM | Material |  | UN | 0.317 | 0 | 0.22 | 0.06
[5 empty] | MO sem LS => | 1.19 | LS => | 1.09 | MO com LS => | 2.28
[5 empty] | Valor do BDI => | 2.96 |  | Valor com BDI => |  | 14.97
[7 empty] | Quant. => | 72,00 | Preço Total => | 1077.84
5.2.5 | Código | Banco | Descrição | Tipo |  | Und | Quant. | Porcent. | Valor Unit | Total
Composição | 104921 | SINAPI | ARMAÇÃO DE BLOCO, SAPATA ISOLADA, VIGA BALDRAME E SAPATA CORRIDA UTILIZANDO AÇO CA-50 DE 16 MM - MONTAGEM. AF_01/2024 | Fundações Rasas (Blocos, Sapatas, Vigas Baldrame) |  | KG | 1 |  | 11.17 | 11.17
Composição Auxiliar | 88238 | SINAPI | AJUDANTE DE ARMADOR COM ENCARGOS COMPLEMENTARES | Livro SINAPI: Cálculos e Parâmetros |  | H | 0.019 | 0 | 30.06 | 0.57
Composição Auxiliar | 88245 | SINAPI | ARMADOR COM ENCARGOS COMPLEMENTARES | Livro SINAPI: Cálculos e Parâmetros |  | H | 0.049 | 0 | 35.95 | 1.76
Composição Auxiliar | 92805 | SINAPI | CORTE E DOBRA DE AÇO CA-50, DIÂMETRO DE 16,0 MM. AF_06/2022 | Armação para Estruturas de Concreto Armado |  | KG | 1 | 0 | 8.24 | 8.24
Insumo | 00039017 | SINAPI | ESPACADOR / DISTANCIADOR CIRCULAR COM ENTRADA LATERAL, EM PLASTICO, PARA VERGALHAO *4,2 A 12,5* MM, COBRIMENTO 20 MM | Material |  | UN | 0.245 | 0 | 0.22 | 0.05
Insumo | 00043132 | SINAPI | ARAME RECOZIDO 16 BWG, D = 1,65 MM (0,016 KG/M) OU 18 BWG, D = 1,25 MM (0,01 KG/M) | Material |  | KG | 0.025 | 0 | 22 | 0.55
[5 empty] | MO sem LS => | 0.89 | LS => | 0.82 | MO com LS => | 1.71
[5 empty] | Valor do BDI => | 2.75 |  | Valor com BDI => |  | 13.92
[7 empty] | Quant. => | 476,00 | Preço Total => | 6625.92
5.2.6 | Código | Banco | Descrição | Tipo |  | Und | Quant. | Porcent. | Valor Unit | Total
Composição | 96557 | SINAPI | CONCRETAGEM DE BLOCO DE COROAMENTO OU VIGA BALDRAME, FCK 30 MPA, COM USO DE BOMBA - LANÇAMENTO, ADENSAMENTO E ACABAMENTO. AF_01/2024 | Fundações Rasas (Blocos, Sapatas, Vigas Baldrame) |  | m³ | 1 |  | 719.07 | 719.07
Composição Auxiliar | 90586 | SINAPI | VIBRADOR DE IMERSÃO, DIÂMETRO DE PONTEIRA 45MM, MOTOR ELÉTRICO TRIFÁSICO POTÊNCIA DE 2 CV - CHP DIURNO. AF_06/2015 | Custos Horários Produtivo e Improdutivo dos Equipamentos |  | CHP | 0.092 | 0 | 1.45 | 0.13
Composição Auxiliar | 90587 | SINAPI | VIBRADOR DE IMERSÃO, DIÂMETRO DE PONTEIRA 45MM, MOTOR ELÉTRICO TRIFÁSICO POTÊNCIA DE 2 CV - CHI DIURNO. AF_06/2015 | Custos Horários Produtivo e Improdutivo dos Equipamentos |  | CHI | 0.075 | 0 | 0.53 | 0.03
Composição Auxiliar | 88309 | SINAPI | PEDREIRO COM ENCARGOS COMPLEMENTARES | Livro SINAPI: Cálculos e Parâmetros |  | H | 0.334 | 0 | 36.96 | 12.34
Composição Auxiliar | 88316 | SINAPI | SERVENTE COM ENCARGOS COMPLEMENTARES | Livro SINAPI: Cálculos e Parâmetros |  | H | 0.501 | 0 | 29.15 | 14.6
Insumo | 00001525 | SINAPI | CONCRETO USINADO BOMBEAVEL, CLASSE DE RESISTENCIA C30, BRITA 0 E 1, SLUMP = 100 +/- 20 MM, COM BOMBEAMENTO (DISPONIBILIZACAO DE BOMBA), SEM O LANCAMENTO (NBR 8953) | Material |  | m³ | 1.23 | 0 | 562.58 | 691.97
[5 empty] | MO sem LS => | 9.75 | LS => | 8.86 | MO com LS => | 18.61
[5 empty] | Valor do BDI => | 177.32 |  | Valor com BDI => |  | 896.39
[7 empty] | Quant. => | 5,20 | Preço Total => | 4661.22
6 |  |  | INFRAESTRUTURA: FUNDAÇÕES ESPECIAIS (OU INDIRETAS) | [6 empty] | 105691.68
6.1 | Código | Banco | Descrição | Tipo |  | Und | Quant. | Porcent. | Valor Unit | Total
Composição | 10.003.0080-A | EMOP | ESTACA DE CONCRETO ARMADO,MOLDADA NO TERRENO,TIPO HELICE CON TINUA,DIAMETRO DE 400MM,CAPACIDADE DE CARGA DE 60T A 80T,INC LUSIVE FORNECIMENTO DOS MATERIAIS CONSIDERANDO O TRECHO CRAV ADO E CONCRETADO GOS SOCIAIS DESONERADOS GOS SOCIAIS DESONERADOS | 10 |  | M | 1 |  | 439.05 | 439.05
Composição Auxiliar | 19.011.0040-C | EMOP | ROTATIVA PARA EXECUCAO DE POCOS PROFUNDOS,SOBRE CAMINHAO DE 12T (INCLUSIVE ESTE) COM TECNICO EM SONDAGEM E 3 SONDADORES, COM AS SEGUINTES ESPECIFICACOES MINIMAS:MOTOR DIESEL DE 162C V,COMPRESSOR DE AR ROTATIVO DE 270HP,DESCARGA LIVRE DE 747PC M E PRESSAO DE 150PSI -4, GRAU SAE 20W-40 ROX. 145PSI E DESC. LIVRE EFETIVA APROX. 700PCM CAMINHAO 12T (INCL. ESTE) DE), INCLUSIVE ENCARGOS SOCIAIS DESONERADOS OU INJECOES), INCLUSIVE ENCARGOS SOCIAIS DESONERADOS IS DESONERADOS | 19 |  | H | 0.18 | 0 | 618.63 | 111.35
Composição Auxiliar | 11.008.0001-B | EMOP | BARRA DE ACO CA-25,REDONDA,SEM SALIENCIA OU MOSSA,COEFICIENT E DE CONFORMACAO SUPERFICIAL MINIMO(ADERENCIA)IGUAL A 1,DIAM ETRO IGUAL A 6,3MM,DESTINADA A ARMADURA DE PECAS DE CONCRETO ARMADO,COMPREENDENDO 10% DE PERDAS DE PONTAS E ARAME 18.FOR NECIMENTO | 11 |  | KG | 2.07 | 0 | 9.38 | 19.41
Composição Auxiliar | 11.009.0015-B | EMOP | BARRA DE ACO CA-50,COM SALIENCIA OU MOSSA,COEFICIENTE DE CON FORMACAO SUPERFICIAL MINIMO (ADERENCIA) IGUAL A 1,5,DIAMETRO ACIMA DE 12,5MM,DESTINADA A ARMADURA DE CONCRETO ARMADO,10% DE PERDAS DE PONTAS E ARAME 18.FORNECIMENTO | 11 |  | KG | 14.09 | 0 | 6.6 | 92.99
Composição Auxiliar | 11.011.0031-B | EMOP | CORTE,DOBRAGEM,MONTAGEM E COLOCACAO DE FERRAGENS NAS FORMAS, ACO CA-50,EM BARRAS REDONDAS,COM DIAMETRO ACIMA DE 12,5MM S SOCIAIS DESONERADOS GOS SOCIAIS DESONERADOS | 11 |  | KG | 14.09 | 0 | 4.22 | 59.45
Composição Auxiliar | 19.005.0028-C | EMOP | RETROESCAVADEIRA, COM PESO OPERACIONAL EM TORNO DE 7T, MOTOR DIESEL EM TORNO DE 75CV, CAPACIDADE APROXIMADA DA CACAMBA DE 0,76M3, PROFUNDIDADE DE ESCAVACAO MAXIMA DE 4,00M, INCLUSIVE OPERADOR -4, GRAU SAE 20W-40 R DIESEL EM TORNO DE 75CV, CAPAC. APROX. CACAMBA DE 0,76M3 DIAGONAIS, 14.00X24 ENCARGOS SOCIAIS DESONERADOS | 19 |  | H | 0.06 | 0 | 195.43 | 11.72
Composição Auxiliar | 19.004.0012-C | EMOP | CAMINHAO BASCULANTE,NO TOCO,CAPACIDADE DE 5,00M3,INCLUSIVE M OTORISTA -4, GRAU SAE 20W-40 5,00M3 CARGOS SOCIAIS DESONERADOS | 19 |  | H | 0.05 | 0 | 218.26 | 10.91
Composição Auxiliar | 19.011.0045-C | EMOP | RETIFICADOR DE SOLDA,ELETRICO,DE 430A BOZZI OU SIMILAR | 19 |  | H | 0.25 | 0 | 22.94 | 5.73
Composição Auxiliar | 11.011.0023-B | EMOP | CORTE,DOBRAGEM,MONTAGEM E COLOCACAO DE FERRAGENS NA FORMAS,A CO CA-25,EM BARRA REDONDA COM DIAMETRO IGUAL A 6,3MM S SOCIAIS DESONERADOS GOS SOCIAIS DESONERADOS | 11 |  | KG | 2.07 | 0 | 5.63 | 11.65
Insumo | 20132 | EMOP | MAO-DE-OBRA DE SERVENTE DA CONSTRUCAO CI VIL, INCLUSIVE ENCARGOS SOCIAIS DESONERA DOS | Mão de Obra |  | H | 0.42 | 3 | 19.16 | 8.28
Insumo | 05204 | EMOP | CONCRETO BOMBEAVEL, UTILIZANDO BRITA 1, DE 30MPA | Material |  | m³ | 0.17 | 0 | 570 | 96.9
Insumo | 20134 | EMOP | MAO-DE-OBRA DE SOLDADOR DA CONSTRUCAO CI VIL, INCLUSIVE ENCARGOS SOCIAIS DESONERA DOS | Mão de Obra |  | H | 0.21 | 3 | 28.55 | 6.17
Insumo | 13420 | EMOP | ELETRODO C/DIAM.DE 5MM (3/16"), E-7018-6 G | Material |  | KG | 0.06 | 0 | 74.85 | 4.49
[5 empty] | MO sem LS => | 57.11 | LS => | 51.89 | MO com LS => | 109
[5 empty] | Valor do BDI => | 108.26 |  | Valor com BDI => |  | 547.31
[7 empty] | Quant. => | 180,00 | Preço Total => | 98515.8
6.2 | Código | Banco | Descrição | Tipo |  | Und | Quant. | Porcent. | Valor Unit | Total
Composição | 95602 | SINAPI | ARRASAMENTO MECANICO DE ESTACA DE CONCRETO ARMADO, DIAMETROS DE 41 CM A 60 CM. AF_05/2021 | Arrasamento de Estacas |  | UN | 1 |  | 39.7 | 39.7
Composição Auxiliar | 102274 | SINAPI | MARTELO DEMOLIDOR ELÉTRICO, COM POTÊNCIA DE 2.000 W, 1.000 IMPACTOS POR MINUTO, PESO DE 30 KG - CHI DIURNO. AF_01/2021 | Custos Horários Produtivo e Improdutivo dos Equipamentos |  | CHI | 0.3205 | 0 | 37.92 | 12.15
Composição Auxiliar | 88316 | SINAPI | SERVENTE COM ENCARGOS COMPLEMENTARES | Livro SINAPI: Cálculos e Parâmetros |  | H | 0.5808 | 0 | 29.15 | 16.93
Composição Auxiliar | 102275 | SINAPI | MARTELO DEMOLIDOR ELÉTRICO, COM POTÊNCIA DE 2.000 W, 1.000 IMPACTOS POR MINUTO, PESO DE 30 KG - CHP DIURNO. AF_01/2021 | Custos Horários Produtivo e Improdutivo dos Equipamentos |  | CHP | 0.2603 | 0 | 40.8 | 10.62
[5 empty] | MO sem LS => | 14.42 | LS => | 13.1 | MO com LS => | 27.52
[5 empty] | Valor do BDI => | 9.79 |  | Valor com BDI => |  | 49.49
[7 empty] | Quant. => | 12,00 | Preço Total => | 593.88
6.3 | Código | Banco | Descrição | Tipo |  | Und | Quant. | Porcent. | Valor Unit | Total
Composição | COMP-3042 | Próprio | ENSAIO DE INTEGRIDADE DAS ESTACAS PIT | FUES - FUNDAÇÕES E ESTRUTURAS |  | un | 1 |  | 440 | 440
Insumo | 000047 | SBC | ENSAIO - ADENSAMENTO DE SOLOS (DNER-IE 005/94 - NBR 16853:2020) | Material |  | UN | 1 | 0 | 440 | 440
[5 empty] | MO sem LS => | 0 | LS => | 0 | MO com LS => | 0
[5 empty] | Valor do BDI => | 108.5 |  | Valor com BDI => |  | 548.5
[7 empty] | Quant. => | 12,00 | Preço Total => | 6582
7 |  |  | SUPERESTRUTURA | [6 empty] | 1104984.13
7.1 |  |  | PILAR | [6 empty] | 157306.34
7.1.1 | Código | Banco | Descrição | Tipo |  | Und | Quant. | Porcent. | Valor Unit | Total
Composição | 92413 | SINAPI | MONTAGEM E DESMONTAGEM DE FÔRMA DE PILARES RETANGULARES E ESTRUTURAS SIMILARES, PÉ-DIREITO SIMPLES, EM MADEIRA SERRADA, 4 UTILIZAÇÕES. AF_09/2020 | Fôrmas para Estruturas de Concreto Armado |  | m² | 1 |  | 129.51 | 129.51
Composição Auxiliar | 88262 | SINAPI | CARPINTEIRO DE FORMAS COM ENCARGOS COMPLEMENTARES | Livro SINAPI: Cálculos e Parâmetros |  | H | 2.052 | 0 | 37.51 | 76.97
Composição Auxiliar | 88239 | SINAPI | AJUDANTE DE CARPINTEIRO COM ENCARGOS COMPLEMENTARES | Livro SINAPI: Cálculos e Parâmetros |  | H | 0.376 | 0 | 29.91 | 11.24
Composição Auxiliar | 92269 | SINAPI | FABRICAÇÃO DE FÔRMA PARA PILARES E ESTRUTURAS SIMILARES, EM MADEIRA SERRADA, E=25 MM. AF_09/2020 | Fôrmas para Estruturas de Concreto Armado |  | m² | 0.275 | 0 | 147.52 | 40.56
Insumo | 00002692 | SINAPI | DESMOLDANTE PROTETOR PARA FORMAS DE MADEIRA, DE BASE OLEOSA EMULSIONADA EM AGUA | Material |  | L | 0.017 | 0 | 7.97 | 0.13
Insumo | 00040304 | SINAPI | PREGO DE ACO POLIDO COM CABECA DUPLA 17 X 27 (2 1/2 X 11) | Material |  | KG | 0.027 | 0 | 22.69 | 0.61
[5 empty] | MO sem LS => | 37.71 | LS => | 34.26 | MO com LS => | 71.97
[5 empty] | Valor do BDI => | 31.93 |  | Valor com BDI => |  | 161.44
[7 empty] | Quant. => | 381,56 | Preço Total => | 61599.04
7.1.2 | Código | Banco | Descrição | Tipo |  | Und | Quant. | Porcent. | Valor Unit | Total
Composição | 92759 | SINAPI | ARMAÇÃO DE PILAR OU VIGA DE ESTRUTURA CONVENCIONAL DE CONCRETO ARMADO UTILIZANDO AÇO CA-60 DE 5,0 MM - MONTAGEM. AF_06/2022 | Armação para Estruturas de Concreto Armado |  | KG | 1 |  | 16.13 | 16.13
Composição Auxiliar | 88238 | SINAPI | AJUDANTE DE ARMADOR COM ENCARGOS COMPLEMENTARES | Livro SINAPI: Cálculos e Parâmetros |  | H | 0.0175 | 0 | 30.06 | 0.52
Composição Auxiliar | 88245 | SINAPI | ARMADOR COM ENCARGOS COMPLEMENTARES | Livro SINAPI: Cálculos e Parâmetros |  | H | 0.1069 | 0 | 35.95 | 3.84
Composição Auxiliar | 92800 | SINAPI | CORTE E DOBRA DE AÇO CA-60, DIÂMETRO DE 5,0 MM. AF_06/2022 | Armação para Estruturas de Concreto Armado |  | KG | 1 | 0 | 10.96 | 10.96
Insumo | 00039017 | SINAPI | ESPACADOR / DISTANCIADOR CIRCULAR COM ENTRADA LATERAL, EM PLASTICO, PARA VERGALHAO *4,2 A 12,5* MM, COBRIMENTO 20 MM | Material |  | UN | 1.19 | 0 | 0.22 | 0.26
Insumo | 00043132 | SINAPI | ARAME RECOZIDO 16 BWG, D = 1,65 MM (0,016 KG/M) OU 18 BWG, D = 1,25 MM (0,01 KG/M) | Material |  | KG | 0.025 | 0 | 22 | 0.55
[5 empty] | MO sem LS => | 2.52 | LS => | 2.29 | MO com LS => | 4.81
[5 empty] | Valor do BDI => | 3.97 |  | Valor com BDI => |  | 20.1
[7 empty] | Quant. => | 583,00 | Preço Total => | 11718.3
7.1.3 | Código | Banco | Descrição | Tipo |  | Und | Quant. | Porcent. | Valor Unit | Total
Composição | 92760 | SINAPI | ARMAÇÃO DE PILAR OU VIGA DE ESTRUTURA CONVENCIONAL DE CONCRETO ARMADO UTILIZANDO AÇO CA-50 DE 6,3 MM - MONTAGEM. AF_06/2022 | Armação para Estruturas de Concreto Armado |  | KG | 1 |  | 14.82 | 14.82
Composição Auxiliar | 88238 | SINAPI | AJUDANTE DE ARMADOR COM ENCARGOS COMPLEMENTARES | Livro SINAPI: Cálculos e Parâmetros |  | H | 0.0129 | 0 | 30.06 | 0.38
Composição Auxiliar | 92801 | SINAPI | CORTE E DOBRA DE AÇO CA-50, DIÂMETRO DE 6,3 MM. AF_06/2022 | Armação para Estruturas de Concreto Armado |  | KG | 1 | 0 | 10.84 | 10.84
Composição Auxiliar | 88245 | SINAPI | ARMADOR COM ENCARGOS COMPLEMENTARES | Livro SINAPI: Cálculos e Parâmetros |  | H | 0.079 | 0 | 35.95 | 2.84
Insumo | 00039017 | SINAPI | ESPACADOR / DISTANCIADOR CIRCULAR COM ENTRADA LATERAL, EM PLASTICO, PARA VERGALHAO *4,2 A 12,5* MM, COBRIMENTO 20 MM | Material |  | UN | 0.97 | 0 | 0.22 | 0.21
Insumo | 00043132 | SINAPI | ARAME RECOZIDO 16 BWG, D = 1,65 MM (0,016 KG/M) OU 18 BWG, D = 1,25 MM (0,01 KG/M) | Material |  | KG | 0.025 | 0 | 22 | 0.55
[5 empty] | MO sem LS => | 1.67 | LS => | 1.52 | MO com LS => | 3.19
[5 empty] | Valor do BDI => | 3.65 |  | Valor com BDI => |  | 18.47
[7 empty] | Quant. => | 321,00 | Preço Total => | 5928.87
7.1.4 | Código | Banco | Descrição | Tipo |  | Und | Quant. | Porcent. | Valor Unit | Total
Composição | 92761 | SINAPI | ARMAÇÃO DE PILAR OU VIGA DE ESTRUTURA CONVENCIONAL DE CONCRETO ARMADO UTILIZANDO AÇO CA-50 DE 8,0 MM - MONTAGEM. AF_06/2022 | Armação para Estruturas de Concreto Armado |  | KG | 1 |  | 13.64 | 13.64
Composição Auxiliar | 88245 | SINAPI | ARMADOR COM ENCARGOS COMPLEMENTARES | Livro SINAPI: Cálculos e Parâmetros |  | H | 0.0561 | 0 | 35.95 | 2.01
Composição Auxiliar | 92802 | SINAPI | CORTE E DOBRA DE AÇO CA-50, DIÂMETRO DE 8,0 MM. AF_06/2022 | Armação para Estruturas de Concreto Armado |  | KG | 1 | 0 | 10.65 | 10.65
Composição Auxiliar | 88238 | SINAPI | AJUDANTE DE ARMADOR COM ENCARGOS COMPLEMENTARES | Livro SINAPI: Cálculos e Parâmetros |  | H | 0.0092 | 0 | 30.06 | 0.27
Insumo | 00039017 | SINAPI | ESPACADOR / DISTANCIADOR CIRCULAR COM ENTRADA LATERAL, EM PLASTICO, PARA VERGALHAO *4,2 A 12,5* MM, COBRIMENTO 20 MM | Material |  | UN | 0.743 | 0 | 0.22 | 0.16
Insumo | 00043132 | SINAPI | ARAME RECOZIDO 16 BWG, D = 1,65 MM (0,016 KG/M) OU 18 BWG, D = 1,25 MM (0,01 KG/M) | Material |  | KG | 0.025 | 0 | 22 | 0.55
[5 empty] | MO sem LS => | 1.1 | LS => | 1 | MO com LS => | 2.1
[5 empty] | Valor do BDI => | 3.36 |  | Valor com BDI => |  | 17
[7 empty] | Quant. => | 39,00 | Preço Total => | 663
7.1.5 | Código | Banco | Descrição | Tipo |  | Und | Quant. | Porcent. | Valor Unit | Total
Composição | 92762 | SINAPI | ARMAÇÃO DE PILAR OU VIGA DE ESTRUTURA CONVENCIONAL DE CONCRETO ARMADO UTILIZANDO AÇO CA-50 DE 10,0 MM - MONTAGEM. AF_06/2022 | Armação para Estruturas de Concreto Armado |  | KG | 1 |  | 12.03 | 12.03
Composição Auxiliar | 88245 | SINAPI | ARMADOR COM ENCARGOS COMPLEMENTARES | Livro SINAPI: Cálculos e Parâmetros |  | H | 0.0392 | 0 | 35.95 | 1.4
Composição Auxiliar | 88238 | SINAPI | AJUDANTE DE ARMADOR COM ENCARGOS COMPLEMENTARES | Livro SINAPI: Cálculos e Parâmetros |  | H | 0.0064 | 0 | 30.06 | 0.19
Composição Auxiliar | 92803 | SINAPI | CORTE E DOBRA DE AÇO CA-50, DIÂMETRO DE 10,0 MM. AF_06/2022 | Armação para Estruturas de Concreto Armado |  | KG | 1 | 0 | 9.78 | 9.78
Insumo | 00043132 | SINAPI | ARAME RECOZIDO 16 BWG, D = 1,65 MM (0,016 KG/M) OU 18 BWG, D = 1,25 MM (0,01 KG/M) | Material |  | KG | 0.025 | 0 | 22 | 0.55
Insumo | 00039017 | SINAPI | ESPACADOR / DISTANCIADOR CIRCULAR COM ENTRADA LATERAL, EM PLASTICO, PARA VERGALHAO *4,2 A 12,5* MM, COBRIMENTO 20 MM | Material |  | UN | 0.543 | 0 | 0.22 | 0.11
[5 empty] | MO sem LS => | 0.71 | LS => | 0.66 | MO com LS => | 1.37
[5 empty] | Valor do BDI => | 2.96 |  | Valor com BDI => |  | 14.99
[7 empty] | Quant. => | 747,00 | Preço Total => | 11197.53
7.1.6 | Código | Banco | Descrição | Tipo |  | Und | Quant. | Porcent. | Valor Unit | Total
Composição | 92763 | SINAPI | ARMAÇÃO DE PILAR OU VIGA DE ESTRUTURA CONVENCIONAL DE CONCRETO ARMADO UTILIZANDO AÇO CA-50 DE 12,5 MM - MONTAGEM. AF_06/2022 | Armação para Estruturas de Concreto Armado |  | KG | 1 |  | 10.02 | 10.02
Composição Auxiliar | 88238 | SINAPI | AJUDANTE DE ARMADOR COM ENCARGOS COMPLEMENTARES | Livro SINAPI: Cálculos e Parâmetros |  | H | 0.0042 | 0 | 30.06 | 0.12
Composição Auxiliar | 92804 | SINAPI | CORTE E DOBRA DE AÇO CA-50, DIÂMETRO DE 12,5 MM. AF_06/2022 | Armação para Estruturas de Concreto Armado |  | KG | 1 | 0 | 8.35 | 8.35
Composição Auxiliar | 88245 | SINAPI | ARMADOR COM ENCARGOS COMPLEMENTARES | Livro SINAPI: Cálculos e Parâmetros |  | H | 0.0257 | 0 | 35.95 | 0.92
Insumo | 00039017 | SINAPI | ESPACADOR / DISTANCIADOR CIRCULAR COM ENTRADA LATERAL, EM PLASTICO, PARA VERGALHAO *4,2 A 12,5* MM, COBRIMENTO 20 MM | Material |  | UN | 0.367 | 0 | 0.22 | 0.08
Insumo | 00043132 | SINAPI | ARAME RECOZIDO 16 BWG, D = 1,65 MM (0,016 KG/M) OU 18 BWG, D = 1,25 MM (0,01 KG/M) | Material |  | KG | 0.025 | 0 | 22 | 0.55
[5 empty] | MO sem LS => | 0.45 | LS => | 0.42 | MO com LS => | 0.87
[5 empty] | Valor do BDI => | 2.47 |  | Valor com BDI => |  | 12.49
[7 empty] | Quant. => | 1.979,90 | Preço Total => | 24728.95
7.1.7 | Código | Banco | Descrição | Tipo |  | Und | Quant. | Porcent. | Valor Unit | Total
Composição | 92764 | SINAPI | ARMAÇÃO DE PILAR OU VIGA DE ESTRUTURA CONVENCIONAL DE CONCRETO ARMADO UTILIZANDO AÇO CA-50 DE 16,0 MM - MONTAGEM. AF_06/2022 | Armação para Estruturas de Concreto Armado |  | KG | 1 |  | 9.61 | 9.61
Composição Auxiliar | 88238 | SINAPI | AJUDANTE DE ARMADOR COM ENCARGOS COMPLEMENTARES | Livro SINAPI: Cálculos e Parâmetros |  | H | 0.0032 | 0 | 30.06 | 0.09
Composição Auxiliar | 92805 | SINAPI | CORTE E DOBRA DE AÇO CA-50, DIÂMETRO DE 16,0 MM. AF_06/2022 | Armação para Estruturas de Concreto Armado |  | KG | 1 | 0 | 8.24 | 8.24
Composição Auxiliar | 88245 | SINAPI | ARMADOR COM ENCARGOS COMPLEMENTARES | Livro SINAPI: Cálculos e Parâmetros |  | H | 0.0194 | 0 | 35.95 | 0.69
Insumo | 00039017 | SINAPI | ESPACADOR / DISTANCIADOR CIRCULAR COM ENTRADA LATERAL, EM PLASTICO, PARA VERGALHAO *4,2 A 12,5* MM, COBRIMENTO 20 MM | Material |  | UN | 0.212 | 0 | 0.22 | 0.04
Insumo | 00043132 | SINAPI | ARAME RECOZIDO 16 BWG, D = 1,65 MM (0,016 KG/M) OU 18 BWG, D = 1,25 MM (0,01 KG/M) | Material |  | KG | 0.025 | 0 | 22 | 0.55
[5 empty] | MO sem LS => | 0.32 | LS => | 0.3 | MO com LS => | 0.62
[5 empty] | Valor do BDI => | 2.36 |  | Valor com BDI => |  | 11.97
[7 empty] | Quant. => | 1.730,00 | Preço Total => | 20708.1
7.1.8 | Código | Banco | Descrição | Tipo |  | Und | Quant. | Porcent. | Valor Unit | Total
Composição | 103672 | SINAPI | CONCRETAGEM DE PILARES, FCK = 25 MPA, COM USO DE BOMBA - LANÇAMENTO, ADENSAMENTO E ACABAMENTO. AF_02/2022_PS | Concretagem para Estruturas de Concreto Armado |  | m³ | 1 |  | 658.06 | 658.06
Composição Auxiliar | 88262 | SINAPI | CARPINTEIRO DE FORMAS COM ENCARGOS COMPLEMENTARES | Livro SINAPI: Cálculos e Parâmetros |  | H | 0.224 | 0 | 37.51 | 8.4
Composição Auxiliar | 90586 | SINAPI | VIBRADOR DE IMERSÃO, DIÂMETRO DE PONTEIRA 45MM, MOTOR ELÉTRICO TRIFÁSICO POTÊNCIA DE 2 CV - CHP DIURNO. AF_06/2015 | Custos Horários Produtivo e Improdutivo dos Equipamentos |  | CHP | 0.094 | 0 | 1.45 | 0.13
Composição Auxiliar | 88316 | SINAPI | SERVENTE COM ENCARGOS COMPLEMENTARES | Livro SINAPI: Cálculos e Parâmetros |  | H | 1.345 | 0 | 29.15 | 39.2
Composição Auxiliar | 90587 | SINAPI | VIBRADOR DE IMERSÃO, DIÂMETRO DE PONTEIRA 45MM, MOTOR ELÉTRICO TRIFÁSICO POTÊNCIA DE 2 CV - CHI DIURNO. AF_06/2015 | Custos Horários Produtivo e Improdutivo dos Equipamentos |  | CHI | 0.13 | 0 | 0.53 | 0.06
Composição Auxiliar | 88309 | SINAPI | PEDREIRO COM ENCARGOS COMPLEMENTARES | Livro SINAPI: Cálculos e Parâmetros |  | H | 0.224 | 0 | 36.96 | 8.27
Insumo | 00001527 | SINAPI | CONCRETO USINADO BOMBEAVEL, CLASSE DE RESISTENCIA C25, BRITA 0 E 1, SLUMP = 100 +/- 20 MM, COM BOMBEAMENTO (DISPONIBILIZACAO DE BOMBA), SEM O LANCAMENTO (NBR 8953) | Material |  | m³ | 1.103 | 0 | 545.79 | 602
[5 empty] | MO sem LS => | 19.95 | LS => | 18.13 | MO com LS => | 38.08
[5 empty] | Valor do BDI => | 162.27 |  | Valor com BDI => |  | 820.33
[7 empty] | Quant. => | 25,31 | Preço Total => | 20762.55
7.2 |  |  | VIGA | [6 empty] | 255494.29
7.2.1 | Código | Banco | Descrição | Tipo |  | Und | Quant. | Porcent. | Valor Unit | Total
Composição | 92455 | SINAPI | MONTAGEM E DESMONTAGEM DE FÔRMA DE VIGA, ESCORAMENTO COM GARFO DE MADEIRA, PÉ-DIREITO SIMPLES, EM CHAPA DE MADEIRA RESINADA, 4 UTILIZAÇÕES. AF_09/2020 | Fôrmas para Estruturas de Concreto Armado |  | m² | 1 |  | 175.44 | 175.44
Composição Auxiliar | 92272 | SINAPI | FABRICAÇÃO DE ESCORAS DE VIGA DO TIPO GARFO, EM MADEIRA. AF_09/2020 | Fôrmas para Estruturas de Concreto Armado |  | M | 1.729 | 0 | 39.85 | 68.9
Composição Auxiliar | 92265 | SINAPI | FABRICAÇÃO DE FÔRMA PARA VIGAS, EM CHAPA DE MADEIRA COMPENSADA RESINADA, E = 17 MM. AF_09/2020 | Fôrmas para Estruturas de Concreto Armado |  | m² | 0.414 | 0 | 130.07 | 53.84
Composição Auxiliar | 88239 | SINAPI | AJUDANTE DE CARPINTEIRO COM ENCARGOS COMPLEMENTARES | Livro SINAPI: Cálculos e Parâmetros |  | H | 0.19 | 0 | 29.91 | 5.68
Composição Auxiliar | 88262 | SINAPI | CARPINTEIRO DE FORMAS COM ENCARGOS COMPLEMENTARES | Livro SINAPI: Cálculos e Parâmetros |  | H | 1.035 | 0 | 37.51 | 38.82
Insumo | 00002692 | SINAPI | DESMOLDANTE PROTETOR PARA FORMAS DE MADEIRA, DE BASE OLEOSA EMULSIONADA EM AGUA | Material |  | L | 0.01 | 0 | 7.97 | 0.07
Insumo | 00040304 | SINAPI | PREGO DE ACO POLIDO COM CABECA DUPLA 17 X 27 (2 1/2 X 11) | Material |  | KG | 0.049 | 0 | 22.69 | 1.11
Insumo | 00006193 | SINAPI | TABUA NAO APARELHADA *2,5 X 20* CM, EM MACARANDUBA/MASSARANDUBA, ANGELIM OU EQUIVALENTE DA REGIAO - BRUTA | Material |  | M | 0.328 | 0 | 21.41 | 7.02
[5 empty] | MO sem LS => | 31.05 | LS => | 28.21 | MO com LS => | 59.26
[5 empty] | Valor do BDI => | 43.26 |  | Valor com BDI => |  | 218.7
[7 empty] | Quant. => | 444,10 | Preço Total => | 97124.67
7.2.2 | Código | Banco | Descrição | Tipo |  | Und | Quant. | Porcent. | Valor Unit | Total
Composição | 92759 | SINAPI | ARMAÇÃO DE PILAR OU VIGA DE ESTRUTURA CONVENCIONAL DE CONCRETO ARMADO UTILIZANDO AÇO CA-60 DE 5,0 MM - MONTAGEM. AF_06/2022 | Armação para Estruturas de Concreto Armado |  | KG | 1 |  | 16.13 | 16.13
Composição Auxiliar | 88238 | SINAPI | AJUDANTE DE ARMADOR COM ENCARGOS COMPLEMENTARES | Livro SINAPI: Cálculos e Parâmetros |  | H | 0.0175 | 0 | 30.06 | 0.52
Composição Auxiliar | 88245 | SINAPI | ARMADOR COM ENCARGOS COMPLEMENTARES | Livro SINAPI: Cálculos e Parâmetros |  | H | 0.1069 | 0 | 35.95 | 3.84
Composição Auxiliar | 92800 | SINAPI | CORTE E DOBRA DE AÇO CA-60, DIÂMETRO DE 5,0 MM. AF_06/2022 | Armação para Estruturas de Concreto Armado |  | KG | 1 | 0 | 10.96 | 10.96
Insumo | 00039017 | SINAPI | ESPACADOR / DISTANCIADOR CIRCULAR COM ENTRADA LATERAL, EM PLASTICO, PARA VERGALHAO *4,2 A 12,5* MM, COBRIMENTO 20 MM | Material |  | UN | 1.19 | 0 | 0.22 | 0.26
Insumo | 00043132 | SINAPI | ARAME RECOZIDO 16 BWG, D = 1,65 MM (0,016 KG/M) OU 18 BWG, D = 1,25 MM (0,01 KG/M) | Material |  | KG | 0.025 | 0 | 22 | 0.55
[5 empty] | MO sem LS => | 2.52 | LS => | 2.29 | MO com LS => | 4.81
[5 empty] | Valor do BDI => | 3.97 |  | Valor com BDI => |  | 20.1
[7 empty] | Quant. => | 857,20 | Preço Total => | 17229.72
7.2.3 | Código | Banco | Descrição | Tipo |  | Und | Quant. | Porcent. | Valor Unit | Total
Composição | 92760 | SINAPI | ARMAÇÃO DE PILAR OU VIGA DE ESTRUTURA CONVENCIONAL DE CONCRETO ARMADO UTILIZANDO AÇO CA-50 DE 6,3 MM - MONTAGEM. AF_06/2022 | Armação para Estruturas de Concreto Armado |  | KG | 1 |  | 14.82 | 14.82
Composição Auxiliar | 88238 | SINAPI | AJUDANTE DE ARMADOR COM ENCARGOS COMPLEMENTARES | Livro SINAPI: Cálculos e Parâmetros |  | H | 0.0129 | 0 | 30.06 | 0.38
Composição Auxiliar | 92801 | SINAPI | CORTE E DOBRA DE AÇO CA-50, DIÂMETRO DE 6,3 MM. AF_06/2022 | Armação para Estruturas de Concreto Armado |  | KG | 1 | 0 | 10.84 | 10.84
Composição Auxiliar | 88245 | SINAPI | ARMADOR COM ENCARGOS COMPLEMENTARES | Livro SINAPI: Cálculos e Parâmetros |  | H | 0.079 | 0 | 35.95 | 2.84
Insumo | 00039017 | SINAPI | ESPACADOR / DISTANCIADOR CIRCULAR COM ENTRADA LATERAL, EM PLASTICO, PARA VERGALHAO *4,2 A 12,5* MM, COBRIMENTO 20 MM | Material |  | UN | 0.97 | 0 | 0.22 | 0.21
Insumo | 00043132 | SINAPI | ARAME RECOZIDO 16 BWG, D = 1,65 MM (0,016 KG/M) OU 18 BWG, D = 1,25 MM (0,01 KG/M) | Material |  | KG | 0.025 | 0 | 22 | 0.55
[5 empty] | MO sem LS => | 1.67 | LS => | 1.52 | MO com LS => | 3.19
[5 empty] | Valor do BDI => | 3.65 |  | Valor com BDI => |  | 18.47
[7 empty] | Quant. => | 2.007,10 | Preço Total => | 37071.13
7.2.4 | Código | Banco | Descrição | Tipo |  | Und | Quant. | Porcent. | Valor Unit | Total
Composição | 92761 | SINAPI | ARMAÇÃO DE PILAR OU VIGA DE ESTRUTURA CONVENCIONAL DE CONCRETO ARMADO UTILIZANDO AÇO CA-50 DE 8,0 MM - MONTAGEM. AF_06/2022 | Armação para Estruturas de Concreto Armado |  | KG | 1 |  | 13.64 | 13.64
Composição Auxiliar | 88245 | SINAPI | ARMADOR COM ENCARGOS COMPLEMENTARES | Livro SINAPI: Cálculos e Parâmetros |  | H | 0.0561 | 0 | 35.95 | 2.01
Composição Auxiliar | 92802 | SINAPI | CORTE E DOBRA DE AÇO CA-50, DIÂMETRO DE 8,0 MM. AF_06/2022 | Armação para Estruturas de Concreto Armado |  | KG | 1 | 0 | 10.65 | 10.65
Composição Auxiliar | 88238 | SINAPI | AJUDANTE DE ARMADOR COM ENCARGOS COMPLEMENTARES | Livro SINAPI: Cálculos e Parâmetros |  | H | 0.0092 | 0 | 30.06 | 0.27
Insumo | 00039017 | SINAPI | ESPACADOR / DISTANCIADOR CIRCULAR COM ENTRADA LATERAL, EM PLASTICO, PARA VERGALHAO *4,2 A 12,5* MM, COBRIMENTO 20 MM | Material |  | UN | 0.743 | 0 | 0.22 | 0.16
Insumo | 00043132 | SINAPI | ARAME RECOZIDO 16 BWG, D = 1,65 MM (0,016 KG/M) OU 18 BWG, D = 1,25 MM (0,01 KG/M) | Material |  | KG | 0.025 | 0 | 22 | 0.55
[5 empty] | MO sem LS => | 1.1 | LS => | 1 | MO com LS => | 2.1
[5 empty] | Valor do BDI => | 3.36 |  | Valor com BDI => |  | 17
[7 empty] | Quant. => | 141,00 | Preço Total => | 2397
7.2.5 | Código | Banco | Descrição | Tipo |  | Und | Quant. | Porcent. | Valor Unit | Total
Composição | 92762 | SINAPI | ARMAÇÃO DE PILAR OU VIGA DE ESTRUTURA CONVENCIONAL DE CONCRETO ARMADO UTILIZANDO AÇO CA-50 DE 10,0 MM - MONTAGEM. AF_06/2022 | Armação para Estruturas de Concreto Armado |  | KG | 1 |  | 12.03 | 12.03
Composição Auxiliar | 88245 | SINAPI | ARMADOR COM ENCARGOS COMPLEMENTARES | Livro SINAPI: Cálculos e Parâmetros |  | H | 0.0392 | 0 | 35.95 | 1.4
Composição Auxiliar | 88238 | SINAPI | AJUDANTE DE ARMADOR COM ENCARGOS COMPLEMENTARES | Livro SINAPI: Cálculos e Parâmetros |  | H | 0.0064 | 0 | 30.06 | 0.19
Composição Auxiliar | 92803 | SINAPI | CORTE E DOBRA DE AÇO CA-50, DIÂMETRO DE 10,0 MM. AF_06/2022 | Armação para Estruturas de Concreto Armado |  | KG | 1 | 0 | 9.78 | 9.78
Insumo | 00043132 | SINAPI | ARAME RECOZIDO 16 BWG, D = 1,65 MM (0,016 KG/M) OU 18 BWG, D = 1,25 MM (0,01 KG/M) | Material |  | KG | 0.025 | 0 | 22 | 0.55
Insumo | 00039017 | SINAPI | ESPACADOR / DISTANCIADOR CIRCULAR COM ENTRADA LATERAL, EM PLASTICO, PARA VERGALHAO *4,2 A 12,5* MM, COBRIMENTO 20 MM | Material |  | UN | 0.543 | 0 | 0.22 | 0.11
[5 empty] | MO sem LS => | 0.71 | LS => | 0.66 | MO com LS => | 1.37
[5 empty] | Valor do BDI => | 2.96 |  | Valor com BDI => |  | 14.99
[7 empty] | Quant. => | 1.970,00 | Preço Total => | 29530.3
7.2.6 | Código | Banco | Descrição | Tipo |  | Und | Quant. | Porcent. | Valor Unit | Total
Composição | 92763 | SINAPI | ARMAÇÃO DE PILAR OU VIGA DE ESTRUTURA CONVENCIONAL DE CONCRETO ARMADO UTILIZANDO AÇO CA-50 DE 12,5 MM - MONTAGEM. AF_06/2022 | Armação para Estruturas de Concreto Armado |  | KG | 1 |  | 10.02 | 10.02
Composição Auxiliar | 88238 | SINAPI | AJUDANTE DE ARMADOR COM ENCARGOS COMPLEMENTARES | Livro SINAPI: Cálculos e Parâmetros |  | H | 0.0042 | 0 | 30.06 | 0.12
Composição Auxiliar | 92804 | SINAPI | CORTE E DOBRA DE AÇO CA-50, DIÂMETRO DE 12,5 MM. AF_06/2022 | Armação para Estruturas de Concreto Armado |  | KG | 1 | 0 | 8.35 | 8.35
Composição Auxiliar | 88245 | SINAPI | ARMADOR COM ENCARGOS COMPLEMENTARES | Livro SINAPI: Cálculos e Parâmetros |  | H | 0.0257 | 0 | 35.95 | 0.92
Insumo | 00039017 | SINAPI | ESPACADOR / DISTANCIADOR CIRCULAR COM ENTRADA LATERAL, EM PLASTICO, PARA VERGALHAO *4,2 A 12,5* MM, COBRIMENTO 20 MM | Material |  | UN | 0.367 | 0 | 0.22 | 0.08
Insumo | 00043132 | SINAPI | ARAME RECOZIDO 16 BWG, D = 1,65 MM (0,016 KG/M) OU 18 BWG, D = 1,25 MM (0,01 KG/M) | Material |  | KG | 0.025 | 0 | 22 | 0.55
[5 empty] | MO sem LS => | 0.45 | LS => | 0.42 | MO com LS => | 0.87
[5 empty] | Valor do BDI => | 2.47 |  | Valor com BDI => |  | 12.49
[7 empty] | Quant. => | 1.134,30 | Preço Total => | 14167.4
7.2.7 | Código | Banco | Descrição | Tipo |  | Und | Quant. | Porcent. | Valor Unit | Total
Composição | 92764 | SINAPI | ARMAÇÃO DE PILAR OU VIGA DE ESTRUTURA CONVENCIONAL DE CONCRETO ARMADO UTILIZANDO AÇO CA-50 DE 16,0 MM - MONTAGEM. AF_06/2022 | Armação para Estruturas de Concreto Armado |  | KG | 1 |  | 9.61 | 9.61
Composição Auxiliar | 88238 | SINAPI | AJUDANTE DE ARMADOR COM ENCARGOS COMPLEMENTARES | Livro SINAPI: Cálculos e Parâmetros |  | H | 0.0032 | 0 | 30.06 | 0.09
Composição Auxiliar | 92805 | SINAPI | CORTE E DOBRA DE AÇO CA-50, DIÂMETRO DE 16,0 MM. AF_06/2022 | Armação para Estruturas de Concreto Armado |  | KG | 1 | 0 | 8.24 | 8.24
Composição Auxiliar | 88245 | SINAPI | ARMADOR COM ENCARGOS COMPLEMENTARES | Livro SINAPI: Cálculos e Parâmetros |  | H | 0.0194 | 0 | 35.95 | 0.69
Insumo | 00039017 | SINAPI | ESPACADOR / DISTANCIADOR CIRCULAR COM ENTRADA LATERAL, EM PLASTICO, PARA VERGALHAO *4,2 A 12,5* MM, COBRIMENTO 20 MM | Material |  | UN | 0.212 | 0 | 0.22 | 0.04
Insumo | 00043132 | SINAPI | ARAME RECOZIDO 16 BWG, D = 1,65 MM (0,016 KG/M) OU 18 BWG, D = 1,25 MM (0,01 KG/M) | Material |  | KG | 0.025 | 0 | 22 | 0.55
[5 empty] | MO sem LS => | 0.32 | LS => | 0.3 | MO com LS => | 0.62
[5 empty] | Valor do BDI => | 2.36 |  | Valor com BDI => |  | 11.97
[7 empty] | Quant. => | 3.670,80 | Preço Total => | 43939.47
7.2.8 | Código | Banco | Descrição | Tipo |  | Und | Quant. | Porcent. | Valor Unit | Total
Composição | 92765 | SINAPI | ARMAÇÃO DE PILAR OU VIGA DE ESTRUTURA CONVENCIONAL DE CONCRETO ARMADO UTILIZANDO AÇO CA-50 DE 20,0 MM - MONTAGEM. AF_06/2022 | Armação para Estruturas de Concreto Armado |  | KG | 1 |  | 10.88 | 10.88
Composição Auxiliar | 88238 | SINAPI | AJUDANTE DE ARMADOR COM ENCARGOS COMPLEMENTARES | Livro SINAPI: Cálculos e Parâmetros |  | H | 0.0025 | 0 | 30.06 | 0.07
Composição Auxiliar | 92806 | SINAPI | CORTE E DOBRA DE AÇO CA-50, DIÂMETRO DE 20,0 MM. AF_06/2022 | Armação para Estruturas de Concreto Armado |  | KG | 1 | 0 | 9.7 | 9.7
Composição Auxiliar | 88245 | SINAPI | ARMADOR COM ENCARGOS COMPLEMENTARES | Livro SINAPI: Cálculos e Parâmetros |  | H | 0.0152 | 0 | 35.95 | 0.54
Insumo | 00039017 | SINAPI | ESPACADOR / DISTANCIADOR CIRCULAR COM ENTRADA LATERAL, EM PLASTICO, PARA VERGALHAO *4,2 A 12,5* MM, COBRIMENTO 20 MM | Material |  | UN | 0.113 | 0 | 0.22 | 0.02
Insumo | 00043132 | SINAPI | ARAME RECOZIDO 16 BWG, D = 1,65 MM (0,016 KG/M) OU 18 BWG, D = 1,25 MM (0,01 KG/M) | Material |  | KG | 0.025 | 0 | 22 | 0.55
[5 empty] | MO sem LS => | 0.24 | LS => | 0.23 | MO com LS => | 0.47
[5 empty] | Valor do BDI => | 2.68 |  | Valor com BDI => |  | 13.56
[7 empty] | Quant. => | 1.035,00 | Preço Total => | 14034.6
7.3 |  |  | LAJE | [6 empty] | 408923.91
7.3.1 | Código | Banco | Descrição | Tipo |  | Und | Quant. | Porcent. | Valor Unit | Total
Composição | 92510 | SINAPI | MONTAGEM E DESMONTAGEM DE FÔRMA DE LAJE MACIÇA, PÉ-DIREITO SIMPLES, EM CHAPA DE MADEIRA COMPENSADA RESINADA, 2 UTILIZAÇÕES. AF_09/2020 | Fôrmas para Estruturas de Concreto Armado |  | m² | 1 |  | 73.76 | 73.76
Composição Auxiliar | 88239 | SINAPI | AJUDANTE DE CARPINTEIRO COM ENCARGOS COMPLEMENTARES | Livro SINAPI: Cálculos e Parâmetros |  | H | 0.126 | 0 | 29.91 | 3.76
Composição Auxiliar | 88262 | SINAPI | CARPINTEIRO DE FORMAS COM ENCARGOS COMPLEMENTARES | Livro SINAPI: Cálculos e Parâmetros |  | H | 0.687 | 0 | 37.51 | 25.76
Composição Auxiliar | 92267 | SINAPI | FABRICAÇÃO DE FÔRMA PARA LAJES, EM CHAPA DE MADEIRA COMPENSADA RESINADA, E = 17 MM. AF_09/2020 | Fôrmas para Estruturas de Concreto Armado |  | m² | 0.577 | 0 | 49.58 | 28.6
Insumo | 00002692 | SINAPI | DESMOLDANTE PROTETOR PARA FORMAS DE MADEIRA, DE BASE OLEOSA EMULSIONADA EM AGUA | Material |  | L | 0.01 | 0 | 7.97 | 0.07
Insumo | 00010749 | SINAPI | LOCACAO DE ESCORA METALICA TELESCOPICA, COM ALTURA REGULAVEL DE *1,80* A *3,20* M, COM CAPACIDADE DE CARGA DE NO MINIMO 1000 KGF (10 KN), INCLUSO TRIPE E FORCADO | Equipamento |  | UNXMES | 0.397 | 0 | 26.62 | 10.56
Insumo | 00040270 | SINAPI | VIGA DE ESCORAMENTO H20, DE MADEIRA, PESO DE 5,00 A 5,20 KG/M, COM EXTREMIDADES PLASTICAS | Material |  | M | 0.038 | 0 | 132.03 | 5.01
[5 empty] | MO sem LS => | 11.61 | LS => | 10.56 | MO com LS => | 22.17
[5 empty] | Valor do BDI => | 18.18 |  | Valor com BDI => |  | 91.94
[7 empty] | Quant. => | 157,24 | Preço Total => | 14456.64
7.3.2 | Código | Banco | Descrição | Tipo |  | Und | Quant. | Porcent. | Valor Unit | Total
Composição | 92768 | SINAPI | ARMAÇÃO DE LAJE DE ESTRUTURA CONVENCIONAL DE CONCRETO ARMADO UTILIZANDO AÇO CA-60 DE 5,0 MM - MONTAGEM. AF_06/2022 | Armação para Estruturas de Concreto Armado |  | KG | 1 |  | 15.37 | 15.37
Composição Auxiliar | 92800 | SINAPI | CORTE E DOBRA DE AÇO CA-60, DIÂMETRO DE 5,0 MM. AF_06/2022 | Armação para Estruturas de Concreto Armado |  | KG | 1 | 0 | 10.96 | 10.96
Composição Auxiliar | 88238 | SINAPI | AJUDANTE DE ARMADOR COM ENCARGOS COMPLEMENTARES | Livro SINAPI: Cálculos e Parâmetros |  | H | 0.0136 | 0 | 30.06 | 0.4
Composição Auxiliar | 88245 | SINAPI | ARMADOR COM ENCARGOS COMPLEMENTARES | Livro SINAPI: Cálculos e Parâmetros |  | H | 0.0836 | 0 | 35.95 | 3
Insumo | 00043132 | SINAPI | ARAME RECOZIDO 16 BWG, D = 1,65 MM (0,016 KG/M) OU 18 BWG, D = 1,25 MM (0,01 KG/M) | Material |  | KG | 0.025 | 0 | 22 | 0.55
Insumo | 00039017 | SINAPI | ESPACADOR / DISTANCIADOR CIRCULAR COM ENTRADA LATERAL, EM PLASTICO, PARA VERGALHAO *4,2 A 12,5* MM, COBRIMENTO 20 MM | Material |  | UN | 2.118 | 0 | 0.22 | 0.46
[5 empty] | MO sem LS => | 2.15 | LS => | 1.97 | MO com LS => | 4.12
[5 empty] | Valor do BDI => | 3.79 |  | Valor com BDI => |  | 19.16
[7 empty] | Quant. => | 847,50 | Preço Total => | 16238.1
7.3.3 | Código | Banco | Descrição | Tipo |  | Und | Quant. | Porcent. | Valor Unit | Total
Composição | 92769 | SINAPI | ARMAÇÃO DE LAJE DE ESTRUTURA CONVENCIONAL DE CONCRETO ARMADO UTILIZANDO AÇO CA-50 DE 6,3 MM - MONTAGEM. AF_06/2022 | Armação para Estruturas de Concreto Armado |  | KG | 1 |  | 14.11 | 14.11
Composição Auxiliar | 92801 | SINAPI | CORTE E DOBRA DE AÇO CA-50, DIÂMETRO DE 6,3 MM. AF_06/2022 | Armação para Estruturas de Concreto Armado |  | KG | 1 | 0 | 10.84 | 10.84
Composição Auxiliar | 88245 | SINAPI | ARMADOR COM ENCARGOS COMPLEMENTARES | Livro SINAPI: Cálculos e Parâmetros |  | H | 0.0597 | 0 | 35.95 | 2.14
Composição Auxiliar | 88238 | SINAPI | AJUDANTE DE ARMADOR COM ENCARGOS COMPLEMENTARES | Livro SINAPI: Cálculos e Parâmetros |  | H | 0.0098 | 0 | 30.06 | 0.29
Insumo | 00039017 | SINAPI | ESPACADOR / DISTANCIADOR CIRCULAR COM ENTRADA LATERAL, EM PLASTICO, PARA VERGALHAO *4,2 A 12,5* MM, COBRIMENTO 20 MM | Material |  | UN | 1.333 | 0 | 0.22 | 0.29
Insumo | 00043132 | SINAPI | ARAME RECOZIDO 16 BWG, D = 1,65 MM (0,016 KG/M) OU 18 BWG, D = 1,25 MM (0,01 KG/M) | Material |  | KG | 0.025 | 0 | 22 | 0.55
[5 empty] | MO sem LS => | 1.37 | LS => | 1.26 | MO com LS => | 2.63
[5 empty] | Valor do BDI => | 3.47 |  | Valor com BDI => |  | 17.58
[7 empty] | Quant. => | 508,00 | Preço Total => | 8930.64
7.3.4 | Código | Banco | Descrição | Tipo |  | Und | Quant. | Porcent. | Valor Unit | Total
Composição | 92770 | SINAPI | ARMAÇÃO DE LAJE DE ESTRUTURA CONVENCIONAL DE CONCRETO ARMADO UTILIZANDO AÇO CA-50 DE 8,0 MM - MONTAGEM. AF_06/2022 | Armação para Estruturas de Concreto Armado |  | KG | 1 |  | 12.99 | 12.99
Composição Auxiliar | 92802 | SINAPI | CORTE E DOBRA DE AÇO CA-50, DIÂMETRO DE 8,0 MM. AF_06/2022 | Armação para Estruturas de Concreto Armado |  | KG | 1 | 0 | 10.65 | 10.65
Composição Auxiliar | 88245 | SINAPI | ARMADOR COM ENCARGOS COMPLEMENTARES | Livro SINAPI: Cálculos e Parâmetros |  | H | 0.0403 | 0 | 35.95 | 1.44
Composição Auxiliar | 88238 | SINAPI | AJUDANTE DE ARMADOR COM ENCARGOS COMPLEMENTARES | Livro SINAPI: Cálculos e Parâmetros |  | H | 0.0066 | 0 | 30.06 | 0.19
Insumo | 00043132 | SINAPI | ARAME RECOZIDO 16 BWG, D = 1,65 MM (0,016 KG/M) OU 18 BWG, D = 1,25 MM (0,01 KG/M) | Material |  | KG | 0.025 | 0 | 22 | 0.55
Insumo | 00039017 | SINAPI | ESPACADOR / DISTANCIADOR CIRCULAR COM ENTRADA LATERAL, EM PLASTICO, PARA VERGALHAO *4,2 A 12,5* MM, COBRIMENTO 20 MM | Material |  | UN | 0.728 | 0 | 0.22 | 0.16
[5 empty] | MO sem LS => | 0.85 | LS => | 0.79 | MO com LS => | 1.64
[5 empty] | Valor do BDI => | 3.2 |  | Valor com BDI => |  | 16.19
[7 empty] | Quant. => | 129,00 | Preço Total => | 2088.51
7.3.5 | Código | Banco | Descrição | Tipo |  | Und | Quant. | Porcent. | Valor Unit | Total
Composição | 92771 | SINAPI | ARMAÇÃO DE LAJE DE ESTRUTURA CONVENCIONAL DE CONCRETO ARMADO UTILIZANDO AÇO CA-50 DE 10,0 MM - MONTAGEM. AF_06/2022 | Armação para Estruturas de Concreto Armado |  | KG | 1 |  | 11.45 | 11.45
Composição Auxiliar | 92803 | SINAPI | CORTE E DOBRA DE AÇO CA-50, DIÂMETRO DE 10,0 MM. AF_06/2022 | Armação para Estruturas de Concreto Armado |  | KG | 1 | 0 | 9.78 | 9.78
Composição Auxiliar | 88238 | SINAPI | AJUDANTE DE ARMADOR COM ENCARGOS COMPLEMENTARES | Livro SINAPI: Cálculos e Parâmetros |  | H | 0.0042 | 0 | 30.06 | 0.12
Composição Auxiliar | 88245 | SINAPI | ARMADOR COM ENCARGOS COMPLEMENTARES | Livro SINAPI: Cálculos e Parâmetros |  | H | 0.0259 | 0 | 35.95 | 0.93
Insumo | 00039017 | SINAPI | ESPACADOR / DISTANCIADOR CIRCULAR COM ENTRADA LATERAL, EM PLASTICO, PARA VERGALHAO *4,2 A 12,5* MM, COBRIMENTO 20 MM | Material |  | UN | 0.357 | 0 | 0.22 | 0.07
Insumo | 00043132 | SINAPI | ARAME RECOZIDO 16 BWG, D = 1,65 MM (0,016 KG/M) OU 18 BWG, D = 1,25 MM (0,01 KG/M) | Material |  | KG | 0.025 | 0 | 22 | 0.55
[5 empty] | MO sem LS => | 0.51 | LS => | 0.48 | MO com LS => | 0.99
[5 empty] | Valor do BDI => | 2.82 |  | Valor com BDI => |  | 14.27
[7 empty] | Quant. => | 2.048,00 | Preço Total => | 29224.96
7.3.6 | Código | Banco | Descrição | Tipo |  | Und | Quant. | Porcent. | Valor Unit | Total
Composição | 92772 | SINAPI | ARMAÇÃO DE LAJE DE ESTRUTURA CONVENCIONAL DE CONCRETO ARMADO UTILIZANDO AÇO CA-50 DE 12,5 MM - MONTAGEM. AF_06/2022 | Armação para Estruturas de Concreto Armado |  | KG | 1 |  | 9.5 | 9.5
Composição Auxiliar | 88245 | SINAPI | ARMADOR COM ENCARGOS COMPLEMENTARES | Livro SINAPI: Cálculos e Parâmetros |  | H | 0.0143 | 0 | 35.95 | 0.51
Composição Auxiliar | 92804 | SINAPI | CORTE E DOBRA DE AÇO CA-50, DIÂMETRO DE 12,5 MM. AF_06/2022 | Armação para Estruturas de Concreto Armado |  | KG | 1 | 0 | 8.35 | 8.35
Composição Auxiliar | 88238 | SINAPI | AJUDANTE DE ARMADOR COM ENCARGOS COMPLEMENTARES | Livro SINAPI: Cálculos e Parâmetros |  | H | 0.0023 | 0 | 30.06 | 0.06
Insumo | 00043132 | SINAPI | ARAME RECOZIDO 16 BWG, D = 1,65 MM (0,016 KG/M) OU 18 BWG, D = 1,25 MM (0,01 KG/M) | Material |  | KG | 0.025 | 0 | 22 | 0.55
Insumo | 00039017 | SINAPI | ESPACADOR / DISTANCIADOR CIRCULAR COM ENTRADA LATERAL, EM PLASTICO, PARA VERGALHAO *4,2 A 12,5* MM, COBRIMENTO 20 MM | Material |  | UN | 0.147 | 0 | 0.22 | 0.03
[5 empty] | MO sem LS => | 0.28 | LS => | 0.26 | MO com LS => | 0.54
[5 empty] | Valor do BDI => | 2.34 |  | Valor com BDI => |  | 11.84
[7 empty] | Quant. => | 4.619,00 | Preço Total => | 54688.96
7.3.7 | Código | Banco | Descrição | Tipo |  | Und | Quant. | Porcent. | Valor Unit | Total
Composição | 92773 | SINAPI | ARMAÇÃO DE LAJE DE ESTRUTURA CONVENCIONAL DE CONCRETO ARMADO UTILIZANDO AÇO CA-50 DE 16,0 MM - MONTAGEM. AF_06/2022 | Armação para Estruturas de Concreto Armado |  | KG | 1 |  | 9.28 | 9.28
Composição Auxiliar | 88238 | SINAPI | AJUDANTE DE ARMADOR COM ENCARGOS COMPLEMENTARES | Livro SINAPI: Cálculos e Parâmetros |  | H | 0.002 | 0 | 30.06 | 0.06
Composição Auxiliar | 92805 | SINAPI | CORTE E DOBRA DE AÇO CA-50, DIÂMETRO DE 16,0 MM. AF_06/2022 | Armação para Estruturas de Concreto Armado |  | KG | 1 | 0 | 8.24 | 8.24
Composição Auxiliar | 88245 | SINAPI | ARMADOR COM ENCARGOS COMPLEMENTARES | Livro SINAPI: Cálculos e Parâmetros |  | H | 0.0121 | 0 | 35.95 | 0.43
Insumo | 00043132 | SINAPI | ARAME RECOZIDO 16 BWG, D = 1,65 MM (0,016 KG/M) OU 18 BWG, D = 1,25 MM (0,01 KG/M) | Material |  | KG | 0.025 | 0 | 22 | 0.55
[5 empty] | MO sem LS => | 0.21 | LS => | 0.2 | MO com LS => | 0.41
[5 empty] | Valor do BDI => | 2.28 |  | Valor com BDI => |  | 11.56
[7 empty] | Quant. => | 43,00 | Preço Total => | 497.08
7.3.8 | Código | Banco | Descrição | Tipo |  | Und | Quant. | Porcent. | Valor Unit | Total
Composição | 101963 | SINAPI | LAJE PRÉ-MOLDADA UNIDIRECIONAL, BIAPOIADA, PARA PISO, ENCHIMENTO EM CERÂMICA, VIGOTA CONVENCIONAL, ALTURA TOTAL DA LAJE "LT" = 12 CM (ENCHIMENTO+CAPA) = (8+4). AF_08/2025 | Lajes Pré-Moldadas |  | m² | 1 |  | 213.63 | 213.63
Composição Auxiliar | 88262 | SINAPI | CARPINTEIRO DE FORMAS COM ENCARGOS COMPLEMENTARES | Livro SINAPI: Cálculos e Parâmetros |  | H | 0.52 | 0 | 37.51 | 19.5
Composição Auxiliar | 92767 | SINAPI | ARMAÇÃO DE LAJE DE ESTRUTURA CONVENCIONAL DE CONCRETO ARMADO UTILIZANDO AÇO CA-60 DE 4,2 MM - MONTAGEM. AF_06/2022 | Armação para Estruturas de Concreto Armado |  | KG | 1.211 | 0 | 17.86 | 21.62
Composição Auxiliar | 88316 | SINAPI | SERVENTE COM ENCARGOS COMPLEMENTARES | Livro SINAPI: Cálculos e Parâmetros |  | H | 0.39 | 0 | 29.15 | 11.36
Composição Auxiliar | 103674 | SINAPI | CONCRETAGEM DE VIGAS E LAJES, FCK=25 MPA, PARA LAJES PREMOLDADAS COM USO DE BOMBA - LANÇAMENTO, ADENSAMENTO E ACABAMENTO. AF_02/2022_PS | Concretagem para Estruturas de Concreto Armado |  | m³ | 0.054 | 0 | 685.43 | 37.01
Composição Auxiliar | 92273 | SINAPI | FABRICAÇÃO DE ESCORAS DO TIPO PONTALETE, EM MADEIRA, PARA PÉ-DIREITO SIMPLES. AF_09/2020 | Fôrmas para Estruturas de Concreto Armado |  | M | 1.16 | 0 | 17.44 | 20.23
Insumo | 00003737 | SINAPI | LAJE PRE-MOLDADA CONVENCIONAL (LAJOTAS + VIGOTAS) PARA PISO, UNIDIRECIONAL, SOBRECARGA DE 350 KG/M2, VAO ATE 4,50 M (SEM COLOCACAO) | Material |  | m² | 1 | 0 | 62.98 | 62.98
Insumo | 00040304 | SINAPI | PREGO DE ACO POLIDO COM CABECA DUPLA 17 X 27 (2 1/2 X 11) | Material |  | KG | 0.04 | 0 | 22.69 | 0.9
Insumo | 00006193 | SINAPI | TABUA NAO APARELHADA *2,5 X 20* CM, EM MACARANDUBA/MASSARANDUBA, ANGELIM OU EQUIVALENTE DA REGIAO - BRUTA | Material |  | M | 1.87 | 0 | 21.41 | 40.03
[5 empty] | MO sem LS => | 19.25 | LS => | 17.5 | MO com LS => | 36.75
[5 empty] | Valor do BDI => | 52.68 |  | Valor com BDI => |  | 266.31
[7 empty] | Quant. => | 53,41 | Preço Total => | 14223.61
7.3.9 | Código | Banco | Descrição | Tipo |  | Und | Quant. | Porcent. | Valor Unit | Total
Composição | 92490 | SINAPI | MONTAGEM E DESMONTAGEM DE FÔRMA DE LAJE NERVURADA COM CUBETA E ASSOALHO, PÉ-DIREITO SIMPLES, EM CHAPA DE MADEIRA COMPENSADA RESINADA, 8 UTILIZAÇÕES. AF_09/2020 | Fôrmas para Estruturas de Concreto Armado |  | m² | 1 |  | 86.86 | 86.86
Composição Auxiliar | 92267 | SINAPI | FABRICAÇÃO DE FÔRMA PARA LAJES, EM CHAPA DE MADEIRA COMPENSADA RESINADA, E = 17 MM. AF_09/2020 | Fôrmas para Estruturas de Concreto Armado |  | m² | 0.183 | 0 | 49.58 | 9.07
Composição Auxiliar | 88239 | SINAPI | AJUDANTE DE CARPINTEIRO COM ENCARGOS COMPLEMENTARES | Livro SINAPI: Cálculos e Parâmetros |  | H | 0.202 | 0 | 29.91 | 6.04
Composição Auxiliar | 88262 | SINAPI | CARPINTEIRO DE FORMAS COM ENCARGOS COMPLEMENTARES | Livro SINAPI: Cálculos e Parâmetros |  | H | 1.101 | 0 | 37.51 | 41.29
Insumo | 00002692 | SINAPI | DESMOLDANTE PROTETOR PARA FORMAS DE MADEIRA, DE BASE OLEOSA EMULSIONADA EM AGUA | Material |  | L | 0.008 | 0 | 7.97 | 0.06
Insumo | 00040290 | SINAPI | LOCACAO DE FORMA PLASTICA PARA LAJE NERVURADA, DIMENSOES *60* X *60* X *16* CM | Equipamento |  | UNXMES | 1.03 | 0 | 14.4 | 14.83
Insumo | 00010749 | SINAPI | LOCACAO DE ESCORA METALICA TELESCOPICA, COM ALTURA REGULAVEL DE *1,80* A *3,20* M, COM CAPACIDADE DE CARGA DE NO MINIMO 1000 KGF (10 KN), INCLUSO TRIPE E FORCADO | Equipamento |  | UNXMES | 0.397 | 0 | 26.62 | 10.56
Insumo | 00040270 | SINAPI | VIGA DE ESCORAMENTO H20, DE MADEIRA, PESO DE 5,00 A 5,20 KG/M, COM EXTREMIDADES PLASTICAS | Material |  | M | 0.038 | 0 | 132.03 | 5.01
[5 empty] | MO sem LS => | 18.2 | LS => | 16.55 | MO com LS => | 34.75
[5 empty] | Valor do BDI => | 21.41 |  | Valor com BDI => |  | 108.27
[7 empty] | Quant. => | 652,15 | Preço Total => | 70608.28
7.3.10 | Código | Banco | Descrição | Tipo |  | Und | Quant. | Porcent. | Valor Unit | Total
Composição | 103675 | SINAPI | CONCRETAGEM DE VIGAS E LAJES, FCK=25 MPA, PARA LAJES MACIÇAS OU NERVURADAS COM USO DE BOMBA - LANÇAMENTO, ADENSAMENTO E ACABAMENTO. AF_02/2022_PS | Concretagem para Estruturas de Concreto Armado |  | m³ | 1 |  | 658.81 | 658.81
Composição Auxiliar | 90586 | SINAPI | VIBRADOR DE IMERSÃO, DIÂMETRO DE PONTEIRA 45MM, MOTOR ELÉTRICO TRIFÁSICO POTÊNCIA DE 2 CV - CHP DIURNO. AF_06/2015 | Custos Horários Produtivo e Improdutivo dos Equipamentos |  | CHP | 0.12 | 0 | 1.45 | 0.17
Composição Auxiliar | 88262 | SINAPI | CARPINTEIRO DE FORMAS COM ENCARGOS COMPLEMENTARES | Livro SINAPI: Cálculos e Parâmetros |  | H | 0.125 | 0 | 37.51 | 4.68
Composição Auxiliar | 88316 | SINAPI | SERVENTE COM ENCARGOS COMPLEMENTARES | Livro SINAPI: Cálculos e Parâmetros |  | H | 0.826 | 0 | 29.15 | 24.07
Composição Auxiliar | 90587 | SINAPI | VIBRADOR DE IMERSÃO, DIÂMETRO DE PONTEIRA 45MM, MOTOR ELÉTRICO TRIFÁSICO POTÊNCIA DE 2 CV - CHI DIURNO. AF_06/2015 | Custos Horários Produtivo e Improdutivo dos Equipamentos |  | CHI | 0.131 | 0 | 0.53 | 0.06
Composição Auxiliar | 88309 | SINAPI | PEDREIRO COM ENCARGOS COMPLEMENTARES | Livro SINAPI: Cálculos e Parâmetros |  | H | 0.753 | 0 | 36.96 | 27.83
Insumo | 00001527 | SINAPI | CONCRETO USINADO BOMBEAVEL, CLASSE DE RESISTENCIA C25, BRITA 0 E 1, SLUMP = 100 +/- 20 MM, COM BOMBEAMENTO (DISPONIBILIZACAO DE BOMBA), SEM O LANCAMENTO (NBR 8953) | Material |  | m³ | 1.103 | 0 | 545.79 | 602
[5 empty] | MO sem LS => | 20.75 | LS => | 18.86 | MO com LS => | 39.61
[5 empty] | Valor do BDI => | 162.46 |  | Valor com BDI => |  | 821.27
[7 empty] | Quant. => | 241,05 | Preço Total => | 197967.13
7.4 |  |  | ESCADA | [6 empty] | 20941.9
7.4.1 | Código | Banco | Descrição | Tipo |  | Und | Quant. | Porcent. | Valor Unit | Total
Composição | 102040 | SINAPI | MONTAGEM E DESMONTAGEM DE FÔRMA PARA ESCADAS, COM 1 LANCE E LAJE PLANA, EM MADEIRA SERRADA, 2 UTILIZAÇÕES. AF_11/2020 | Escadas |  | m² | 1 |  | 511.61 | 511.61
Composição Auxiliar | 88239 | SINAPI | AJUDANTE DE CARPINTEIRO COM ENCARGOS COMPLEMENTARES | Livro SINAPI: Cálculos e Parâmetros |  | H | 0.801 | 0 | 29.91 | 23.95
Composição Auxiliar | 101996 | SINAPI | FABRICAÇÃO DE FÔRMA PARA ESCADAS, COM 1 LANCE E LAJE PLANA, EM MADEIRA SERRADA, E=25 MM. AF_11/2020 | Escadas |  | m² | 0.88 | 0 | 279.13 | 245.63
Composição Auxiliar | 92273 | SINAPI | FABRICAÇÃO DE ESCORAS DO TIPO PONTALETE, EM MADEIRA, PARA PÉ-DIREITO SIMPLES. AF_09/2020 | Fôrmas para Estruturas de Concreto Armado |  | M | 3.076 | 0 | 17.44 | 53.64
Composição Auxiliar | 88262 | SINAPI | CARPINTEIRO DE FORMAS COM ENCARGOS COMPLEMENTARES | Livro SINAPI: Cálculos e Parâmetros |  | H | 4.806 | 0 | 37.51 | 180.27
Insumo | 00006193 | SINAPI | TABUA NAO APARELHADA *2,5 X 20* CM, EM MACARANDUBA/MASSARANDUBA, ANGELIM OU EQUIVALENTE DA REGIAO - BRUTA | Material |  | M | 0.272 | 0 | 21.41 | 5.82
Insumo | 00002692 | SINAPI | DESMOLDANTE PROTETOR PARA FORMAS DE MADEIRA, DE BASE OLEOSA EMULSIONADA EM AGUA | Material |  | L | 0.017 | 0 | 7.97 | 0.13
Insumo | 00040304 | SINAPI | PREGO DE ACO POLIDO COM CABECA DUPLA 17 X 27 (2 1/2 X 11) | Material |  | KG | 0.096 | 0 | 22.69 | 2.17
[5 empty] | MO sem LS => | 100.87 | LS => | 91.63 | MO com LS => | 192.5
[5 empty] | Valor do BDI => | 126.16 |  | Valor com BDI => |  | 637.77
[7 empty] | Quant. => | 1,55 | Preço Total => | 988.54
7.4.2 | Código | Banco | Descrição | Tipo |  | Und | Quant. | Porcent. | Valor Unit | Total
Composição | 95943 | SINAPI | ARMAÇÃO DE ESCADA, DE UMA ESTRUTURA CONVENCIONAL DE CONCRETO ARMADO UTILIZANDO AÇO CA-60 DE 5,0 MM - MONTAGEM. AF_11/2020 | Escadas |  | KG | 1 |  | 26.62 | 26.62
Composição Auxiliar | 92800 | SINAPI | CORTE E DOBRA DE AÇO CA-60, DIÂMETRO DE 5,0 MM. AF_06/2022 | Armação para Estruturas de Concreto Armado |  | KG | 1 | 0 | 10.96 | 10.96
Composição Auxiliar | 88238 | SINAPI | AJUDANTE DE ARMADOR COM ENCARGOS COMPLEMENTARES | Livro SINAPI: Cálculos e Parâmetros |  | H | 0.058 | 0 | 30.06 | 1.74
Composição Auxiliar | 88245 | SINAPI | ARMADOR COM ENCARGOS COMPLEMENTARES | Livro SINAPI: Cálculos e Parâmetros |  | H | 0.366 | 0 | 35.95 | 13.15
Insumo | 00043132 | SINAPI | ARAME RECOZIDO 16 BWG, D = 1,65 MM (0,016 KG/M) OU 18 BWG, D = 1,25 MM (0,01 KG/M) | Material |  | KG | 0.025 | 0 | 22 | 0.55
Insumo | 00039017 | SINAPI | ESPACADOR / DISTANCIADOR CIRCULAR COM ENTRADA LATERAL, EM PLASTICO, PARA VERGALHAO *4,2 A 12,5* MM, COBRIMENTO 20 MM | Material |  | UN | 1.04 | 0 | 0.22 | 0.22
[5 empty] | MO sem LS => | 6.46 | LS => | 5.88 | MO com LS => | 12.34
[5 empty] | Valor do BDI => | 6.56 |  | Valor com BDI => |  | 33.18
[7 empty] | Quant. => | 12,00 | Preço Total => | 398.16
7.4.3 | Código | Banco | Descrição | Tipo |  | Und | Quant. | Porcent. | Valor Unit | Total
Composição | 95944 | SINAPI | ARMAÇÃO DE ESCADA, DE UMA ESTRUTURA CONVENCIONAL DE CONCRETO ARMADO UTILIZANDO AÇO CA-50 DE 6,3 MM - MONTAGEM. AF_11/2020 | Escadas |  | KG | 1 |  | 23.65 | 23.65
Composição Auxiliar | 92801 | SINAPI | CORTE E DOBRA DE AÇO CA-50, DIÂMETRO DE 6,3 MM. AF_06/2022 | Armação para Estruturas de Concreto Armado |  | KG | 1 | 0 | 10.84 | 10.84
Composição Auxiliar | 88245 | SINAPI | ARMADOR COM ENCARGOS COMPLEMENTARES | Livro SINAPI: Cálculos e Parâmetros |  | H | 0.297 | 0 | 35.95 | 10.67
Composição Auxiliar | 88238 | SINAPI | AJUDANTE DE ARMADOR COM ENCARGOS COMPLEMENTARES | Livro SINAPI: Cálculos e Parâmetros |  | H | 0.047 | 0 | 30.06 | 1.41
Insumo | 00043132 | SINAPI | ARAME RECOZIDO 16 BWG, D = 1,65 MM (0,016 KG/M) OU 18 BWG, D = 1,25 MM (0,01 KG/M) | Material |  | KG | 0.025 | 0 | 22 | 0.55
Insumo | 00039017 | SINAPI | ESPACADOR / DISTANCIADOR CIRCULAR COM ENTRADA LATERAL, EM PLASTICO, PARA VERGALHAO *4,2 A 12,5* MM, COBRIMENTO 20 MM | Material |  | UN | 0.827 | 0 | 0.22 | 0.18
[5 empty] | MO sem LS => | 4.99 | LS => | 4.55 | MO com LS => | 9.54
[5 empty] | Valor do BDI => | 5.83 |  | Valor com BDI => |  | 29.48
[7 empty] | Quant. => | 10,00 | Preço Total => | 294.8
7.4.4 | Código | Banco | Descrição | Tipo |  | Und | Quant. | Porcent. | Valor Unit | Total
Composição | 95945 | SINAPI | ARMAÇÃO DE ESCADA, DE UMA ESTRUTURA CONVENCIONAL DE CONCRETO ARMADO UTILIZANDO AÇO CA-50 DE 8,0 MM - MONTAGEM. AF_11/2020 | Escadas |  | KG | 1 |  | 18.46 | 18.46
Composição Auxiliar | 92802 | SINAPI | CORTE E DOBRA DE AÇO CA-50, DIÂMETRO DE 8,0 MM. AF_06/2022 | Armação para Estruturas de Concreto Armado |  | KG | 1 | 0 | 10.65 | 10.65
Composição Auxiliar | 88238 | SINAPI | AJUDANTE DE ARMADOR COM ENCARGOS COMPLEMENTARES | Livro SINAPI: Cálculos e Parâmetros |  | H | 0.028 | 0 | 30.06 | 0.84
Composição Auxiliar | 88245 | SINAPI | ARMADOR COM ENCARGOS COMPLEMENTARES | Livro SINAPI: Cálculos e Parâmetros |  | H | 0.175 | 0 | 35.95 | 6.29
Insumo | 00039017 | SINAPI | ESPACADOR / DISTANCIADOR CIRCULAR COM ENTRADA LATERAL, EM PLASTICO, PARA VERGALHAO *4,2 A 12,5* MM, COBRIMENTO 20 MM | Material |  | UN | 0.613 | 0 | 0.22 | 0.13
Insumo | 00043132 | SINAPI | ARAME RECOZIDO 16 BWG, D = 1,65 MM (0,016 KG/M) OU 18 BWG, D = 1,25 MM (0,01 KG/M) | Material |  | KG | 0.025 | 0 | 22 | 0.55
[5 empty] | MO sem LS => | 2.91 | LS => | 2.65 | MO com LS => | 5.56
[5 empty] | Valor do BDI => | 4.55 |  | Valor com BDI => |  | 23.01
[7 empty] | Quant. => | 105,00 | Preço Total => | 2416.05
7.4.5 | Código | Banco | Descrição | Tipo |  | Und | Quant. | Porcent. | Valor Unit | Total
Composição | 95946 | SINAPI | ARMAÇÃO DE ESCADA, DE UMA ESTRUTURA CONVENCIONAL DE CONCRETO ARMADO UTILIZANDO AÇO CA-50 DE 10,0 MM - MONTAGEM. AF_11/2020 | Escadas |  | KG | 1 |  | 14.24 | 14.24
Composição Auxiliar | 92803 | SINAPI | CORTE E DOBRA DE AÇO CA-50, DIÂMETRO DE 10,0 MM. AF_06/2022 | Armação para Estruturas de Concreto Armado |  | KG | 1 | 0 | 9.78 | 9.78
Composição Auxiliar | 88245 | SINAPI | ARMADOR COM ENCARGOS COMPLEMENTARES | Livro SINAPI: Cálculos e Parâmetros |  | H | 0.094 | 0 | 35.95 | 3.37
Composição Auxiliar | 88238 | SINAPI | AJUDANTE DE ARMADOR COM ENCARGOS COMPLEMENTARES | Livro SINAPI: Cálculos e Parâmetros |  | H | 0.015 | 0 | 30.06 | 0.45
Insumo | 00039017 | SINAPI | ESPACADOR / DISTANCIADOR CIRCULAR COM ENTRADA LATERAL, EM PLASTICO, PARA VERGALHAO *4,2 A 12,5* MM, COBRIMENTO 20 MM | Material |  | UN | 0.431 | 0 | 0.22 | 0.09
Insumo | 00043132 | SINAPI | ARAME RECOZIDO 16 BWG, D = 1,65 MM (0,016 KG/M) OU 18 BWG, D = 1,25 MM (0,01 KG/M) | Material |  | KG | 0.025 | 0 | 22 | 0.55
[5 empty] | MO sem LS => | 1.55 | LS => | 1.42 | MO com LS => | 2.97
[5 empty] | Valor do BDI => | 3.51 |  | Valor com BDI => |  | 17.75
[7 empty] | Quant. => | 321,00 | Preço Total => | 5697.75
7.4.6 | Código | Banco | Descrição | Tipo |  | Und | Quant. | Porcent. | Valor Unit | Total
Composição | 95947 | SINAPI | ARMAÇÃO DE ESCADA, DE UMA ESTRUTURA CONVENCIONAL DE CONCRETO ARMADO UTILIZANDO AÇO CA-50 DE 12,5 MM - MONTAGEM. AF_11/2020 | Escadas |  | KG | 1 |  | 10.67 | 10.67
Composição Auxiliar | 88245 | SINAPI | ARMADOR COM ENCARGOS COMPLEMENTARES | Livro SINAPI: Cálculos e Parâmetros |  | H | 0.042 | 0 | 35.95 | 1.5
Composição Auxiliar | 88238 | SINAPI | AJUDANTE DE ARMADOR COM ENCARGOS COMPLEMENTARES | Livro SINAPI: Cálculos e Parâmetros |  | H | 0.007 | 0 | 30.06 | 0.21
Composição Auxiliar | 92804 | SINAPI | CORTE E DOBRA DE AÇO CA-50, DIÂMETRO DE 12,5 MM. AF_06/2022 | Armação para Estruturas de Concreto Armado |  | KG | 1 | 0 | 8.35 | 8.35
Insumo | 00043132 | SINAPI | ARAME RECOZIDO 16 BWG, D = 1,65 MM (0,016 KG/M) OU 18 BWG, D = 1,25 MM (0,01 KG/M) | Material |  | KG | 0.025 | 0 | 22 | 0.55
Insumo | 00039017 | SINAPI | ESPACADOR / DISTANCIADOR CIRCULAR COM ENTRADA LATERAL, EM PLASTICO, PARA VERGALHAO *4,2 A 12,5* MM, COBRIMENTO 20 MM | Material |  | UN | 0.278 | 0 | 0.22 | 0.06
[5 empty] | MO sem LS => | 0.7 | LS => | 0.65 | MO com LS => | 1.35
[5 empty] | Valor do BDI => | 2.63 |  | Valor com BDI => |  | 13.3
[7 empty] | Quant. => | 414,00 | Preço Total => | 5506.2
7.4.7 | Código | Banco | Descrição | Tipo |  | Und | Quant. | Porcent. | Valor Unit | Total
Composição | 103686 | SINAPI | CONCRETAGEM DE ESCADAS, FCK=25 MPA, COM USO DE BOMBA - LANÇAMENTO, ADENSAMENTO E ACABAMENTO. AF_02/2022_PS | Concretagem para Estruturas de Concreto Armado |  | m³ | 1 |  | 746.33 | 746.33
Composição Auxiliar | 88262 | SINAPI | CARPINTEIRO DE FORMAS COM ENCARGOS COMPLEMENTARES | Livro SINAPI: Cálculos e Parâmetros |  | H | 0.67 | 0 | 37.51 | 25.13
Composição Auxiliar | 90587 | SINAPI | VIBRADOR DE IMERSÃO, DIÂMETRO DE PONTEIRA 45MM, MOTOR ELÉTRICO TRIFÁSICO POTÊNCIA DE 2 CV - CHI DIURNO. AF_06/2015 | Custos Horários Produtivo e Improdutivo dos Equipamentos |  | CHI | 0.405 | 0 | 0.53 | 0.21
Composição Auxiliar | 88309 | SINAPI | PEDREIRO COM ENCARGOS COMPLEMENTARES | Livro SINAPI: Cálculos e Parâmetros |  | H | 2.681 | 0 | 36.96 | 99.08
Composição Auxiliar | 90586 | SINAPI | VIBRADOR DE IMERSÃO, DIÂMETRO DE PONTEIRA 45MM, MOTOR ELÉTRICO TRIFÁSICO POTÊNCIA DE 2 CV - CHP DIURNO. AF_06/2015 | Custos Horários Produtivo e Improdutivo dos Equipamentos |  | CHP | 0.265 | 0 | 1.45 | 0.38
Composição Auxiliar | 88316 | SINAPI | SERVENTE COM ENCARGOS COMPLEMENTARES | Livro SINAPI: Cálculos e Parâmetros |  | H | 0.67 | 0 | 29.15 | 19.53
Insumo | 00001527 | SINAPI | CONCRETO USINADO BOMBEAVEL, CLASSE DE RESISTENCIA C25, BRITA 0 E 1, SLUMP = 100 +/- 20 MM, COM BOMBEAMENTO (DISPONIBILIZACAO DE BOMBA), SEM O LANCAMENTO (NBR 8953) | Material |  | m³ | 1.103 | 0 | 545.79 | 602
[5 empty] | MO sem LS => | 54.31 | LS => | 49.34 | MO com LS => | 103.65
[5 empty] | Valor do BDI => | 184.04 |  | Valor com BDI => |  | 930.37
[7 empty] | Quant. => | 0,25 | Preço Total => | 232.59
7.4.8 | Código | Banco | Descrição | Tipo |  | Und | Quant. | Porcent. | Valor Unit | Total
Composição | 92510 | SINAPI | MONTAGEM E DESMONTAGEM DE FÔRMA DE LAJE MACIÇA, PÉ-DIREITO SIMPLES, EM CHAPA DE MADEIRA COMPENSADA RESINADA, 2 UTILIZAÇÕES. AF_09/2020 | Fôrmas para Estruturas de Concreto Armado |  | m² | 1 |  | 73.76 | 73.76
Composição Auxiliar | 88239 | SINAPI | AJUDANTE DE CARPINTEIRO COM ENCARGOS COMPLEMENTARES | Livro SINAPI: Cálculos e Parâmetros |  | H | 0.126 | 0 | 29.91 | 3.76
Composição Auxiliar | 88262 | SINAPI | CARPINTEIRO DE FORMAS COM ENCARGOS COMPLEMENTARES | Livro SINAPI: Cálculos e Parâmetros |  | H | 0.687 | 0 | 37.51 | 25.76
Composição Auxiliar | 92267 | SINAPI | FABRICAÇÃO DE FÔRMA PARA LAJES, EM CHAPA DE MADEIRA COMPENSADA RESINADA, E = 17 MM. AF_09/2020 | Fôrmas para Estruturas de Concreto Armado |  | m² | 0.577 | 0 | 49.58 | 28.6
Insumo | 00002692 | SINAPI | DESMOLDANTE PROTETOR PARA FORMAS DE MADEIRA, DE BASE OLEOSA EMULSIONADA EM AGUA | Material |  | L | 0.01 | 0 | 7.97 | 0.07
Insumo | 00010749 | SINAPI | LOCACAO DE ESCORA METALICA TELESCOPICA, COM ALTURA REGULAVEL DE *1,80* A *3,20* M, COM CAPACIDADE DE CARGA DE NO MINIMO 1000 KGF (10 KN), INCLUSO TRIPE E FORCADO | Equipamento |  | UNXMES | 0.397 | 0 | 26.62 | 10.56
Insumo | 00040270 | SINAPI | VIGA DE ESCORAMENTO H20, DE MADEIRA, PESO DE 5,00 A 5,20 KG/M, COM EXTREMIDADES PLASTICAS | Material |  | M | 0.038 | 0 | 132.03 | 5.01
[5 empty] | MO sem LS => | 11.61 | LS => | 10.56 | MO com LS => | 22.17
[5 empty] | Valor do BDI => | 18.18 |  | Valor com BDI => |  | 91.94
[7 empty] | Quant. => | 28,18 | Preço Total => | 2590.86
7.4.9 | Código | Banco | Descrição | Tipo |  | Und | Quant. | Porcent. | Valor Unit | Total
Composição | 103675 | SINAPI | CONCRETAGEM DE VIGAS E LAJES, FCK=25 MPA, PARA LAJES MACIÇAS OU NERVURADAS COM USO DE BOMBA - LANÇAMENTO, ADENSAMENTO E ACABAMENTO. AF_02/2022_PS | Concretagem para Estruturas de Concreto Armado |  | m³ | 1 |  | 658.81 | 658.81
Composição Auxiliar | 90586 | SINAPI | VIBRADOR DE IMERSÃO, DIÂMETRO DE PONTEIRA 45MM, MOTOR ELÉTRICO TRIFÁSICO POTÊNCIA DE 2 CV - CHP DIURNO. AF_06/2015 | Custos Horários Produtivo e Improdutivo dos Equipamentos |  | CHP | 0.12 | 0 | 1.45 | 0.17
Composição Auxiliar | 88262 | SINAPI | CARPINTEIRO DE FORMAS COM ENCARGOS COMPLEMENTARES | Livro SINAPI: Cálculos e Parâmetros |  | H | 0.125 | 0 | 37.51 | 4.68
Composição Auxiliar | 88316 | SINAPI | SERVENTE COM ENCARGOS COMPLEMENTARES | Livro SINAPI: Cálculos e Parâmetros |  | H | 0.826 | 0 | 29.15 | 24.07
Composição Auxiliar | 90587 | SINAPI | VIBRADOR DE IMERSÃO, DIÂMETRO DE PONTEIRA 45MM, MOTOR ELÉTRICO TRIFÁSICO POTÊNCIA DE 2 CV - CHI DIURNO. AF_06/2015 | Custos Horários Produtivo e Improdutivo dos Equipamentos |  | CHI | 0.131 | 0 | 0.53 | 0.06
Composição Auxiliar | 88309 | SINAPI | PEDREIRO COM ENCARGOS COMPLEMENTARES | Livro SINAPI: Cálculos e Parâmetros |  | H | 0.753 | 0 | 36.96 | 27.83
Insumo | 00001527 | SINAPI | CONCRETO USINADO BOMBEAVEL, CLASSE DE RESISTENCIA C25, BRITA 0 E 1, SLUMP = 100 +/- 20 MM, COM BOMBEAMENTO (DISPONIBILIZACAO DE BOMBA), SEM O LANCAMENTO (NBR 8953) | Material |  | m³ | 1.103 | 0 | 545.79 | 602
[5 empty] | MO sem LS => | 20.75 | LS => | 18.86 | MO com LS => | 39.61
[5 empty] | Valor do BDI => | 162.46 |  | Valor com BDI => |  | 821.27
[7 empty] | Quant. => | 3,43 | Preço Total => | 2816.95
7.5 |  |  | ALVENARIA ESTRUTURAL | [6 empty] | 262317.69
7.5.1 | Código | Banco | Descrição | Tipo |  | Und | Quant. | Porcent. | Valor Unit | Total
Composição | 89996 | SINAPI | ARMAÇÃO VERTICAL DE ALVENARIA ESTRUTURAL; DIÂMETRO DE 10,0 MM. AF_09/2021 | Graute e Armação |  | KG | 1 |  | 11.94 | 11.94
Composição Auxiliar | 88238 | SINAPI | AJUDANTE DE ARMADOR COM ENCARGOS COMPLEMENTARES | Livro SINAPI: Cálculos e Parâmetros |  | H | 0.041 | 0 | 30.06 | 1.23
Composição Auxiliar | 88245 | SINAPI | ARMADOR COM ENCARGOS COMPLEMENTARES | Livro SINAPI: Cálculos e Parâmetros |  | H | 0.0615 | 0 | 35.95 | 2.21
Insumo | 00000034 | SINAPI | ACO CA-50, 10,0 MM, VERGALHAO | Material |  | KG | 1 | 0 | 8.5 | 8.5
[5 empty] | MO sem LS => | 1.26 | LS => | 1.15 | MO com LS => | 2.41
[5 empty] | Valor do BDI => | 2.94 |  | Valor com BDI => |  | 14.88
[7 empty] | Quant. => | 91,00 | Preço Total => | 1354.08
7.5.2 | Código | Banco | Descrição | Tipo |  | Und | Quant. | Porcent. | Valor Unit | Total
Composição | 102920 | SINAPI | ARMAÇÃO DE CINTA DE ALVENARIA ESTRUTURAL; DIÂMETRO DE 12,5 MM. AF_09/2021 | Graute e Armação |  | KG | 1 |  | 9.1 | 9.1
Composição Auxiliar | 88245 | SINAPI | ARMADOR COM ENCARGOS COMPLEMENTARES | Livro SINAPI: Cálculos e Parâmetros |  | H | 0.0313 | 0 | 35.95 | 1.12
Composição Auxiliar | 88238 | SINAPI | AJUDANTE DE ARMADOR COM ENCARGOS COMPLEMENTARES | Livro SINAPI: Cálculos e Parâmetros |  | H | 0.0209 | 0 | 30.06 | 0.62
Insumo | 00043055 | SINAPI | ACO CA-50, 12,5 MM OU 16,0 MM, VERGALHAO | Material |  | KG | 1 | 0 | 7.36 | 7.36
[5 empty] | MO sem LS => | 0.63 | LS => | 0.59 | MO com LS => | 1.22
[5 empty] | Valor do BDI => | 2.24 |  | Valor com BDI => |  | 11.34
[7 empty] | Quant. => | 54,00 | Preço Total => | 612.36
7.5.3 | Código | Banco | Descrição | Tipo |  | Und | Quant. | Porcent. | Valor Unit | Total
Composição | 89453 | SINAPI | ALVENARIA DE BLOCOS DE CONCRETO ESTRUTURAL 14X19X39 CM (ESPESSURA 14 CM), FBK = 4,5 MPA, UTILIZANDO PALHETA. AF_10/2022 | Alvenaria Estrutural - Blocos de Concreto |  | m² | 1 |  | 86.45 | 86.45
Composição Auxiliar | 88316 | SINAPI | SERVENTE COM ENCARGOS COMPLEMENTARES | Livro SINAPI: Cálculos e Parâmetros |  | H | 0.45 | 0 | 29.15 | 13.11
Composição Auxiliar | 88309 | SINAPI | PEDREIRO COM ENCARGOS COMPLEMENTARES | Livro SINAPI: Cálculos e Parâmetros |  | H | 0.45 | 0 | 36.96 | 16.63
Composição Auxiliar | 88715 | SINAPI | ARGAMASSA TRAÇO 1:2:9 (EM VOLUME DE CIMENTO, CAL E AREIA MÉDIA ÚMIDA) PARA EMBOÇO/MASSA ÚNICA/ASSENTAMENTO DE ALVENARIA DE VEDAÇÃO, PREPARO MECÂNICO COM BETONEIRA 400 L. AF_08/2019 | Argamassas |  | m³ | 0.0113 | 0 | 600.74 | 6.78
Insumo | 00038591 | SINAPI | BLOCO DE CONCRETO ESTRUTURAL 14 X 19 X 34 CM, FBK 4,5 MPA (NBR 6136) | Material |  | UN | 1.46 | 0 | 3.39 | 4.94
Insumo | 00025070 | SINAPI | BLOCO DE CONCRETO ESTRUTURAL 14 X 19 X 39 CM, FBK 4,5 MPA (NBR 6136) | Material |  | UN | 10.204 | 0 | 3.71 | 37.85
Insumo | 00038597 | SINAPI | CANALETA DE CONCRETO ESTRUTURAL 14 X 19 X 39 CM, FBK 4,5 MPA (NBR 6136) | Material |  | UN | 0.97 | 0 | 4.18 | 4.05
Insumo | 00038589 | SINAPI | MEIO BLOCO DE CONCRETO ESTRUTURAL 14 X 19 X 19 CM, FBK 4,5 MPA (NBR 6136) | Material |  | UN | 1.46 | 0 | 2.12 | 3.09
[5 empty] | MO sem LS => | 11.46 | LS => | 10.42 | MO com LS => | 21.88
[5 empty] | Valor do BDI => | 21.31 |  | Valor com BDI => |  | 107.76
[7 empty] | Quant. => | 56,62 | Preço Total => | 6101.37
7.5.4 | Código | Banco | Descrição | Tipo |  | Und | Quant. | Porcent. | Valor Unit | Total
Composição | 90282 | SINAPI | GRAUTE FGK=15 MPA; TRAÇO 1:2,2:2,5:0,3 (EM MASSA SECA DE CIMENTO/ AREIA GROSSA/ BRITA 0/ ADITIVO) - PREPARO MECÂNICO COM BETONEIRA 400 L. AF_09/2021 | Graute e Armação |  | m³ | 1 |  | 483.96 | 483.96
Composição Auxiliar | 88831 | SINAPI | BETONEIRA CAPACIDADE NOMINAL DE 400 L, CAPACIDADE DE MISTURA 280 L, MOTOR ELÉTRICO TRIFÁSICO POTÊNCIA DE 2 CV, SEM CARREGADOR - CHI DIURNO. AF_05/2023 | Custos Horários Produtivo e Improdutivo dos Equipamentos |  | CHI | 0.4354 | 0 | 0.43 | 0.18
Composição Auxiliar | 88830 | SINAPI | BETONEIRA CAPACIDADE NOMINAL DE 400 L, CAPACIDADE DE MISTURA 280 L, MOTOR ELÉTRICO TRIFÁSICO POTÊNCIA DE 2 CV, SEM CARREGADOR - CHP DIURNO. AF_05/2023 | Custos Horários Produtivo e Improdutivo dos Equipamentos |  | CHP | 0.9834 | 0 | 2.24 | 2.2
Composição Auxiliar | 88377 | SINAPI | OPERADOR DE BETONEIRA ESTACIONÁRIA/MISTURADOR COM ENCARGOS COMPLEMENTARES | Livro SINAPI: Cálculos e Parâmetros |  | H | 1.4187 | 0 | 32.2 | 45.68
Composição Auxiliar | 88316 | SINAPI | SERVENTE COM ENCARGOS COMPLEMENTARES | Livro SINAPI: Cálculos e Parâmetros |  | H | 2.2483 | 0 | 29.15 | 65.53
Insumo | 00000132 | SINAPI | ADITIVO PLASTIFICANTE RETARDADOR DE PEGA E REDUTOR DE AGUA PARA CONCRETO, LIQUIDO E ISENTO DE CLORETOS | Material |  | L | 0.5607 | 0 | 8.53 | 4.78
Insumo | 00000367 | SINAPI | AREIA GROSSA - POSTO JAZIDA/FORNECEDOR (RETIRADO NA JAZIDA, SEM TRANSPORTE) | Material |  | m³ | 0.6699 | 0 | 91.17 | 61.07
Insumo | 00004720 | SINAPI | PEDRA BRITADA N. 0, OU PEDRISCO (4,8 A 9,5 MM) POSTO PEDREIRA/FORNECEDOR, SEM FRETE | Material |  | m³ | 0.6074 | 0 | 124.89 | 75.85
Insumo | 00001379 | SINAPI | CIMENTO PORTLAND COMPOSTO CP II-32 | Material |  | KG | 357.3041 | 0 | 0.64 | 228.67
[5 empty] | MO sem LS => | 40.01 | LS => | 36.35 | MO com LS => | 76.36
[5 empty] | Valor do BDI => | 119.34 |  | Valor com BDI => |  | 603.3
[7 empty] | Quant. => | 1,00 | Preço Total => | 603.3
7.5.5 | Código | Banco | Descrição | Tipo |  | Und | Quant. | Porcent. | Valor Unit | Total
Composição | COMP-25269 | Próprio | PLACA PRÉ-MOLDADA CONCRETO FCK 40 MPA P/ FACHADA 1,50X0,30X0,08 M. FORNECIMENTO E INSTALAÇÃO |  |  | un | 1 |  | 300.11 | 300.11
Composição Auxiliar | 88309 | SINAPI | PEDREIRO COM ENCARGOS COMPLEMENTARES | Livro SINAPI: Cálculos e Parâmetros |  | H | 1 | 0 | 36.96 | 36.96
Composição Auxiliar | 94973 | SINAPI | CONCRETO FCK = 40MPA, TRAÇO 1:1,6:1,9 (EM MASSA SECA DE CIMENTO/ AREIA MÉDIA/ BRITA 1) - PREPARO MECÂNICO COM BETONEIRA 600 L. AF_05/2021 | Produção de Concreto |  | m³ | 0.08 | 0 | 541.49 | 43.31
Composição Auxiliar | 92266 | SINAPI | FABRICAÇÃO DE FÔRMA PARA VIGAS, EM CHAPA DE MADEIRA COMPENSADA PLASTIFICADA, E = 18 MM. AF_09/2020 | Fôrmas para Estruturas de Concreto Armado |  | m² | 1.1 | 0 | 166.54 | 183.19
Composição Auxiliar | 88316 | SINAPI | SERVENTE COM ENCARGOS COMPLEMENTARES | Livro SINAPI: Cálculos e Parâmetros |  | H | 1 | 0 | 29.15 | 29.15
Insumo | 00010917 | SINAPI | TELA DE ACO SOLDADA NERVURADA, CA-60, Q-61, (0,97 KG/M2), DIAMETRO DO FIO = 3,4 MM, LARGURA = 2,45 M, ESPACAMENTO DA MALHA = 15 X 15 CM | Material |  | m² | 1 | 0 | 7.11 | 7.11
Insumo | 00002692 | SINAPI | DESMOLDANTE PROTETOR PARA FORMAS DE MADEIRA, DE BASE OLEOSA EMULSIONADA EM AGUA | Material |  | L | 0.05 | 0 | 7.97 | 0.39
[5 empty] | MO sem LS => | 49.09 | LS => | 44.59 | MO com LS => | 93.68
[5 empty] | Valor do BDI => | 74 |  | Valor com BDI => |  | 374.11
[7 empty] | Quant. => | 678,00 | Preço Total => | 253646.58
8 |  |  | ALVENARIA / VEDAÇÃO / DIVISÓRIA | [6 empty] | 718574.07
8.1 |  |  | ALVENARIA | [6 empty] | 314484.77
8.1.1 | Código | Banco | Descrição | Tipo |  | Und | Quant. | Porcent. | Valor Unit | Total
Composição | 103336 | SINAPI | ALVENARIA DE VEDAÇÃO DE BLOCOS VAZADOS DE CONCRETO APARENTE DE 9X19X39 CM (ESPESSURA 9 CM) E ARGAMASSA DE ASSENTAMENTO COM PREPARO EM BETONEIRA. AF_12/2021 | Alvenaria de Vedação |  | m² | 1 |  | 91.77 | 91.77
Composição Auxiliar | 87292 | SINAPI | ARGAMASSA TRAÇO 1:2:8 (EM VOLUME DE CIMENTO, CAL E AREIA MÉDIA ÚMIDA) PARA EMBOÇO/MASSA ÚNICA/ASSENTAMENTO DE ALVENARIA DE VEDAÇÃO, PREPARO MECÂNICO COM BETONEIRA 400 L. AF_08/2019 | Argamassas |  | m³ | 0.0087 | 0 | 639.63 | 5.56
Composição Auxiliar | 88316 | SINAPI | SERVENTE COM ENCARGOS COMPLEMENTARES | Livro SINAPI: Cálculos e Parâmetros |  | H | 0.475 | 0 | 29.15 | 13.84
Composição Auxiliar | 88309 | SINAPI | PEDREIRO COM ENCARGOS COMPLEMENTARES | Livro SINAPI: Cálculos e Parâmetros |  | H | 0.95 | 0 | 36.96 | 35.11
Insumo | 00034599 | SINAPI | BLOCO DE VEDACAO CONCRETO APARENTE 9 X 19 X 39 CM (CLASSE C - NBR 6136) | Material |  | UN | 13.6 | 0 | 2.65 | 36.04
Insumo | 00034557 | SINAPI | TELA DE ACO SOLDADA GALVANIZADA/ZINCADA PARA ALVENARIA, FIO D = *1,20 A 1,70* MM, MALHA 15 X 15 MM, (C X L) *50 X 7,5* CM | Material |  | M | 0.42 | 0 | 2.08 | 0.87
Insumo | 00037395 | SINAPI | PINO DE ACO COM FURO, HASTE = 27 MM (ACAO DIRETA) | Material |  | CENTO | 0.005 | 0 | 70.87 | 0.35
[5 empty] | MO sem LS => | 18.66 | LS => | 16.96 | MO com LS => | 35.62
[5 empty] | Valor do BDI => | 22.63 |  | Valor com BDI => |  | 114.4
[7 empty] | Quant. => | 27,62 | Preço Total => | 3159.72
8.1.2 | Código | Banco | Descrição | Tipo |  | Und | Quant. | Porcent. | Valor Unit | Total
Composição | 103356 | SINAPI | ALVENARIA DE VEDAÇÃO DE BLOCOS CERÂMICOS FURADOS NA HORIZONTAL DE 9X19X29 CM (ESPESSURA 9 CM) E ARGAMASSA DE ASSENTAMENTO COM PREPARO EM BETONEIRA. AF_12/2021 | Alvenaria de Vedação |  | m² | 1 |  | 69.96 | 69.96
Composição Auxiliar | 87292 | SINAPI | ARGAMASSA TRAÇO 1:2:8 (EM VOLUME DE CIMENTO, CAL E AREIA MÉDIA ÚMIDA) PARA EMBOÇO/MASSA ÚNICA/ASSENTAMENTO DE ALVENARIA DE VEDAÇÃO, PREPARO MECÂNICO COM BETONEIRA 400 L. AF_08/2019 | Argamassas |  | m³ | 0.0077 | 0 | 639.63 | 4.92
Composição Auxiliar | 88316 | SINAPI | SERVENTE COM ENCARGOS COMPLEMENTARES | Livro SINAPI: Cálculos e Parâmetros |  | H | 0.385 | 0 | 29.15 | 11.22
Composição Auxiliar | 88309 | SINAPI | PEDREIRO COM ENCARGOS COMPLEMENTARES | Livro SINAPI: Cálculos e Parâmetros |  | H | 0.77 | 0 | 36.96 | 28.45
Insumo | 00007268 | SINAPI | BLOCO CERAMICO / TIJOLO VAZADO PARA ALVENARIA DE VEDACAO, 8 FUROS NA HORIZONTAL DE 9 X 19 X 29 CM (L X A X C) | Material |  | UN | 18.87 | 0 | 1.28 | 24.15
Insumo | 00037395 | SINAPI | PINO DE ACO COM FURO, HASTE = 27 MM (ACAO DIRETA) | Material |  | CENTO | 0.005 | 0 | 70.87 | 0.35
Insumo | 00034557 | SINAPI | TELA DE ACO SOLDADA GALVANIZADA/ZINCADA PARA ALVENARIA, FIO D = *1,20 A 1,70* MM, MALHA 15 X 15 MM, (C X L) *50 X 7,5* CM | Material |  | M | 0.42 | 0 | 2.08 | 0.87
[5 empty] | MO sem LS => | 15.16 | LS => | 13.77 | MO com LS => | 28.93
[5 empty] | Valor do BDI => | 17.25 |  | Valor com BDI => |  | 87.21
[7 empty] | Quant. => | 66,62 | Preço Total => | 5809.93
8.1.3 | Código | Banco | Descrição | Tipo |  | Und | Quant. | Porcent. | Valor Unit | Total
Composição | 12.050.0001-A | EMOP | ALVENARIA ESTRUTURAL DE TIJOLOS CERAMICOS 14X19X29CM,APARENT ES,ESPESSURA 14CM,COM QUALIDADE E RESISTENCIA A COMPRESSAO C ONFORME NORMAS DA ABNT,ASSENTES COM ARGAMASSA DE CIMENTO E A REIA,NO TRACO 1:3,SUPERFICIES COM VAOS E ARESTAS,CONFORME PR OJETO CEHAB 0MM QUIVALENTES, Nº12X12 A 18X30 (14X19X29)CM DOS GOS SOCIAIS DESONERADOS | 12 |  | m² | 1 |  | 106.37 | 106.37
Composição Auxiliar | 54.001.0178-B | EMOP | PINUS EM PECAS DE 2,50X22,50CM, (1"X9") | 54 |  | M | 0.05 | 0 | 8.61 | 0.43
Composição Auxiliar | 19.005.0007-C | EMOP | DUMPER,CARGA SOLIDA DE 1.000L,INCLUSIVE OPERADOR BA DE (1300X1660X780)MM, CARGA SOLIDA DE 1000L -4, GRAU SAE 20W-40 RADIAIS, 145/80R13 OMPACTADOR LEVE...), INCLUSIVE ENCARGOS SOCIAIS DESONERADOS | 19 |  | H | 0.02 | 0 | 58.56 | 1.17
Composição Auxiliar | 07.002.0025-B | EMOP | ARGAMASSA DE CIMENTO E AREIA,NO TRACO 1:3,PREPARO MECANICO NEIRO E ABNT NBR 16697 OMPACTADOR LEVE...), INCLUSIVE ENCARGOS SOCIAIS DESONERADOS GOS SOCIAIS DESONERADOS | 7 |  | m³ | 0.025 | 0 | 468.89 | 11.72
Composição Auxiliar | 19.005.0007-E | EMOP | DUMPER,CARGA SOLIDA DE 1.000L,INCLUSIVE OPERADOR BA DE (1300X1660X780)MM, CARGA SOLIDA DE 1000L OMPACTADOR LEVE...), INCLUSIVE ENCARGOS SOCIAIS DESONERADOS | 19 |  | H | 0.008 | 0 | 38.94 | 0.31
Insumo | 07172 | EMOP | BLOCO ESTRUTURAL CERAMICO, COMUM, COM FU ROS NA VERTICAL, DE (14X19X29)CM | Material |  | UN | 18 | 0 | 2.25 | 40.5
Insumo | 20115 | EMOP | MAO-DE-OBRA DE PEDREIRO, INCLUSIVE ENCAR GOS SOCIAIS DESONERADOS | Mão de Obra |  | H | 0.94 | 3 | 26.52 | 25.67
Insumo | 00453 | EMOP | PREGO COM OU SEM CABECA, EM CAIXAS DE 50 KG, OU QUANTIDADES EQUIVALENTES, Nº12X12 A 18X30 | Material |  | KG | 0.01 | 0 | 15.35 | 0.15
Insumo | 20132 | EMOP | MAO-DE-OBRA DE SERVENTE DA CONSTRUCAO CI VIL, INCLUSIVE ENCARGOS SOCIAIS DESONERA DOS | Mão de Obra |  | H | 1.3 | 3 | 19.16 | 25.65
Insumo | 00014 | EMOP | ACO CA-60, ESTIRADO, PRECO DE REVENDEDOR , NO DIAMETRO DE 05,0MM | Material |  | KG | 0.1 | 0 | 7.72 | 0.77
[5 empty] | MO sem LS => | 28.07 | LS => | 25.51 | MO com LS => | 53.58
[5 empty] | Valor do BDI => | 26.23 |  | Valor com BDI => |  | 132.6
[7 empty] | Quant. => | 39,30 | Preço Total => | 5211.18
8.1.4 | Código | Banco | Descrição | Tipo |  | Und | Quant. | Porcent. | Valor Unit | Total
Composição | 101161 | SINAPI | ALVENARIA DE VEDAÇÃO COM ELEMENTO VAZADO DE CONCRETO (COBOGÓ) DE 7X50X50CM E ARGAMASSA DE ASSENTAMENTO COM PREPARO EM BETONEIRA. AF_05/2020 | Alvenarias Diversas |  | m² | 1 |  | 231.55 | 231.55
Composição Auxiliar | 100489 | SINAPI | ARGAMASSA TRAÇO 1:3 (EM VOLUME DE CIMENTO E AREIA MÉDIA ÚMIDA), PREPARO MECÂNICO COM BETONEIRA 600 L. AF_08/2019 | Argamassas |  | m³ | 0.01 | 0 | 513.14 | 5.13
Composição Auxiliar | 88316 | SINAPI | SERVENTE COM ENCARGOS COMPLEMENTARES | Livro SINAPI: Cálculos e Parâmetros |  | H | 1.028 | 0 | 29.15 | 29.96
Composição Auxiliar | 88309 | SINAPI | PEDREIRO COM ENCARGOS COMPLEMENTARES | Livro SINAPI: Cálculos e Parâmetros |  | H | 2.055 | 0 | 36.96 | 75.95
Insumo | 00000665 | SINAPI | ELEMENTO VAZADO DE CONCRETO, QUADRICULADO, 16 FUROS *50 X 50 X 7* CM | Material |  | UN | 3.95 | 0 | 30.51 | 120.51
[5 empty] | MO sem LS => | 39.73 | LS => | 36.09 | MO com LS => | 75.82
[5 empty] | Valor do BDI => | 57.1 |  | Valor com BDI => |  | 288.65
[7 empty] | Quant. => | 713,69 | Preço Total => | 206006.61
8.1.5 | Código | Banco | Descrição | Tipo |  | Und | Quant. | Porcent. | Valor Unit | Total
Composição | COMP-1004 | Próprio | PLACA CIMENTÍCIA PRÉ-MOLDADA (STEEL FRAME) 10MM. FORNECIMENTO E INSTALAÇÃO. |  |  | un | 1 |  | 171.3 | 171.3
Composição Auxiliar | 88261 | SINAPI | CARPINTEIRO DE ESQUADRIAS COM ENCARGOS COMPLEMENTARES | Livro SINAPI: Cálculos e Parâmetros |  | H | 1.7 | 0 | 39.71 | 67.5
Composição Auxiliar | 88239 | SINAPI | AJUDANTE DE CARPINTEIRO COM ENCARGOS COMPLEMENTARES | Livro SINAPI: Cálculos e Parâmetros |  | H | 1.7 | 0 | 29.91 | 50.84
Insumo | COT-01 | Próprio | PLACA CIMENTÍCIA 4MM DE ESPESSURA. 1,20 X 2,40M | Material |  | m² | 1 | 0 | 18.09 | 18.09
Insumo | 00011 | EMOP | CANTONEIRA DE ACO DOCE, P/SERRALHERIA, P RECO DE REVENDEDOR, DE 5/8"X1/8" ATE 1.1 /2"X1/8" | Material |  | KG | 4 | 0 | 8.55 | 34.2
Insumo | 05906 | EMOP | PARAFUSO FERRO, ROSCA SOBERBA, CABECA CH ATA, DE (3,8X30)MM | Material |  | UN | 6 | 0 | 0.0919 | 0.55
Insumo | 05880 | EMOP | BUCHA DE NYLON, TIPO S-05 | Material |  | UN | 6 | 0 | 0.0209 | 0.12
[5 empty] | MO sem LS => | 44.55 | LS => | 40.47 | MO com LS => | 85.02
[5 empty] | Valor do BDI => | 42.24 |  | Valor com BDI => |  | 213.54
[7 empty] | Quant. => | 374,26 | Preço Total => | 79919.48
8.1.6 | Código | Banco | Descrição | Tipo |  | Und | Quant. | Porcent. | Valor Unit | Total
Composição | COMP-1006 | Próprio | PLACA CIMENTÍCIA 3MM. FORNECIMENTO E INSTALAÇÃO. |  |  | un | 1 |  | 175.05 | 175.05
Composição Auxiliar | 88239 | SINAPI | AJUDANTE DE CARPINTEIRO COM ENCARGOS COMPLEMENTARES | Livro SINAPI: Cálculos e Parâmetros |  | H | 1.7 | 0 | 29.91 | 50.84
Composição Auxiliar | 88261 | SINAPI | CARPINTEIRO DE ESQUADRIAS COM ENCARGOS COMPLEMENTARES | Livro SINAPI: Cálculos e Parâmetros |  | H | 1.7 | 0 | 39.71 | 67.5
Insumo | 05906 | EMOP | PARAFUSO FERRO, ROSCA SOBERBA, CABECA CH ATA, DE (3,8X30)MM | Material |  | UN | 6 | 0 | 0.0919 | 0.55
Insumo | 05880 | EMOP | BUCHA DE NYLON, TIPO S-05 | Material |  | UN | 6 | 0 | 0.0209 | 0.12
Insumo | 005598 | SBC | PLACA CIMENTICIA PARA STEEL FRAME BRASILIT LISA E = 4mm, DE 1,20m x 2,40m COM REBAIXO | Material |  | m² | 1 | 0 | 21.84 | 21.84
Insumo | 00011 | EMOP | CANTONEIRA DE ACO DOCE, P/SERRALHERIA, P RECO DE REVENDEDOR, DE 5/8"X1/8" ATE 1.1 /2"X1/8" | Material |  | KG | 4 | 0 | 8.55 | 34.2
[5 empty] | MO sem LS => | 44.55 | LS => | 40.47 | MO com LS => | 85.02
[5 empty] | Valor do BDI => | 43.16 |  | Valor com BDI => |  | 218.21
[7 empty] | Quant. => | 65,89 | Preço Total => | 14377.85
8.2 |  |  | DIVISÓRIAS | [6 empty] | 87857.54
8.2.1 | Código | Banco | Descrição | Tipo |  | Und | Quant. | Porcent. | Valor Unit | Total
Composição | 090093 | SBC | DIVIS.PAINEL/VIDRO/PAINEL MIOLO SEMI-OCO 35MM REV.LAM.COLOC. | PAREDES E PAINEIS |  | m² | 1 |  | 357.78 | 357.78
Insumo | 012604 | SBC | DIVISORIA PAINEL/VIDRO - PAINEL MSO/COMEIA E=35MM COLOCADA | Material |  | m² | 1 | 0 | 357.78 | 357.78
[5 empty] | MO sem LS => | 0 | LS => | 0 | MO com LS => | 0
[5 empty] | Valor do BDI => | 88.22 |  | Valor com BDI => |  | 446
[7 empty] | Quant. => | 196,99 | Preço Total => | 87857.54
8.3 |  |  | DRYWALL | [6 empty] | 70040.05
8.3.1 | Código | Banco | Descrição | Tipo |  | Und | Quant. | Porcent. | Valor Unit | Total
Composição | 96368 | SINAPI | PAREDE COM SISTEMA EM CHAPAS DE GESSO PARA DRYWALL, USO INTERNO COM DUAS FACES DUPLAS E ESTRUTURA METÁLICA COM GUIAS DUPLAS, SEM VÃOS. AF_07/2023_PS | Paredes em Drywall |  | m² | 1 |  | 184.24 | 184.24
Composição Auxiliar | 88278 | SINAPI | MONTADOR DE ESTRUTURAS METÁLICAS COM ENCARGOS COMPLEMENTARES | Livro SINAPI: Cálculos e Parâmetros |  | H | 0.801 | 0 | 39.26 | 31.44
Composição Auxiliar | 88316 | SINAPI | SERVENTE COM ENCARGOS COMPLEMENTARES | Livro SINAPI: Cálculos e Parâmetros |  | H | 0.262 | 0 | 29.15 | 7.63
Insumo | 00037586 | SINAPI | PINO DE ACO COM ARRUELA CONICA, DIAMETRO ARRUELA = *23* MM E COMP HASTE = *27* MM (ACAO INDIRETA) | Material |  | CENTO | 0.0495 | 0 | 82.42 | 4.07
Insumo | 00039432 | SINAPI | FITA DE PAPEL REFORCADA COM LAMINA DE METAL PARA REFORCO DE CANTOS DE CHAPA DE GESSO PARA DRYWALL | Material |  | M | 1.4815 | 0 | 2.84 | 4.2
Insumo | 00039434 | SINAPI | MASSA DE REJUNTE EM PO PARA DRYWALL, A BASE DE GESSO, SECAGEM RAPIDA, PARA TRATAMENTO DE JUNTAS DE CHAPA DE GESSO (NECESSITA ADICAO DE AGUA) | Material |  | KG | 1.0978 | 0 | 3.55 | 3.89
Insumo | 00039443 | SINAPI | PARAFUSO DRY WALL, EM ACO ZINCADO, CABECA LENTILHA E PONTA BROCA (LB), LARGURA 4,2 MM, COMPRIMENTO 13 MM | Material |  | UN | 0.4803 | 0 | 0.32 | 0.15
Insumo | 00039431 | SINAPI | FITA DE PAPEL MICROPERFURADO, 50 X 150 MM, PARA TRATAMENTO DE JUNTAS DE CHAPA DE GESSO PARA DRYWALL | Material |  | M | 2.5027 | 0 | 0.32 | 0.8
Insumo | 00039422 | SINAPI | PERFIL MONTANTE, FORMATO C, EM ACO ZINCADO, PARA ESTRUTURA PAREDE DRYWALL, E = 0,5 MM, 70 X 3000 MM (L X C) | Material |  | M | 4.0011 | 0 | 6.89 | 27.56
Insumo | 00039419 | SINAPI | PERFIL GUIA, FORMATO U, EM ACO ZINCADO, PARA ESTRUTURA PAREDE DRYWALL, E = 0,5 MM, 70 X 3000 MM (L X C) | Material |  | M | 1.5248 | 0 | 6.07 | 9.25
Insumo | 00039413 | SINAPI | PLACA / CHAPA DE GESSO ACARTONADO, STANDARD (ST), COR BRANCA, E = 12,5 MM, 1200 X 2400 MM (L X C) | Material |  | m² | 4.212 | 0 | 20.51 | 86.38
Insumo | 00039435 | SINAPI | PARAFUSO DRY WALL, EM ACO FOSFATIZADO, CABECA TROMBETA E PONTA AGULHA (TA), COMPRIMENTO 25 MM | Material |  | UN | 20.1868 | 0 | 0.14 | 2.82
Insumo | 00039437 | SINAPI | PARAFUSO DRY WALL, EM ACO FOSFATIZADO, CABECA TROMBETA E PONTA AGULHA (TA), COMPRIMENTO 45 MM | Material |  | UN | 20.1868 | 0 | 0.3 | 6.05
[5 empty] | MO sem LS => | 15.4 | LS => | 14 | MO com LS => | 29.4
[5 empty] | Valor do BDI => | 45.43 |  | Valor com BDI => |  | 229.67
[7 empty] | Quant. => | 277,60 | Preço Total => | 63756.39
8.3.2 | Código | Banco | Descrição | Tipo |  | Und | Quant. | Porcent. | Valor Unit | Total
Composição | 96369 | SINAPI | PAREDE COM SISTEMA EM CHAPAS DE GESSO PARA DRYWALL, USO INTERNO, COM DUAS FACES DUPLAS E ESTRUTURA METÁLICA COM GUIAS DUPLAS PARA PAREDES COM ÁREA LÍQUIDA MAIOR OU IGUAL A 6 M2, COM VÃOS. AF_07/2023_PS | Paredes em Drywall |  | m² | 1 |  | 206.93 | 206.93
Composição Auxiliar | 88316 | SINAPI | SERVENTE COM ENCARGOS COMPLEMENTARES | Livro SINAPI: Cálculos e Parâmetros |  | H | 0.31 | 0 | 29.15 | 9.03
Composição Auxiliar | 88278 | SINAPI | MONTADOR DE ESTRUTURAS METÁLICAS COM ENCARGOS COMPLEMENTARES | Livro SINAPI: Cálculos e Parâmetros |  | H | 0.948 | 0 | 39.26 | 37.21
Insumo | 00039437 | SINAPI | PARAFUSO DRY WALL, EM ACO FOSFATIZADO, CABECA TROMBETA E PONTA AGULHA (TA), COMPRIMENTO 45 MM | Material |  | UN | 20.1868 | 0 | 0.3 | 6.05
Insumo | 00039431 | SINAPI | FITA DE PAPEL MICROPERFURADO, 50 X 150 MM, PARA TRATAMENTO DE JUNTAS DE CHAPA DE GESSO PARA DRYWALL | Material |  | M | 2.5027 | 0 | 0.32 | 0.8
Insumo | 00039443 | SINAPI | PARAFUSO DRY WALL, EM ACO ZINCADO, CABECA LENTILHA E PONTA BROCA (LB), LARGURA 4,2 MM, COMPRIMENTO 13 MM | Material |  | UN | 0.5441 | 0 | 0.32 | 0.17
Insumo | 00039413 | SINAPI | PLACA / CHAPA DE GESSO ACARTONADO, STANDARD (ST), COR BRANCA, E = 12,5 MM, 1200 X 2400 MM (L X C) | Material |  | m² | 4.212 | 0 | 20.51 | 86.38
Insumo | 00039422 | SINAPI | PERFIL MONTANTE, FORMATO C, EM ACO ZINCADO, PARA ESTRUTURA PAREDE DRYWALL, E = 0,5 MM, 70 X 3000 MM (L X C) | Material |  | M | 5.8278 | 0 | 6.89 | 40.15
Insumo | 00039432 | SINAPI | FITA DE PAPEL REFORCADA COM LAMINA DE METAL PARA REFORCO DE CANTOS DE CHAPA DE GESSO PARA DRYWALL | Material |  | M | 1.5851 | 0 | 2.84 | 4.5
Insumo | 00039419 | SINAPI | PERFIL GUIA, FORMATO U, EM ACO ZINCADO, PARA ESTRUTURA PAREDE DRYWALL, E = 0,5 MM, 70 X 3000 MM (L X C) | Material |  | M | 1.8234 | 0 | 6.07 | 11.06
Insumo | 00039435 | SINAPI | PARAFUSO DRY WALL, EM ACO FOSFATIZADO, CABECA TROMBETA E PONTA AGULHA (TA), COMPRIMENTO 25 MM | Material |  | UN | 20.1868 | 0 | 0.14 | 2.82
Insumo | 00037586 | SINAPI | PINO DE ACO COM ARRUELA CONICA, DIAMETRO ARRUELA = *23* MM E COMP HASTE = *27* MM (ACAO INDIRETA) | Material |  | CENTO | 0.0592 | 0 | 82.42 | 4.87
Insumo | 00039434 | SINAPI | MASSA DE REJUNTE EM PO PARA DRYWALL, A BASE DE GESSO, SECAGEM RAPIDA, PARA TRATAMENTO DE JUNTAS DE CHAPA DE GESSO (NECESSITA ADICAO DE AGUA) | Material |  | KG | 1.0978 | 0 | 3.55 | 3.89
[5 empty] | MO sem LS => | 18.23 | LS => | 16.56 | MO com LS => | 34.79
[5 empty] | Valor do BDI => | 51.02 |  | Valor com BDI => |  | 257.95
[7 empty] | Quant. => | 24,36 | Preço Total => | 6283.66
8.4 |  |  | PAINÉIS | [6 empty] | 246191.71
8.4.1 | Código | Banco | Descrição | Tipo |  | Und | Quant. | Porcent. | Valor Unit | Total
Composição | COMP-3080 | Próprio | CHUMBAMENTO DE PLACA CIMENTÍCIA COM PARAFUSO TIPO PARABOLT. FORNECIMENTO E INSTALAÇÃO |  |  | un | 1 |  | 57.26 | 57.26
Composição Auxiliar | 21.050.0045-A | EMOP | CHUMBADOR DE ACO INOXIDAVEL 304,TEC BOLT,TBM 12.100,COMPRIME NTO DE 96MM E DIAMETRO DE 1/2",COM ARRUELA LISA E DE PRESSAO E PORCA,TECNART OU SIMILAR.FORNECIMENTO OM COMPRIMENTO DE 96MM, DIAMETRO DE 1/2" | 21 |  | UN | 4 | 0 | 12.64 | 50.56
Composição Auxiliar | 88242 | SINAPI | AJUDANTE DE PEDREIRO COM ENCARGOS COMPLEMENTARES | Livro SINAPI: Cálculos e Parâmetros |  | H | 0.1 | 0 | 30.13 | 3.01
Composição Auxiliar | 88309 | SINAPI | PEDREIRO COM ENCARGOS COMPLEMENTARES | Livro SINAPI: Cálculos e Parâmetros |  | H | 0.1 | 0 | 36.96 | 3.69
[5 empty] | MO sem LS => | 2.46 | LS => | 2.24 | MO com LS => | 4.7
[5 empty] | Valor do BDI => | 14.12 |  | Valor com BDI => |  | 71.38
[7 empty] | Quant. => | 652,00 | Preço Total => | 46539.76
8.4.2 | Código | Banco | Descrição | Tipo |  | Und | Quant. | Porcent. | Valor Unit | Total
Composição | 98575 | SINAPI | TRATAMENTO DE JUNTA DE DILATAÇÃO, COM TARUGO DE POLIETILENO E SELANTE PU, INCLUSO PREENCHIMENTO COM ESPUMA EXPANSIVA PU. AF_09/2023 | Impermeabilização, Proteção Mecânica e Tratamento de Junta |  | M | 1 |  | 87.24 | 87.24
Composição Auxiliar | 88316 | SINAPI | SERVENTE COM ENCARGOS COMPLEMENTARES | Livro SINAPI: Cálculos e Parâmetros |  | H | 0.2687 | 0 | 29.15 | 7.83
Composição Auxiliar | 88309 | SINAPI | PEDREIRO COM ENCARGOS COMPLEMENTARES | Livro SINAPI: Cálculos e Parâmetros |  | H | 1.3276 | 0 | 36.96 | 49.06
Insumo | 00044074 | SINAPI | PRIMER DE POLIURETANO | Material |  | L | 0.006 | 0 | 645.66 | 3.87
Insumo | 00044073 | SINAPI | TARUGO DELIMITADOR DE PROFUNDIDADE EM ESPUMA DE POLIETILENO DE BAIXA DENSIDADE 10 MM, CINZA | Material |  | M | 1 | 0 | 0.81 | 0.81
Insumo | 00000142 | SINAPI | SELANTE ELASTICO MONOCOMPONENTE A BASE DE POLIURETANO (PU) PARA JUNTAS DIVERSAS | Material |  | 310ML | 0.6452 | 0 | 39.8 | 25.67
[5 empty] | MO sem LS => | 21.44 | LS => | 19.48 | MO com LS => | 40.92
[5 empty] | Valor do BDI => | 21.51 |  | Valor com BDI => |  | 108.75
[7 empty] | Quant. => | 1.835,88 | Preço Total => | 199651.95
9 |  |  | ESQUADRIAS | [6 empty] | 428331.73
9.1 |  |  | JANELAS | [6 empty] | 159970.35
9.1.1 | Código | Banco | Descrição | Tipo |  | Und | Quant. | Porcent. | Valor Unit | Total
Composição | 14.003.0160-A | EMOP | CAIXILHO FIXO DE ALUMINIO ANODIZADO AO NATURAL,SERIE 28, EM VENEZIANA.FORNECIMENTO E COLOCACAO CARGOS SOCIAIS DESONERADOS GOS SOCIAIS DESONERADOS | 14 |  | m² | 1 |  | 615.59 | 615.59
Insumo | 20131 | EMOP | MAO-DE-OBRA DE SERRALHEIRO DA CONSTRUCAO CIVIL, INCLUSIVE ENCARGOS SOCIAIS DESON ERADOS | Mão de Obra |  | H | 4 | 3 | 28.55 | 117.62
Insumo | 00022 | EMOP | ALUMINIO EM PERFIL TUBULAR EXTRUDADO, LI GA COMUM | Material |  | KG | 10 | 20 | 34.92 | 419.04
Insumo | 20132 | EMOP | MAO-DE-OBRA DE SERVENTE DA CONSTRUCAO CI VIL, INCLUSIVE ENCARGOS SOCIAIS DESONERA DOS | Mão de Obra |  | H | 4 | 3 | 19.16 | 78.93
[5 empty] | MO sem LS => | 102.99 | LS => | 93.56 | MO com LS => | 196.55
[5 empty] | Valor do BDI => | 151.8 |  | Valor com BDI => |  | 767.39
[7 empty] | Quant. => | 1,44 | Preço Total => | 1105.04
9.1.2 | Código | Banco | Descrição | Tipo |  | Und | Quant. | Porcent. | Valor Unit | Total
Composição | 94569 | SINAPI | JANELA DE ALUMÍNIO TIPO MAXIM-AR, BATENTE/ REQUADRO 3 A 14 CM, VIDRO INCLUSO, FIXAÇÃO COM PARAFUSO, SEM GUARNIÇÃO/ ALIZAR, DIMENSÕES 60X80 (A X L) CM, SEM ACABAMENTO, VEDAÇÃO COM SILICONE, EXCLUSIVE CONTRAMARCO - FORNECIMENTO E INSTALAÇÃO. AF_11/2024 | Esquadrias - Janelas |  | m² | 1 |  | 1130.58 | 1130.58
Composição Auxiliar | 88309 | SINAPI | PEDREIRO COM ENCARGOS COMPLEMENTARES | Livro SINAPI: Cálculos e Parâmetros |  | H | 1.0104 | 0 | 36.96 | 37.34
Composição Auxiliar | 88316 | SINAPI | SERVENTE COM ENCARGOS COMPLEMENTARES | Livro SINAPI: Cálculos e Parâmetros |  | H | 0.50521 | 0 | 29.15 | 14.72
Insumo | 00039961 | SINAPI | SILICONE ACETICO USO GERAL INCOLOR 280 G | Material |  | UN | 1.1687 | 0 | 26.3 | 30.73
Insumo | 00004377 | SINAPI | PARAFUSO DE ACO ZINCADO COM ROSCA SOBERBA, CABECA CHATA E FENDA SIMPLES, DIAMETRO 4,2 MM, COMPRIMENTO * 32 * MM | Material |  | UN | 24.4 | 0 | 0.25 | 6.1
Insumo | 00034381 | SINAPI | JANELA MAXIM-AR, EM ALUMINIO PERFIL 25, 60 X 80 CM (A X L), ACABAMENTO BRANCO OU BRILHANTE, BATENTE DE 4 A 5 CM, COM VIDRO 4 MM, SEM GUARNICAO/ALIZAR | Material |  | UN | 2.0833 | 0 | 500.02 | 1041.69
[5 empty] | MO sem LS => | 19.35 | LS => | 17.58 | MO com LS => | 36.93
[5 empty] | Valor do BDI => | 278.8 |  | Valor com BDI => |  | 1409.38
[7 empty] | Quant. => | 112,72 | Preço Total => | 158865.31
9.2 |  |  | PORTAS | [6 empty] | 112751.78
9.2.1 | Código | Banco | Descrição | Tipo |  | Und | Quant. | Porcent. | Valor Unit | Total
Composição | 150210 | SBC | PORTA DUPLA EM VIDRO LAMINADO INCOLOR 8mm COM FERRAGENS | VIDROS |  | m² | 1 |  | 1544.36 | 1544.36
Insumo | 099661 | SBC | AJUDANTE ESPECIALIZADO - VIDRACEIRO | Mão de Obra |  | H | 1.34 | 0 | 20.5158 | 27.49
Insumo | 012736 | SBC | FECHADURA PARA PORTA DE VIDRO COM 2 FUROS 2 FLS PVF2I AGL | Material |  | UN | 1.2 | 0 | 548.53 | 658.23
Insumo | 017179 | SBC | VIDRO LAMINADO INCOLOR 8mm (2 x 4mm) | Material |  | m² | 1.1 | 0 | 752.83 | 828.11
Insumo | 099537 | SBC | VIDRACEIRO | Mão de Obra |  | H | 1.134 | 0 | 26.9283 | 30.53
[5 empty] | MO sem LS => | 30.4 | LS => | 27.62 | MO com LS => | 58.02
[5 empty] | Valor do BDI => | 380.83 |  | Valor com BDI => |  | 1925.19
[7 empty] | Quant. => | 14,34 | Preço Total => | 27607.22
9.2.2 | Código | Banco | Descrição | Tipo |  | Und | Quant. | Porcent. | Valor Unit | Total
Composição | 90797 | SINAPI | KIT DE PORTA-PRONTA DE MADEIRA EM ACABAMENTO MELAMÍNICO BRANCO, FOLHA LEVE OU MÉDIA, E BATENTE METÁLICO, 90X210CM, FIXAÇÃO COM ARGAMASSA - FORNECIMENTO E INSTALAÇÃO. AF_12/2019 | Esquadrias - Portas |  | UN | 1 |  | 938.72 | 938.72
Composição Auxiliar | 88309 | SINAPI | PEDREIRO COM ENCARGOS COMPLEMENTARES | Livro SINAPI: Cálculos e Parâmetros |  | H | 2.024 | 0 | 36.96 | 74.8
Composição Auxiliar | 88261 | SINAPI | CARPINTEIRO DE ESQUADRIAS COM ENCARGOS COMPLEMENTARES | Livro SINAPI: Cálculos e Parâmetros |  | H | 0.327 | 0 | 39.71 | 12.98
Composição Auxiliar | 88316 | SINAPI | SERVENTE COM ENCARGOS COMPLEMENTARES | Livro SINAPI: Cálculos e Parâmetros |  | H | 1.176 | 0 | 29.15 | 34.28
Composição Auxiliar | 88629 | SINAPI | ARGAMASSA TRAÇO 1:3 (EM VOLUME DE CIMENTO E AREIA MÉDIA ÚMIDA), PREPARO MANUAL. AF_08/2019 | Argamassas |  | m³ | 0.0229 | 0 | 655.2 | 15
Insumo | 00039485 | SINAPI | KIT PORTA PRONTA DE MADEIRA, FOLHA LEVE (NBR 15930) DE 900 X 2100 MM, DE 35 MM A 40 MM DE ESPESSURA, COM MARCO EM ACO, NUCLEO COLMEIA, CAPA LISA EM HDF, ACABAMENTO MELAMINICO BRANCO (INCLUI MARCO, ALIZARES, DOBRADICAS E FECHADURA) | Material |  | UN | 1 | 0 | 801.66 | 801.66
[5 empty] | MO sem LS => | 47.51 | LS => | 43.16 | MO com LS => | 90.67
[5 empty] | Valor do BDI => | 231.48 |  | Valor com BDI => |  | 1170.2
[7 empty] | Quant. => | 5,00 | Preço Total => | 5851
9.2.3 | Código | Banco | Descrição | Tipo |  | Und | Quant. | Porcent. | Valor Unit | Total
Composição | 14.003.0225-A | EMOP | PORTA DE ALUMINIO ANODIZADO AO NATURAL,PERFIL SERIE 25,EM VE NEZIANA,EXCLUSIVE FECHADURA.FORNECIMENTO E COLOCACAO CARGOS SOCIAIS DESONERADOS GOS SOCIAIS DESONERADOS | 14 |  | m² | 1 |  | 1360.88 | 1360.88
Insumo | 20132 | EMOP | MAO-DE-OBRA DE SERVENTE DA CONSTRUCAO CI VIL, INCLUSIVE ENCARGOS SOCIAIS DESONERA DOS | Mão de Obra |  | H | 3 | 3 | 19.16 | 59.2
Insumo | 00022 | EMOP | ALUMINIO EM PERFIL TUBULAR EXTRUDADO, LI GA COMUM | Material |  | KG | 25 | 39 | 34.92 | 1213.47
Insumo | 20131 | EMOP | MAO-DE-OBRA DE SERRALHEIRO DA CONSTRUCAO CIVIL, INCLUSIVE ENCARGOS SOCIAIS DESON ERADOS | Mão de Obra |  | H | 3 | 3 | 28.55 | 88.21
[5 empty] | MO sem LS => | 77.24 | LS => | 70.17 | MO com LS => | 147.41
[5 empty] | Valor do BDI => | 335.59 |  | Valor com BDI => |  | 1696.47
[7 empty] | Quant. => | 9,45 | Preço Total => | 16031.64
9.2.4 | Código | Banco | Descrição | Tipo |  | Und | Quant. | Porcent. | Valor Unit | Total
Composição | COMP-3027 | Próprio | PORTÃO GRADIL DE ABIR EM DUAS FOLHAS. FORNECIMENTO E INSTALAÇÃO |  |  | un | 1 |  | 743.38 | 743.38
Composição Auxiliar | 88315 | SINAPI | SERRALHEIRO COM ENCARGOS COMPLEMENTARES | Livro SINAPI: Cálculos e Parâmetros |  | H | 1.5 | 0 | 36.71 | 55.06
Composição Auxiliar | 88251 | SINAPI | AUXILIAR DE SERRALHEIRO COM ENCARGOS COMPLEMENTARES | Livro SINAPI: Cálculos e Parâmetros |  | H | 1.5 | 0 | 30.06 | 45.09
Insumo | 00004948 | SINAPI | PORTAO DE ABRIR / GIRO, EM GRADIL DE METALON REDONDO DE 3/4" VERTICAL, COM REQUADRO, ACABAMENTO NATURAL - COMPLETO | Material |  | m² | 1 | 0 | 643.23 | 643.23
[5 empty] | MO sem LS => | 36.72 | LS => | 33.37 | MO com LS => | 70.09
[5 empty] | Valor do BDI => | 183.31 |  | Valor com BDI => |  | 926.69
[7 empty] | Quant. => | 17,37 | Preço Total => | 16096.6
9.2.5 | Código | Banco | Descrição | Tipo |  | Und | Quant. | Porcent. | Valor Unit | Total
Composição | COMP-3074 | Próprio | PORTA EM VIDRO TEMPERADO INCOLOR COM 6MM DE ESPESSURA, DUAS FOLHAS DE ABRIRCOM MAÇANETA TIPO PUXADOR VERTICAL (FOLHA MENOR FIXADA COM CREMONE E/OU FECHONO PISO E NA VERGA), CAIXILHOS EM ALUMÍNIO NATURAL ESCOVADO. FORNECIMENTO E INSTALAÇÃO. |  |  | un | 1 |  | 755.67 | 755.67
Composição Auxiliar | 88325 | SINAPI | VIDRACEIRO COM ENCARGOS COMPLEMENTARES | Livro SINAPI: Cálculos e Parâmetros |  | H | 1.134 | 0 | 33.17 | 37.61
Composição Auxiliar | 88243 | SINAPI | AJUDANTE ESPECIALIZADO COM ENCARGOS COMPLEMENTARES | Livro SINAPI: Cálculos e Parâmetros |  | H | 1.34 | 0 | 30.31 | 40.61
Insumo | 00003103 | SINAPI | FECHADURA PARA PORTA PIVOTANTE DE VIDRO TEMPERADO, EM ACO INOX COM ACABAMENTO CROMADO, RECORTE PADRAO SANTA MARINA, COM CILINDRO EM LATAO, INCLUINDO CHAVE TIPO CILINDRO | Material |  | UN | 1 | 0 | 62.87 | 62.87
Insumo | 00010496 | SINAPI | VIDRO COMUM LAMINADO, LISO, INCOLOR, DUPLO, ESPESSURA TOTAL 6 MM (CADA CAMADA E= 3 MM) - COLOCADO | Serviços |  | m² | 1 | 0 | 614.58 | 614.58
[5 empty] | MO sem LS => | 28.06 | LS => | 25.49 | MO com LS => | 53.55
[5 empty] | Valor do BDI => | 186.34 |  | Valor com BDI => |  | 942.01
[7 empty] | Quant. => | 30,00 | Preço Total => | 28260.3
9.2.6 | Código | Banco | Descrição | Tipo |  | Und | Quant. | Porcent. | Valor Unit | Total
Composição | 111832 | SBC | PORTA ACUSTICA 0,80x2,10m METALICA C/ISOLAMENTO 34dB C/VISOR | ESQUADRIAS DE FERRO |  | UN | 1 |  | 3383.77 | 3383.77
Insumo | 099662 | SBC | AJUDANTE DE SERRALHEIRO | Mão de Obra |  | H | 3.914 | 0 | 20.5158 | 80.29
Insumo | 010099 | SBC | PORTA ACUSTICA METALICA COM ISOLAMENTO 0,80x2,10 COMPLETA VILA BARBARA | Material |  | UN | 1 | 0 | 3190 | 3190
Insumo | 099230 | SBC | SERRALHEIRO | Mão de Obra |  | H | 3.914 | 0 | 28.9947 | 113.48
[5 empty] | MO sem LS => | 101.54 | LS => | 92.23 | MO com LS => | 193.77
[5 empty] | Valor do BDI => | 834.43 |  | Valor com BDI => |  | 4218.2
[7 empty] | Quant. => | 2,00 | Preço Total => | 8436.4
9.2.7 | Código | Banco | Descrição | Tipo |  | Und | Quant. | Porcent. | Valor Unit | Total
Composição | 110236 | SBC | PORTA DE MADEIRA 1 FL.0,60x2,10m-P/DIVISORIA C/FERRAGENS | ESQUADRIAS DE MADEIRA |  | UN | 1 |  | 1399.63 | 1399.63
Insumo | 012737 | SBC | DOBRADICA LATAO CROMADO 3"x2.1/2" UNIAO MUNDIAL | Material |  | UN | 3 | 0 | 53 | 159
Insumo | 099449 | SBC | AJUDANTE DE CARPINTEIRO | Mão de Obra |  | H | 12.7 | 0 | 20.5158 | 260.55
Insumo | 012724 | SBC | FECHADURA 982 ESCOVADA COM ROSETA LA FONTE | Material |  | UN | 1 | 0 | 311.58 | 311.58
Insumo | 099360 | SBC | CARPINTEIRO DE ESQUADRIA | Mão de Obra |  | H | 18 | 0 | 28.9947 | 521.9
Insumo | 000769 | SBC | PORTA MADEIRA LISA PINTURA 0,60x2,10m | Material |  | UN | 1 | 0 | 146.6 | 146.6
[5 empty] | MO sem LS => | 410.02 | LS => | 372.43 | MO com LS => | 782.45
[5 empty] | Valor do BDI => | 345.14 |  | Valor com BDI => |  | 1744.77
[7 empty] | Quant. => | 6,00 | Preço Total => | 10468.62
9.3 |  |  | ELEMENTOS DE FACHADA | [6 empty] | 145701.28
9.3.1 | Código | Banco | Descrição | Tipo |  | Und | Quant. | Porcent. | Valor Unit | Total
Composição | 112810 | SBC | BRISE METALICO CHAPA MICROPERFURADAPRE-PINTADA AS288 REFAX | ESQUADRIAS DE ALUMINIO |  | m² | 1 |  | 985.49 | 985.49
Insumo | 026233 | SBC | MAO DE OBRA PARA INSTALACAO DE BRISE | Material |  | m² | 1 | 0 | 122 | 122
Insumo | 028592 | SBC | ESTRUTURA METALICA GALVANIZADA PARA FIXACAO DE ACM OU BRISE | Material |  | m² | 1.05 | 0 | 146.18 | 153.48
Insumo | 020089 | SBC | BRISE METALICO EM CHAPA MICROPERFURADA PRE-PINTADA LC100 REFA | Material |  | m² | 1.1 | 0 | 645.47 | 710.01
[5 empty] | MO sem LS => | 0 | LS => | 0 | MO com LS => | 0
[5 empty] | Valor do BDI => | 243.02 |  | Valor com BDI => |  | 1228.51
[7 empty] | Quant. => | 118,60 | Preço Total => | 145701.28
9.4 |  |  | GUARNIÇÕES | [6 empty] | 9908.32
9.4.1 | Código | Banco | Descrição | Tipo |  | Und | Quant. | Porcent. | Valor Unit | Total
Composição | COMP-3075 | Próprio | GUARNICAO / MOLDURA / ARREMATE DE ACABAMENTO PARA ESQUADRIA, EM ALUMINIO PERFIL 25, ACABAMENTO ANODIZADO BRANCO OU BRILHANTE, PARA 1 FACE. FORNECIMENTO E INSTALAÇÃO |  |  | un | 1 |  | 56.75 | 56.75
Composição Auxiliar | 88239 | SINAPI | AJUDANTE DE CARPINTEIRO COM ENCARGOS COMPLEMENTARES | Livro SINAPI: Cálculos e Parâmetros |  | H | 0.1 | 0 | 29.91 | 2.99
Composição Auxiliar | 88261 | SINAPI | CARPINTEIRO DE ESQUADRIAS COM ENCARGOS COMPLEMENTARES | Livro SINAPI: Cálculos e Parâmetros |  | H | 0.1 | 0 | 39.71 | 3.97
Insumo | 00036888 | SINAPI | GUARNICAO / MOLDURA / ARREMATE DE ACABAMENTO PARA ESQUADRIA, EM ALUMINIO PERFIL 25, ACABAMENTO ANODIZADO BRANCO OU BRILHANTE, PARA 1 FACE | Material |  | M | 1 | 0 | 49.79 | 49.79
[5 empty] | MO sem LS => | 2.62 | LS => | 2.38 | MO com LS => | 5
[5 empty] | Valor do BDI => | 13.99 |  | Valor com BDI => |  | 70.74
[7 empty] | Quant. => | 86,94 | Preço Total => | 6150.13
9.4.2 | Código | Banco | Descrição | Tipo |  | Und | Quant. | Porcent. | Valor Unit | Total
Composição | COMP-3076 | Próprio | GUARNIÇÃO EM GRANITO, COM 0,15CM DE ESPESSURA, PARA ESQUADRIAS. FORNECIMENTO E INSTALAÇÃO |  |  | un | 1 |  | 118.23 | 118.23
Composição Auxiliar | 88261 | SINAPI | CARPINTEIRO DE ESQUADRIAS COM ENCARGOS COMPLEMENTARES | Livro SINAPI: Cálculos e Parâmetros |  | H | 0.5 | 0 | 39.71 | 19.85
Composição Auxiliar | 88239 | SINAPI | AJUDANTE DE CARPINTEIRO COM ENCARGOS COMPLEMENTARES | Livro SINAPI: Cálculos e Parâmetros |  | H | 0.5 | 0 | 29.91 | 14.95
Insumo | 10790 | EMOP | PLACA DE GRANITO CINZA ANDORINHA, PARA D IVISORIA, 2CM DE ESPESSURA | Material |  | m² | 0.15 | 0 | 556.2 | 83.43
[5 empty] | MO sem LS => | 13.1 | LS => | 11.9 | MO com LS => | 25
[5 empty] | Valor do BDI => | 29.15 |  | Valor com BDI => |  | 147.38
[7 empty] | Quant. => | 25,50 | Preço Total => | 3758.19
10 |  |  | INSTALAÇÕES HIDRÁULICAS E SANITÁRIAS | [6 empty] | 113067.58
10.1 |  |  | INSTALAÇÕES DE ÁGUA FRIA | [6 empty] | 33073.33
10.1.1 |  |  | TUBULAÇÃO E CONEXÕES | [6 empty] | 27129.63
10.1.1.1 | Código | Banco | Descrição | Tipo |  | Und | Quant. | Porcent. | Valor Unit | Total
Composição | 89355 | SINAPI | TUBO, PVC, SOLDÁVEL, DE 20MM, INSTALADO EM RAMAL OU SUB-RAMAL DE ÁGUA - FORNECIMENTO E INSTALAÇÃO. AF_06/2022 | Instalações Prediais de Água Fria em PVC |  | M | 1 |  | 25.5 | 25.5
Composição Auxiliar | 88267 | SINAPI | ENCANADOR OU BOMBEIRO HIDRÁULICO COM ENCARGOS COMPLEMENTARES | Livro SINAPI: Cálculos e Parâmetros |  | H | 0.3279 | 0 | 35.55 | 11.65
Composição Auxiliar | 88248 | SINAPI | AUXILIAR DE ENCANADOR OU BOMBEIRO HIDRÁULICO COM ENCARGOS COMPLEMENTARES | Livro SINAPI: Cálculos e Parâmetros |  | H | 0.3279 | 0 | 29.54 | 9.68
Insumo | 00038383 | SINAPI | LIXA D'AGUA EM FOLHA, COR PRETA, GRAO 100 | Material |  | UN | 0.0765 | 0 | 2.08 | 0.15
Insumo | 00009867 | SINAPI | TUBO PVC, SOLDAVEL, DE 20 MM, AGUA FRIA (NBR-5648) | Material |  | M | 1.0493 | 0 | 3.84 | 4.02
[5 empty] | MO sem LS => | 7.95 | LS => | 7.24 | MO com LS => | 15.19
[5 empty] | Valor do BDI => | 6.28 |  | Valor com BDI => |  | 31.78
[7 empty] | Quant. => | 10,00 | Preço Total => | 317.8
10.1.1.2 | Código | Banco | Descrição | Tipo |  | Und | Quant. | Porcent. | Valor Unit | Total
Composição | 89356 | SINAPI | TUBO, PVC, SOLDÁVEL, DE 25MM, INSTALADO EM RAMAL OU SUB-RAMAL DE ÁGUA - FORNECIMENTO E INSTALAÇÃO. AF_06/2022 | Instalações Prediais de Água Fria em PVC |  | M | 1 |  | 29.44 | 29.44
Composição Auxiliar | 88267 | SINAPI | ENCANADOR OU BOMBEIRO HIDRÁULICO COM ENCARGOS COMPLEMENTARES | Livro SINAPI: Cálculos e Parâmetros |  | H | 0.38 | 0 | 35.55 | 13.5
Composição Auxiliar | 88248 | SINAPI | AUXILIAR DE ENCANADOR OU BOMBEIRO HIDRÁULICO COM ENCARGOS COMPLEMENTARES | Livro SINAPI: Cálculos e Parâmetros |  | H | 0.38 | 0 | 29.54 | 11.22
Insumo | 00009868 | SINAPI | TUBO PVC, SOLDAVEL, DE 25 MM, AGUA FRIA (NBR-5648) | Material |  | M | 1.0493 | 0 | 4.33 | 4.54
Insumo | 00038383 | SINAPI | LIXA D'AGUA EM FOLHA, COR PRETA, GRAO 100 | Material |  | UN | 0.0886 | 0 | 2.08 | 0.18
[5 empty] | MO sem LS => | 9.22 | LS => | 8.38 | MO com LS => | 17.6
[5 empty] | Valor do BDI => | 7.25 |  | Valor com BDI => |  | 36.69
[7 empty] | Quant. => | 171,00 | Preço Total => | 6273.99
10.1.1.3 | Código | Banco | Descrição | Tipo |  | Und | Quant. | Porcent. | Valor Unit | Total
Composição | 89357 | SINAPI | TUBO, PVC, SOLDÁVEL, DE 32MM, INSTALADO EM RAMAL OU SUB-RAMAL DE ÁGUA - FORNECIMENTO E INSTALAÇÃO. AF_06/2022 | Instalações Prediais de Água Fria em PVC |  | M | 1 |  | 39.49 | 39.49
Composição Auxiliar | 88248 | SINAPI | AUXILIAR DE ENCANADOR OU BOMBEIRO HIDRÁULICO COM ENCARGOS COMPLEMENTARES | Livro SINAPI: Cálculos e Parâmetros |  | H | 0.453 | 0 | 29.54 | 13.38
Composição Auxiliar | 88267 | SINAPI | ENCANADOR OU BOMBEIRO HIDRÁULICO COM ENCARGOS COMPLEMENTARES | Livro SINAPI: Cálculos e Parâmetros |  | H | 0.453 | 0 | 35.55 | 16.1
Insumo | 00009869 | SINAPI | TUBO PVC, SOLDAVEL, DE 32 MM, AGUA FRIA (NBR-5648) | Material |  | M | 1.0493 | 0 | 9.34 | 9.8
Insumo | 00038383 | SINAPI | LIXA D'AGUA EM FOLHA, COR PRETA, GRAO 100 | Material |  | UN | 0.1056 | 0 | 2.08 | 0.21
[5 empty] | MO sem LS => | 10.99 | LS => | 9.99 | MO com LS => | 20.98
[5 empty] | Valor do BDI => | 9.73 |  | Valor com BDI => |  | 49.22
[7 empty] | Quant. => | 218,00 | Preço Total => | 10729.96
10.1.1.4 | Código | Banco | Descrição | Tipo |  | Und | Quant. | Porcent. | Valor Unit | Total
Composição | 103978 | SINAPI | TUBO, PVC, SOLDÁVEL, DE 40MM, INSTALADO EM RAMAL DE DISTRIBUIÇÃO DE ÁGUA - FORNECIMENTO E INSTALAÇÃO. AF_06/2022 | Instalações Prediais de Água Fria em PVC |  | M | 1 |  | 30.01 | 30.01
Composição Auxiliar | 88267 | SINAPI | ENCANADOR OU BOMBEIRO HIDRÁULICO COM ENCARGOS COMPLEMENTARES | Livro SINAPI: Cálculos e Parâmetros |  | H | 0.224 | 0 | 35.55 | 7.96
Composição Auxiliar | 88248 | SINAPI | AUXILIAR DE ENCANADOR OU BOMBEIRO HIDRÁULICO COM ENCARGOS COMPLEMENTARES | Livro SINAPI: Cálculos e Parâmetros |  | H | 0.224 | 0 | 29.54 | 6.61
Insumo | 00038383 | SINAPI | LIXA D'AGUA EM FOLHA, COR PRETA, GRAO 100 | Material |  | UN | 0.0261 | 0 | 2.08 | 0.05
Insumo | 00009874 | SINAPI | TUBO PVC, SOLDAVEL, DE 40 MM, AGUA FRIA (NBR-5648) | Material |  | M | 1.0493 | 0 | 14.67 | 15.39
[5 empty] | MO sem LS => | 5.43 | LS => | 4.94 | MO com LS => | 10.37
[5 empty] | Valor do BDI => | 7.4 |  | Valor com BDI => |  | 37.41
[7 empty] | Quant. => | 10,00 | Preço Total => | 374.1
10.1.1.5 | Código | Banco | Descrição | Tipo |  | Und | Quant. | Porcent. | Valor Unit | Total
Composição | 89379 | SINAPI | LUVA DE CORRER, PVC, SOLDÁVEL, DN 25MM, INSTALADO EM RAMAL OU SUB-RAMAL DE ÁGUA - FORNECIMENTO E INSTALAÇÃO. AF_12/2014 | Instalações Prediais de Água Fria em PVC |  | UN | 1 |  | 20.69 | 20.69
Composição Auxiliar | 88248 | SINAPI | AUXILIAR DE ENCANADOR OU BOMBEIRO HIDRÁULICO COM ENCARGOS COMPLEMENTARES | Livro SINAPI: Cálculos e Parâmetros |  | H | 0.1013 | 0 | 29.54 | 2.99
Composição Auxiliar | 88267 | SINAPI | ENCANADOR OU BOMBEIRO HIDRÁULICO COM ENCARGOS COMPLEMENTARES | Livro SINAPI: Cálculos e Parâmetros |  | H | 0.1013 | 0 | 35.55 | 3.6
Insumo | 00020083 | SINAPI | SOLUCAO PREPARADORA / LIMPADORA PARA PVC, FRASCO COM 1000 CM3 | Material |  | UN | 0.008 | 0 | 82.38 | 0.65
Insumo | 00000122 | SINAPI | ADESIVO PLASTICO PARA PVC, FRASCO COM *850* GR | Material |  | UN | 0.0071 | 0 | 72.71 | 0.51
Insumo | 00038383 | SINAPI | LIXA D'AGUA EM FOLHA, COR PRETA, GRAO 100 | Material |  | UN | 0.0338 | 0 | 2.08 | 0.07
Insumo | 00003873 | SINAPI | LUVA DE CORRER PARA TUBO SOLDAVEL, PVC, 25 MM, PARA AGUA FRIA PREDIAL | Material |  | UN | 1 | 0 | 12.87 | 12.87
[5 empty] | MO sem LS => | 2.45 | LS => | 2.24 | MO com LS => | 4.69
[5 empty] | Valor do BDI => | 5.1 |  | Valor com BDI => |  | 25.79
[7 empty] | Quant. => | 10,00 | Preço Total => | 257.9
10.1.1.6 | Código | Banco | Descrição | Tipo |  | Und | Quant. | Porcent. | Valor Unit | Total
Composição | 89387 | SINAPI | LUVA DE CORRER, PVC, SOLDÁVEL, DN 32MM, INSTALADO EM RAMAL OU SUB-RAMAL DE ÁGUA FORNECIMENTO E INSTALAÇÃO. AF_06/2022 | Instalações Prediais de Água Fria em PVC |  | UN | 1 |  | 32.35 | 32.35
Composição Auxiliar | 88248 | SINAPI | AUXILIAR DE ENCANADOR OU BOMBEIRO HIDRÁULICO COM ENCARGOS COMPLEMENTARES | Livro SINAPI: Cálculos e Parâmetros |  | H | 0.1208 | 0 | 29.54 | 3.56
Composição Auxiliar | 88267 | SINAPI | ENCANADOR OU BOMBEIRO HIDRÁULICO COM ENCARGOS COMPLEMENTARES | Livro SINAPI: Cálculos e Parâmetros |  | H | 0.1208 | 0 | 35.55 | 4.29
Insumo | 00038021 | SINAPI | LUVA DE CORRER PARA TUBO SOLDAVEL, PVC, 32 MM, PARA AGUA FRIA PREDIAL | Material |  | UN | 1 | 0 | 22.84 | 22.84
Insumo | 00038383 | SINAPI | LIXA D'AGUA EM FOLHA, COR PRETA, GRAO 100 | Material |  | UN | 0.0403 | 0 | 2.08 | 0.08
Insumo | 00000122 | SINAPI | ADESIVO PLASTICO PARA PVC, FRASCO COM *850* GR | Material |  | UN | 0.0094 | 0 | 72.71 | 0.68
Insumo | 00020083 | SINAPI | SOLUCAO PREPARADORA / LIMPADORA PARA PVC, FRASCO COM 1000 CM3 | Material |  | UN | 0.011 | 0 | 82.38 | 0.9
[5 empty] | MO sem LS => | 2.92 | LS => | 2.67 | MO com LS => | 5.59
[5 empty] | Valor do BDI => | 7.97 |  | Valor com BDI => |  | 40.32
[7 empty] | Quant. => | 1,00 | Preço Total => | 40.32
10.1.1.7 | Código | Banco | Descrição | Tipo |  | Und | Quant. | Porcent. | Valor Unit | Total
Composição | 104159 | SINAPI | LUVA DE CORRER, PVC, SOLDÁVEL, DN 40MM, INSTALADO EM RAMAL DE DISTRIBUIÇÃO DE ÁGUA - FORNECIMENTO E INSTALAÇÃO. AF_06/2022 | Instalações Prediais de Água Fria em PVC |  | UN | 1 |  | 39.94 | 39.94
Composição Auxiliar | 88267 | SINAPI | ENCANADOR OU BOMBEIRO HIDRÁULICO COM ENCARGOS COMPLEMENTARES | Livro SINAPI: Cálculos e Parâmetros |  | H | 0.128 | 0 | 35.55 | 4.55
Composição Auxiliar | 88248 | SINAPI | AUXILIAR DE ENCANADOR OU BOMBEIRO HIDRÁULICO COM ENCARGOS COMPLEMENTARES | Livro SINAPI: Cálculos e Parâmetros |  | H | 0.128 | 0 | 29.54 | 3.78
Insumo | 00043838 | SINAPI | LUVA DE CORRER PARA TUBO SOLDAVEL, PVC, 40 MM, PARA AGUA FRIA PREDIAL | Material |  | UN | 1 | 0 | 29.53 | 29.53
Insumo | 00020083 | SINAPI | SOLUCAO PREPARADORA / LIMPADORA PARA PVC, FRASCO COM 1000 CM3 | Material |  | UN | 0.014 | 0 | 82.38 | 1.15
Insumo | 00000122 | SINAPI | ADESIVO PLASTICO PARA PVC, FRASCO COM *850* GR | Material |  | UN | 0.0118 | 0 | 72.71 | 0.85
Insumo | 00038383 | SINAPI | LIXA D'AGUA EM FOLHA, COR PRETA, GRAO 100 | Material |  | UN | 0.0427 | 0 | 2.08 | 0.08
[5 empty] | MO sem LS => | 3.1 | LS => | 2.83 | MO com LS => | 5.93
[5 empty] | Valor do BDI => | 9.84 |  | Valor com BDI => |  | 49.78
[7 empty] | Quant. => | 1,00 | Preço Total => | 49.78
10.1.1.8 | Código | Banco | Descrição | Tipo |  | Und | Quant. | Porcent. | Valor Unit | Total
Composição | 89358 | SINAPI | JOELHO 90 GRAUS, PVC, SOLDÁVEL, DN 20MM, INSTALADO EM RAMAL OU SUB-RAMAL DE ÁGUA - FORNECIMENTO E INSTALAÇÃO. AF_06/2022 | Instalações Prediais de Água Fria em PVC |  | UN | 1 |  | 10.04 | 10.04
Composição Auxiliar | 88267 | SINAPI | ENCANADOR OU BOMBEIRO HIDRÁULICO COM ENCARGOS COMPLEMENTARES | Livro SINAPI: Cálculos e Parâmetros |  | H | 0.1311 | 0 | 35.55 | 4.66
Composição Auxiliar | 88248 | SINAPI | AUXILIAR DE ENCANADOR OU BOMBEIRO HIDRÁULICO COM ENCARGOS COMPLEMENTARES | Livro SINAPI: Cálculos e Parâmetros |  | H | 0.1311 | 0 | 29.54 | 3.87
Insumo | 00003542 | SINAPI | JOELHO PVC, SOLDAVEL, 90 GRAUS, 20 MM, COR MARROM, PARA AGUA FRIA PREDIAL | Material |  | UN | 1 | 0 | 0.62 | 0.62
Insumo | 00020083 | SINAPI | SOLUCAO PREPARADORA / LIMPADORA PARA PVC, FRASCO COM 1000 CM3 | Material |  | UN | 0.006 | 0 | 82.38 | 0.49
Insumo | 00038383 | SINAPI | LIXA D'AGUA EM FOLHA, COR PRETA, GRAO 100 | Material |  | UN | 0.0291 | 0 | 2.08 | 0.06
Insumo | 00000122 | SINAPI | ADESIVO PLASTICO PARA PVC, FRASCO COM *850* GR | Material |  | UN | 0.0047 | 0 | 72.71 | 0.34
[5 empty] | MO sem LS => | 3.18 | LS => | 2.89 | MO com LS => | 6.07
[5 empty] | Valor do BDI => | 2.47 |  | Valor com BDI => |  | 12.51
[7 empty] | Quant. => | 9,00 | Preço Total => | 112.59
10.1.1.9 | Código | Banco | Descrição | Tipo |  | Und | Quant. | Porcent. | Valor Unit | Total
Composição | 89362 | SINAPI | JOELHO 90 GRAUS, PVC, SOLDÁVEL, DN 25MM, INSTALADO EM RAMAL OU SUB-RAMAL DE ÁGUA - FORNECIMENTO E INSTALAÇÃO. AF_06/2022 | Instalações Prediais de Água Fria em PVC |  | UN | 1 |  | 11.88 | 11.88
Composição Auxiliar | 88248 | SINAPI | AUXILIAR DE ENCANADOR OU BOMBEIRO HIDRÁULICO COM ENCARGOS COMPLEMENTARES | Livro SINAPI: Cálculos e Parâmetros |  | H | 0.152 | 0 | 29.54 | 4.49
Composição Auxiliar | 88267 | SINAPI | ENCANADOR OU BOMBEIRO HIDRÁULICO COM ENCARGOS COMPLEMENTARES | Livro SINAPI: Cálculos e Parâmetros |  | H | 0.152 | 0 | 35.55 | 5.4
Insumo | 00038383 | SINAPI | LIXA D'AGUA EM FOLHA, COR PRETA, GRAO 100 | Material |  | UN | 0.0338 | 0 | 2.08 | 0.07
Insumo | 00000122 | SINAPI | ADESIVO PLASTICO PARA PVC, FRASCO COM *850* GR | Material |  | UN | 0.0071 | 0 | 72.71 | 0.51
Insumo | 00020083 | SINAPI | SOLUCAO PREPARADORA / LIMPADORA PARA PVC, FRASCO COM 1000 CM3 | Material |  | UN | 0.008 | 0 | 82.38 | 0.65
Insumo | 00003529 | SINAPI | JOELHO PVC, SOLDAVEL, 90 GRAUS, 25 MM, COR MARROM, PARA AGUA FRIA PREDIAL | Material |  | UN | 1 | 0 | 0.76 | 0.76
[5 empty] | MO sem LS => | 3.68 | LS => | 3.35 | MO com LS => | 7.03
[5 empty] | Valor do BDI => | 2.92 |  | Valor com BDI => |  | 14.8
[7 empty] | Quant. => | 37,00 | Preço Total => | 547.6
10.1.1.10 | Código | Banco | Descrição | Tipo |  | Und | Quant. | Porcent. | Valor Unit | Total
Composição | 89492 | SINAPI | JOELHO 90 GRAUS, PVC, SOLDÁVEL, DN 32MM, INSTALADO EM PRUMADA DE ÁGUA - FORNECIMENTO E INSTALAÇÃO. AF_06/2022 | Instalações Prediais de Água Fria em PVC |  | UN | 1 |  | 9.71 | 9.71
Composição Auxiliar | 88248 | SINAPI | AUXILIAR DE ENCANADOR OU BOMBEIRO HIDRÁULICO COM ENCARGOS COMPLEMENTARES | Livro SINAPI: Cálculos e Parâmetros |  | H | 0.0859 | 0 | 29.54 | 2.53
Composição Auxiliar | 88267 | SINAPI | ENCANADOR OU BOMBEIRO HIDRÁULICO COM ENCARGOS COMPLEMENTARES | Livro SINAPI: Cálculos e Parâmetros |  | H | 0.0859 | 0 | 35.55 | 3.05
Insumo | 00038383 | SINAPI | LIXA D'AGUA EM FOLHA, COR PRETA, GRAO 100 | Material |  | UN | 0.0131 | 0 | 2.08 | 0.02
Insumo | 00003536 | SINAPI | JOELHO PVC, SOLDAVEL, 90 GRAUS, 32 MM, COR MARROM, PARA AGUA FRIA PREDIAL | Material |  | UN | 1 | 0 | 2.53 | 2.53
Insumo | 00020083 | SINAPI | SOLUCAO PREPARADORA / LIMPADORA PARA PVC, FRASCO COM 1000 CM3 | Material |  | UN | 0.011 | 0 | 82.38 | 0.9
Insumo | 00000122 | SINAPI | ADESIVO PLASTICO PARA PVC, FRASCO COM *850* GR | Material |  | UN | 0.0094 | 0 | 72.71 | 0.68
[5 empty] | MO sem LS => | 2.08 | LS => | 1.89 | MO com LS => | 3.97
[5 empty] | Valor do BDI => | 2.39 |  | Valor com BDI => |  | 12.1
[7 empty] | Quant. => | 11,00 | Preço Total => | 133.1
10.1.1.11 | Código | Banco | Descrição | Tipo |  | Und | Quant. | Porcent. | Valor Unit | Total
Composição | 89497 | SINAPI | JOELHO 90 GRAUS, PVC, SOLDÁVEL, DN 40MM, INSTALADO EM PRUMADA DE ÁGUA - FORNECIMENTO E INSTALAÇÃO. AF_06/2022 | Instalações Prediais de Água Fria em PVC |  | UN | 1 |  | 14.99 | 14.99
Composição Auxiliar | 88248 | SINAPI | AUXILIAR DE ENCANADOR OU BOMBEIRO HIDRÁULICO COM ENCARGOS COMPLEMENTARES | Livro SINAPI: Cálculos e Parâmetros |  | H | 0.1047 | 0 | 29.54 | 3.09
Composição Auxiliar | 88267 | SINAPI | ENCANADOR OU BOMBEIRO HIDRÁULICO COM ENCARGOS COMPLEMENTARES | Livro SINAPI: Cálculos e Parâmetros |  | H | 0.1047 | 0 | 35.55 | 3.72
Insumo | 00003535 | SINAPI | JOELHO PVC, SOLDAVEL, 90 GRAUS, 40 MM, COR MARROM, PARA AGUA FRIA PREDIAL | Material |  | UN | 1 | 0 | 6.15 | 6.15
Insumo | 00038383 | SINAPI | LIXA D'AGUA EM FOLHA, COR PRETA, GRAO 100 | Material |  | UN | 0.0157 | 0 | 2.08 | 0.03
Insumo | 00000122 | SINAPI | ADESIVO PLASTICO PARA PVC, FRASCO COM *850* GR | Material |  | UN | 0.0118 | 0 | 72.71 | 0.85
Insumo | 00020083 | SINAPI | SOLUCAO PREPARADORA / LIMPADORA PARA PVC, FRASCO COM 1000 CM3 | Material |  | UN | 0.014 | 0 | 82.38 | 1.15
[5 empty] | MO sem LS => | 2.54 | LS => | 2.31 | MO com LS => | 4.85
[5 empty] | Valor do BDI => | 3.69 |  | Valor com BDI => |  | 18.68
[7 empty] | Quant. => | 2,00 | Preço Total => | 37.36
10.1.1.12 | Código | Banco | Descrição | Tipo |  | Und | Quant. | Porcent. | Valor Unit | Total
Composição | 103981 | SINAPI | JOELHO 45 GRAUS, PVC, SOLDÁVEL, DN 40MM, INSTALADO EM RAMAL DE DISTRIBUIÇÃO DE ÁGUA - FORNECIMENTO E INSTALAÇÃO. AF_06/2022 | Instalações Prediais de Água Fria em PVC |  | UN | 1 |  | 20.78 | 20.78
Composição Auxiliar | 88267 | SINAPI | ENCANADOR OU BOMBEIRO HIDRÁULICO COM ENCARGOS COMPLEMENTARES | Livro SINAPI: Cálculos e Parâmetros |  | H | 0.192 | 0 | 35.55 | 6.82
Composição Auxiliar | 88248 | SINAPI | AUXILIAR DE ENCANADOR OU BOMBEIRO HIDRÁULICO COM ENCARGOS COMPLEMENTARES | Livro SINAPI: Cálculos e Parâmetros |  | H | 0.192 | 0 | 29.54 | 5.67
Insumo | 00000122 | SINAPI | ADESIVO PLASTICO PARA PVC, FRASCO COM *850* GR | Material |  | UN | 0.0118 | 0 | 72.71 | 0.85
Insumo | 00020083 | SINAPI | SOLUCAO PREPARADORA / LIMPADORA PARA PVC, FRASCO COM 1000 CM3 | Material |  | UN | 0.014 | 0 | 82.38 | 1.15
Insumo | 00003502 | SINAPI | JOELHO, PVC SOLDAVEL, 45 GRAUS, 40 MM, COR MARROM, PARA AGUA FRIA PREDIAL | Material |  | UN | 1 | 0 | 6.21 | 6.21
Insumo | 00038383 | SINAPI | LIXA D'AGUA EM FOLHA, COR PRETA, GRAO 100 | Material |  | UN | 0.0427 | 0 | 2.08 | 0.08
[5 empty] | MO sem LS => | 4.65 | LS => | 4.24 | MO com LS => | 8.89
[5 empty] | Valor do BDI => | 5.12 |  | Valor com BDI => |  | 25.9
[7 empty] | Quant. => | 1,00 | Preço Total => | 25.9
10.1.1.13 | Código | Banco | Descrição | Tipo |  | Und | Quant. | Porcent. | Valor Unit | Total
Composição | 90373 | SINAPI | JOELHO 90 GRAUS COM BUCHA DE LATÃO, PVC, SOLDÁVEL, DN 25MM, X 1/2 INSTALADO EM RAMAL OU SUB-RAMAL DE ÁGUA - FORNECIMENTO E INSTALAÇÃO. AF_06/2022 | Instalações Prediais de Água Fria em PVC |  | UN | 1 |  | 15.16 | 15.16
Composição Auxiliar | 88248 | SINAPI | AUXILIAR DE ENCANADOR OU BOMBEIRO HIDRÁULICO COM ENCARGOS COMPLEMENTARES | Livro SINAPI: Cálculos e Parâmetros |  | H | 0.1312 | 0 | 29.54 | 3.87
Composição Auxiliar | 88267 | SINAPI | ENCANADOR OU BOMBEIRO HIDRÁULICO COM ENCARGOS COMPLEMENTARES | Livro SINAPI: Cálculos e Parâmetros |  | H | 0.1312 | 0 | 35.55 | 4.66
Insumo | 00000122 | SINAPI | ADESIVO PLASTICO PARA PVC, FRASCO COM *850* GR | Material |  | UN | 0.0059 | 0 | 72.71 | 0.42
Insumo | 00020083 | SINAPI | SOLUCAO PREPARADORA / LIMPADORA PARA PVC, FRASCO COM 1000 CM3 | Material |  | UN | 0.007 | 0 | 82.38 | 0.57
Insumo | 00020147 | SINAPI | JOELHO PVC, SOLDAVEL, COM BUCHA DE LATAO, 90 GRAUS, 25 MM X 1/2", PARA AGUA FRIA PREDIAL | Material |  | UN | 1 | 0 | 5.58 | 5.58
Insumo | 00038383 | SINAPI | LIXA D'AGUA EM FOLHA, COR PRETA, GRAO 100 | Material |  | UN | 0.0315 | 0 | 2.08 | 0.06
[5 empty] | MO sem LS => | 3.18 | LS => | 2.89 | MO com LS => | 6.07
[5 empty] | Valor do BDI => | 3.73 |  | Valor com BDI => |  | 18.89
[7 empty] | Quant. => | 12,00 | Preço Total => | 226.68
10.1.1.14 | Código | Banco | Descrição | Tipo |  | Und | Quant. | Porcent. | Valor Unit | Total
Composição | 96841 | SINAPI | JOELHO 90 GRAUS, ROSCA FÊMEA TERMINAL, METÁLICO, PARA INSTALAÇÕES EM PEX ÁGUA, DN 20 MM X 1/2", CONEXÃO POR ANEL DESLIZANTE - FORNECIMENTO E INSTALAÇÃO. AF_02/2023 | Instalações Hidráulicas em PEX |  | UN | 1 |  | 31.73 | 31.73
Composição Auxiliar | 88248 | SINAPI | AUXILIAR DE ENCANADOR OU BOMBEIRO HIDRÁULICO COM ENCARGOS COMPLEMENTARES | Livro SINAPI: Cálculos e Parâmetros |  | H | 0.2179 | 0 | 29.54 | 6.43
Composição Auxiliar | 88267 | SINAPI | ENCANADOR OU BOMBEIRO HIDRÁULICO COM ENCARGOS COMPLEMENTARES | Livro SINAPI: Cálculos e Parâmetros |  | H | 0.3268 | 0 | 35.55 | 11.61
Insumo | 00038925 | SINAPI | JOELHO/COTOVELO 90 GRAUS, ROSCA FEMEA TERMINAL, METALICO, PARA CONEXAO COM ANEL DESLIZANTE, DN 20 MM X 1/2", EM TUBO PEX PARA INST. AGUA QUENTE/FRIA | Material |  | UN | 1 | 0 | 13.67 | 13.67
Insumo | 00003148 | SINAPI | FITA VEDA ROSCA, EM PTFE, ROLO DE 18 MM X 50 M (L X C) | Material |  | UN | 0.0021 | 0 | 13.46 | 0.02
[5 empty] | MO sem LS => | 6.78 | LS => | 6.16 | MO com LS => | 12.94
[5 empty] | Valor do BDI => | 7.82 |  | Valor com BDI => |  | 39.55
[7 empty] | Quant. => | 20,00 | Preço Total => | 791
10.1.1.15 | Código | Banco | Descrição | Tipo |  | Und | Quant. | Porcent. | Valor Unit | Total
Composição | 89366 | SINAPI | JOELHO 90 GRAUS COM BUCHA DE LATÃO, PVC, SOLDÁVEL, DN 25MM, X 3/4 INSTALADO EM RAMAL OU SUB-RAMAL DE ÁGUA - FORNECIMENTO E INSTALAÇÃO. AF_06/2022 | Instalações Prediais de Água Fria em PVC |  | UN | 1 |  | 18.67 | 18.67
Composição Auxiliar | 88248 | SINAPI | AUXILIAR DE ENCANADOR OU BOMBEIRO HIDRÁULICO COM ENCARGOS COMPLEMENTARES | Livro SINAPI: Cálculos e Parâmetros |  | H | 0.1416 | 0 | 29.54 | 4.18
Composição Auxiliar | 88267 | SINAPI | ENCANADOR OU BOMBEIRO HIDRÁULICO COM ENCARGOS COMPLEMENTARES | Livro SINAPI: Cálculos e Parâmetros |  | H | 0.1416 | 0 | 35.55 | 5.03
Insumo | 00038383 | SINAPI | LIXA D'AGUA EM FOLHA, COR PRETA, GRAO 100 | Material |  | UN | 0.0338 | 0 | 2.08 | 0.07
Insumo | 00003524 | SINAPI | JOELHO PVC, SOLDAVEL, COM BUCHA DE LATAO, 90 GRAUS, 25 MM X 3/4", PARA AGUA FRIA PREDIAL | Material |  | UN | 1 | 0 | 8.4 | 8.4
Insumo | 00000122 | SINAPI | ADESIVO PLASTICO PARA PVC, FRASCO COM *850* GR | Material |  | UN | 0.0059 | 0 | 72.71 | 0.42
Insumo | 00020083 | SINAPI | SOLUCAO PREPARADORA / LIMPADORA PARA PVC, FRASCO COM 1000 CM3 | Material |  | UN | 0.007 | 0 | 82.38 | 0.57
[5 empty] | MO sem LS => | 3.43 | LS => | 3.12 | MO com LS => | 6.55
[5 empty] | Valor do BDI => | 4.6 |  | Valor com BDI => |  | 23.27
[7 empty] | Quant. => | 1,00 | Preço Total => | 23.27
10.1.1.16 | Código | Banco | Descrição | Tipo |  | Und | Quant. | Porcent. | Valor Unit | Total
Composição | 89445 | SINAPI | TÊ DE REDUÇÃO, PVC, SOLDÁVEL, DN 32MM X 25MM, INSTALADO EM RAMAL DE DISTRIBUIÇÃO DE ÁGUA - FORNECIMENTO E INSTALAÇÃO. AF_06/2022 | Instalações Prediais de Água Fria em PVC |  | UN | 1 |  | 22.06 | 22.06
Composição Auxiliar | 88267 | SINAPI | ENCANADOR OU BOMBEIRO HIDRÁULICO COM ENCARGOS COMPLEMENTARES | Livro SINAPI: Cálculos e Parâmetros |  | H | 0.1987 | 0 | 35.55 | 7.06
Composição Auxiliar | 88248 | SINAPI | AUXILIAR DE ENCANADOR OU BOMBEIRO HIDRÁULICO COM ENCARGOS COMPLEMENTARES | Livro SINAPI: Cálculos e Parâmetros |  | H | 0.1987 | 0 | 29.54 | 5.86
Insumo | 00020083 | SINAPI | SOLUCAO PREPARADORA / LIMPADORA PARA PVC, FRASCO COM 1000 CM3 | Material |  | UN | 0.0143 | 0 | 82.38 | 1.17
Insumo | 00007136 | SINAPI | TE DE REDUCAO, PVC, SOLDAVEL, 90 GRAUS, 32 MM X 25 MM, PARA AGUA FRIA PREDIAL | Material |  | UN | 1 | 0 | 6.97 | 6.97
Insumo | 00000122 | SINAPI | ADESIVO PLASTICO PARA PVC, FRASCO COM *850* GR | Material |  | UN | 0.0124 | 0 | 72.71 | 0.9
Insumo | 00038383 | SINAPI | LIXA D'AGUA EM FOLHA, COR PRETA, GRAO 100 | Material |  | UN | 0.0511 | 0 | 2.08 | 0.1
[5 empty] | MO sem LS => | 4.82 | LS => | 4.38 | MO com LS => | 9.2
[5 empty] | Valor do BDI => | 5.43 |  | Valor com BDI => |  | 27.49
[7 empty] | Quant. => | 4,00 | Preço Total => | 109.96
10.1.1.17 | Código | Banco | Descrição | Tipo |  | Und | Quant. | Porcent. | Valor Unit | Total
Composição | 104012 | SINAPI | TÊ DE REDUÇÃO, PVC, SOLDÁVEL, DN 40MM X 32MM, INSTALADO EM RAMAL DE DISTRIBUIÇÃO DE ÁGUA - FORNECIMENTO E INSTALAÇÃO. AF_06/2022 | Instalações Prediais de Água Fria em PVC |  | UN | 1 |  | 27.21 | 27.21
Composição Auxiliar | 88248 | SINAPI | AUXILIAR DE ENCANADOR OU BOMBEIRO HIDRÁULICO COM ENCARGOS COMPLEMENTARES | Livro SINAPI: Cálculos e Parâmetros |  | H | 0.2361 | 0 | 29.54 | 6.97
Composição Auxiliar | 88267 | SINAPI | ENCANADOR OU BOMBEIRO HIDRÁULICO COM ENCARGOS COMPLEMENTARES | Livro SINAPI: Cálculos e Parâmetros |  | H | 0.2361 | 0 | 35.55 | 8.39
Insumo | 00000122 | SINAPI | ADESIVO PLASTICO PARA PVC, FRASCO COM *850* GR | Material |  | UN | 0.0159 | 0 | 72.71 | 1.15
Insumo | 00007128 | SINAPI | TE DE REDUCAO, PVC, SOLDAVEL, 90 GRAUS, 40 MM X 32 MM, PARA AGUA FRIA PREDIAL | Material |  | UN | 1 | 0 | 9.04 | 9.04
Insumo | 00020083 | SINAPI | SOLUCAO PREPARADORA / LIMPADORA PARA PVC, FRASCO COM 1000 CM3 | Material |  | UN | 0.0188 | 0 | 82.38 | 1.54
Insumo | 00038383 | SINAPI | LIXA D'AGUA EM FOLHA, COR PRETA, GRAO 100 | Material |  | UN | 0.0607 | 0 | 2.08 | 0.12
[5 empty] | MO sem LS => | 5.73 | LS => | 5.21 | MO com LS => | 10.94
[5 empty] | Valor do BDI => | 6.7 |  | Valor com BDI => |  | 33.91
[7 empty] | Quant. => | 2,00 | Preço Total => | 67.82
10.1.1.18 | Código | Banco | Descrição | Tipo |  | Und | Quant. | Porcent. | Valor Unit | Total
Composição | 89623 | SINAPI | TE, PVC, SOLDÁVEL, DN 40MM, INSTALADO EM PRUMADA DE ÁGUA - FORNECIMENTO E INSTALAÇÃO. AF_06/2022 | Instalações Prediais de Água Fria em PVC |  | UN | 1 |  | 21.75 | 21.75
Composição Auxiliar | 88267 | SINAPI | ENCANADOR OU BOMBEIRO HIDRÁULICO COM ENCARGOS COMPLEMENTARES | Livro SINAPI: Cálculos e Parâmetros |  | H | 0.14 | 0 | 35.55 | 4.97
Composição Auxiliar | 88248 | SINAPI | AUXILIAR DE ENCANADOR OU BOMBEIRO HIDRÁULICO COM ENCARGOS COMPLEMENTARES | Livro SINAPI: Cálculos e Parâmetros |  | H | 0.14 | 0 | 29.54 | 4.13
Insumo | 00007141 | SINAPI | TE SOLDAVEL, PVC, 90 GRAUS, 40 MM, PARA AGUA FRIA PREDIAL (NBR 5648) | Material |  | UN | 1 | 0 | 9.62 | 9.62
Insumo | 00038383 | SINAPI | LIXA D'AGUA EM FOLHA, COR PRETA, GRAO 100 | Material |  | UN | 0.0236 | 0 | 2.08 | 0.04
Insumo | 00000122 | SINAPI | ADESIVO PLASTICO PARA PVC, FRASCO COM *850* GR | Material |  | UN | 0.0176 | 0 | 72.71 | 1.27
Insumo | 00020083 | SINAPI | SOLUCAO PREPARADORA / LIMPADORA PARA PVC, FRASCO COM 1000 CM3 | Material |  | UN | 0.021 | 0 | 82.38 | 1.72
[5 empty] | MO sem LS => | 3.39 | LS => | 3.09 | MO com LS => | 6.48
[5 empty] | Valor do BDI => | 5.36 |  | Valor com BDI => |  | 27.11
[7 empty] | Quant. => | 2,00 | Preço Total => | 54.22
10.1.1.19 | Código | Banco | Descrição | Tipo |  | Und | Quant. | Porcent. | Valor Unit | Total
Composição | 89617 | SINAPI | TE, PVC, SOLDÁVEL, DN 25MM, INSTALADO EM PRUMADA DE ÁGUA - FORNECIMENTO E INSTALAÇÃO. AF_06/2022 | Instalações Prediais de Água Fria em PVC |  | UN | 1 |  | 9.14 | 9.14
Composição Auxiliar | 88267 | SINAPI | ENCANADOR OU BOMBEIRO HIDRÁULICO COM ENCARGOS COMPLEMENTARES | Livro SINAPI: Cálculos e Parâmetros |  | H | 0.0941 | 0 | 35.55 | 3.34
Composição Auxiliar | 88248 | SINAPI | AUXILIAR DE ENCANADOR OU BOMBEIRO HIDRÁULICO COM ENCARGOS COMPLEMENTARES | Livro SINAPI: Cálculos e Parâmetros |  | H | 0.0941 | 0 | 29.54 | 2.77
Insumo | 00000122 | SINAPI | ADESIVO PLASTICO PARA PVC, FRASCO COM *850* GR | Material |  | UN | 0.0106 | 0 | 72.71 | 0.77
Insumo | 00020083 | SINAPI | SOLUCAO PREPARADORA / LIMPADORA PARA PVC, FRASCO COM 1000 CM3 | Material |  | UN | 0.012 | 0 | 82.38 | 0.98
Insumo | 00007139 | SINAPI | TE SOLDAVEL, PVC, 90 GRAUS, 25 MM, PARA AGUA FRIA PREDIAL (NBR 5648) | Material |  | UN | 1 | 0 | 1.25 | 1.25
Insumo | 00038383 | SINAPI | LIXA D'AGUA EM FOLHA, COR PRETA, GRAO 100 | Material |  | UN | 0.0162 | 0 | 2.08 | 0.03
[5 empty] | MO sem LS => | 2.27 | LS => | 2.08 | MO com LS => | 4.35
[5 empty] | Valor do BDI => | 2.25 |  | Valor com BDI => |  | 11.39
[7 empty] | Quant. => | 15,00 | Preço Total => | 170.85
10.1.1.20 | Código | Banco | Descrição | Tipo |  | Und | Quant. | Porcent. | Valor Unit | Total
Composição | 89620 | SINAPI | TE, PVC, SOLDÁVEL, DN 32MM, INSTALADO EM PRUMADA DE ÁGUA - FORNECIMENTO E INSTALAÇÃO. AF_06/2022 | Instalações Prediais de Água Fria em PVC |  | UN | 1 |  | 13.83 | 13.83
Composição Auxiliar | 88267 | SINAPI | ENCANADOR OU BOMBEIRO HIDRÁULICO COM ENCARGOS COMPLEMENTARES | Livro SINAPI: Cálculos e Parâmetros |  | H | 0.1153 | 0 | 35.55 | 4.09
Composição Auxiliar | 88248 | SINAPI | AUXILIAR DE ENCANADOR OU BOMBEIRO HIDRÁULICO COM ENCARGOS COMPLEMENTARES | Livro SINAPI: Cálculos e Parâmetros |  | H | 0.1153 | 0 | 29.54 | 3.4
Insumo | 00007140 | SINAPI | TE SOLDAVEL, PVC, 90 GRAUS, 32 MM, PARA AGUA FRIA PREDIAL (NBR 5648) | Material |  | UN | 1 | 0 | 3.93 | 3.93
Insumo | 00038383 | SINAPI | LIXA D'AGUA EM FOLHA, COR PRETA, GRAO 100 | Material |  | UN | 0.0197 | 0 | 2.08 | 0.04
Insumo | 00020083 | SINAPI | SOLUCAO PREPARADORA / LIMPADORA PARA PVC, FRASCO COM 1000 CM3 | Material |  | UN | 0.0165 | 0 | 82.38 | 1.35
Insumo | 00000122 | SINAPI | ADESIVO PLASTICO PARA PVC, FRASCO COM *850* GR | Material |  | UN | 0.0141 | 0 | 72.71 | 1.02
[5 empty] | MO sem LS => | 2.79 | LS => | 2.54 | MO com LS => | 5.33
[5 empty] | Valor do BDI => | 3.41 |  | Valor com BDI => |  | 17.24
[7 empty] | Quant. => | 6,00 | Preço Total => | 103.44
10.1.1.21 | Código | Banco | Descrição | Tipo |  | Und | Quant. | Porcent. | Valor Unit | Total
Composição | 89442 | SINAPI | TÊ DE REDUÇÃO, PVC, SOLDÁVEL, DN 25MM X 20MM, INSTALADO EM RAMAL DE DISTRIBUIÇÃO DE ÁGUA - FORNECIMENTO E INSTALAÇÃO. AF_06/2022 | Instalações Prediais de Água Fria em PVC |  | UN | 1 |  | 16.55 | 16.55
Composição Auxiliar | 88267 | SINAPI | ENCANADOR OU BOMBEIRO HIDRÁULICO COM ENCARGOS COMPLEMENTARES | Livro SINAPI: Cálculos e Parâmetros |  | H | 0.1688 | 0 | 35.55 | 6
Composição Auxiliar | 88248 | SINAPI | AUXILIAR DE ENCANADOR OU BOMBEIRO HIDRÁULICO COM ENCARGOS COMPLEMENTARES | Livro SINAPI: Cálculos e Parâmetros |  | H | 0.1688 | 0 | 29.54 | 4.98
Insumo | 00007104 | SINAPI | TE DE REDUCAO, PVC, SOLDAVEL, 90 GRAUS, 25 MM X 20 MM, PARA AGUA FRIA PREDIAL | Material |  | UN | 1 | 0 | 4 | 4
Insumo | 00000122 | SINAPI | ADESIVO PLASTICO PARA PVC, FRASCO COM *850* GR | Material |  | UN | 0.0088 | 0 | 72.71 | 0.63
Insumo | 00038383 | SINAPI | LIXA D'AGUA EM FOLHA, COR PRETA, GRAO 100 | Material |  | UN | 0.0432 | 0 | 2.08 | 0.08
Insumo | 00020083 | SINAPI | SOLUCAO PREPARADORA / LIMPADORA PARA PVC, FRASCO COM 1000 CM3 | Material |  | UN | 0.0105 | 0 | 82.38 | 0.86
[5 empty] | MO sem LS => | 4.09 | LS => | 3.72 | MO com LS => | 7.81
[5 empty] | Valor do BDI => | 4.08 |  | Valor com BDI => |  | 20.63
[7 empty] | Quant. => | 8,00 | Preço Total => | 165.04
10.1.1.22 | Código | Banco | Descrição | Tipo |  | Und | Quant. | Porcent. | Valor Unit | Total
Composição | 89396 | SINAPI | TÊ COM BUCHA DE LATÃO NA BOLSA CENTRAL, PVC, SOLDÁVEL, DN 25MM X 1/2, INSTALADO EM RAMAL OU SUB-RAMAL DE ÁGUA - FORNECIMENTO E INSTALAÇÃO. AF_06/2022 | Instalações Prediais de Água Fria em PVC |  | UN | 1 |  | 23.39 | 23.39
Composição Auxiliar | 88267 | SINAPI | ENCANADOR OU BOMBEIRO HIDRÁULICO COM ENCARGOS COMPLEMENTARES | Livro SINAPI: Cálculos e Parâmetros |  | H | 0.1748 | 0 | 35.55 | 6.21
Composição Auxiliar | 88248 | SINAPI | AUXILIAR DE ENCANADOR OU BOMBEIRO HIDRÁULICO COM ENCARGOS COMPLEMENTARES | Livro SINAPI: Cálculos e Parâmetros |  | H | 0.1748 | 0 | 29.54 | 5.16
Insumo | 00020083 | SINAPI | SOLUCAO PREPARADORA / LIMPADORA PARA PVC, FRASCO COM 1000 CM3 | Material |  | UN | 0.0105 | 0 | 82.38 | 0.86
Insumo | 00007137 | SINAPI | TE PVC, SOLDAVEL, COM BUCHA DE LATAO NA BOLSA CENTRAL, 90 GRAUS, 25 MM X 1/2", PARA AGUA FRIA PREDIAL | Material |  | UN | 1 | 0 | 10.43 | 10.43
Insumo | 00000122 | SINAPI | ADESIVO PLASTICO PARA PVC, FRASCO COM *850* GR | Material |  | UN | 0.0088 | 0 | 72.71 | 0.63
Insumo | 00038383 | SINAPI | LIXA D'AGUA EM FOLHA, COR PRETA, GRAO 100 | Material |  | UN | 0.0484 | 0 | 2.08 | 0.1
[5 empty] | MO sem LS => | 4.23 | LS => | 3.86 | MO com LS => | 8.09
[5 empty] | Valor do BDI => | 5.76 |  | Valor com BDI => |  | 29.15
[7 empty] | Quant. => | 3,00 | Preço Total => | 87.45
10.1.1.23 | Código | Banco | Descrição | Tipo |  | Und | Quant. | Porcent. | Valor Unit | Total
Composição | 103947 | SINAPI | BUCHA DE REDUÇÃO, CURTA, PVC, SOLDÁVEL, DN 25 X 20 MM, INSTALADO EM RAMAL OU SUB-RAMAL DE ÁGUA - FORNECIMENTO E INSTALAÇÃO. AF_06/2022 | Instalações Prediais de Água Fria em PVC |  | UN | 1 |  | 7.8 | 7.8
Composição Auxiliar | 88248 | SINAPI | AUXILIAR DE ENCANADOR OU BOMBEIRO HIDRÁULICO COM ENCARGOS COMPLEMENTARES | Livro SINAPI: Cálculos e Parâmetros |  | H | 0.0944 | 0 | 29.54 | 2.78
Composição Auxiliar | 88267 | SINAPI | ENCANADOR OU BOMBEIRO HIDRÁULICO COM ENCARGOS COMPLEMENTARES | Livro SINAPI: Cálculos e Parâmetros |  | H | 0.0944 | 0 | 35.55 | 3.35
Insumo | 00000122 | SINAPI | ADESIVO PLASTICO PARA PVC, FRASCO COM *850* GR | Material |  | UN | 0.0059 | 0 | 72.71 | 0.42
Insumo | 00038383 | SINAPI | LIXA D'AGUA EM FOLHA, COR PRETA, GRAO 100 | Material |  | UN | 0.0315 | 0 | 2.08 | 0.06
Insumo | 00000828 | SINAPI | BUCHA DE REDUCAO DE PVC, SOLDAVEL, CURTA, COM 25 X 20 MM, PARA AGUA FRIA PREDIAL | Material |  | UN | 1 | 0 | 0.62 | 0.62
Insumo | 00020083 | SINAPI | SOLUCAO PREPARADORA / LIMPADORA PARA PVC, FRASCO COM 1000 CM3 | Material |  | UN | 0.007 | 0 | 82.38 | 0.57
[5 empty] | MO sem LS => | 2.28 | LS => | 2.09 | MO com LS => | 4.37
[5 empty] | Valor do BDI => | 1.92 |  | Valor com BDI => |  | 9.72
[7 empty] | Quant. => | 2,00 | Preço Total => | 19.44
10.1.1.24 | Código | Banco | Descrição | Tipo |  | Und | Quant. | Porcent. | Valor Unit | Total
Composição | 103948 | SINAPI | BUCHA DE REDUÇÃO, CURTA, PVC, SOLDÁVEL, DN 32 X 25 MM, INSTALADO EM RAMAL OU SUB-RAMAL DE ÁGUA - FORNECIMENTO E INSTALAÇÃO. AF_06/2022 | Instalações Prediais de Água Fria em PVC |  | UN | 1 |  | 9.65 | 9.65
Composição Auxiliar | 88267 | SINAPI | ENCANADOR OU BOMBEIRO HIDRÁULICO COM ENCARGOS COMPLEMENTARES | Livro SINAPI: Cálculos e Parâmetros |  | H | 0.1111 | 0 | 35.55 | 3.94
Composição Auxiliar | 88248 | SINAPI | AUXILIAR DE ENCANADOR OU BOMBEIRO HIDRÁULICO COM ENCARGOS COMPLEMENTARES | Livro SINAPI: Cálculos e Parâmetros |  | H | 0.1111 | 0 | 29.54 | 3.28
Insumo | 00000122 | SINAPI | ADESIVO PLASTICO PARA PVC, FRASCO COM *850* GR | Material |  | UN | 0.0082 | 0 | 72.71 | 0.59
Insumo | 00000829 | SINAPI | BUCHA DE REDUCAO DE PVC, SOLDAVEL, CURTA, COM 32 X 25 MM, PARA AGUA FRIA PREDIAL | Material |  | UN | 1 | 0 | 0.99 | 0.99
Insumo | 00020083 | SINAPI | SOLUCAO PREPARADORA / LIMPADORA PARA PVC, FRASCO COM 1000 CM3 | Material |  | UN | 0.0095 | 0 | 82.38 | 0.78
Insumo | 00038383 | SINAPI | LIXA D'AGUA EM FOLHA, COR PRETA, GRAO 100 | Material |  | UN | 0.0371 | 0 | 2.08 | 0.07
[5 empty] | MO sem LS => | 2.69 | LS => | 2.45 | MO com LS => | 5.14
[5 empty] | Valor do BDI => | 2.37 |  | Valor com BDI => |  | 12.02
[7 empty] | Quant. => | 3,00 | Preço Total => | 36.06
10.1.1.25 | Código | Banco | Descrição | Tipo |  | Und | Quant. | Porcent. | Valor Unit | Total
Composição | 94703 | SINAPI | ADAPTADOR COM FLANGE E ANEL DE VEDAÇÃO, PVC, SOLDÁVEL, DN 25 MM X 3/4", INSTALADO EM RESERVAÇÃO PREDIAL DE ÁGUA - FORNECIMENTO E INSTALAÇÃO. AF_04/2024 | Instalações Hidráulicas - Reservação e Bombas de Recalque |  | UN | 1 |  | 22.11 | 22.11
Composição Auxiliar | 88267 | SINAPI | ENCANADOR OU BOMBEIRO HIDRÁULICO COM ENCARGOS COMPLEMENTARES | Livro SINAPI: Cálculos e Parâmetros |  | H | 0.1338 | 0 | 35.55 | 4.75
Composição Auxiliar | 88248 | SINAPI | AUXILIAR DE ENCANADOR OU BOMBEIRO HIDRÁULICO COM ENCARGOS COMPLEMENTARES | Livro SINAPI: Cálculos e Parâmetros |  | H | 0.1338 | 0 | 29.54 | 3.95
Insumo | 00000096 | SINAPI | ADAPTADOR PVC SOLDAVEL, COM FLANGE E ANEL DE VEDACAO, 25 MM X 3/4", PARA CAIXA D'AGUA | Material |  | UN | 1 | 0 | 12.84 | 12.84
Insumo | 00000122 | SINAPI | ADESIVO PLASTICO PARA PVC, FRASCO COM *850* GR | Material |  | UN | 0.0035 | 0 | 72.71 | 0.25
Insumo | 00020083 | SINAPI | SOLUCAO PREPARADORA / LIMPADORA PARA PVC, FRASCO COM 1000 CM3 | Material |  | UN | 0.004 | 0 | 82.38 | 0.32
[5 empty] | MO sem LS => | 3.24 | LS => | 2.95 | MO com LS => | 6.19
[5 empty] | Valor do BDI => | 5.45 |  | Valor com BDI => |  | 27.56
[7 empty] | Quant. => | 3,00 | Preço Total => | 82.68
10.1.1.26 | Código | Banco | Descrição | Tipo |  | Und | Quant. | Porcent. | Valor Unit | Total
Composição | 94704 | SINAPI | ADAPTADOR COM FLANGE E ANEL DE VEDAÇÃO, PVC, SOLDÁVEL, DN 32 MM X 1", INSTALADO EM RESERVAÇÃO PREDIAL DE ÁGUA - FORNECIMENTO E INSTALAÇÃO. AF_04/2024 | Instalações Hidráulicas - Reservação e Bombas de Recalque |  | UN | 1 |  | 29.05 | 29.05
Composição Auxiliar | 88267 | SINAPI | ENCANADOR OU BOMBEIRO HIDRÁULICO COM ENCARGOS COMPLEMENTARES | Livro SINAPI: Cálculos e Parâmetros |  | H | 0.1375 | 0 | 35.55 | 4.88
Composição Auxiliar | 88248 | SINAPI | AUXILIAR DE ENCANADOR OU BOMBEIRO HIDRÁULICO COM ENCARGOS COMPLEMENTARES | Livro SINAPI: Cálculos e Parâmetros |  | H | 0.1375 | 0 | 29.54 | 4.06
Insumo | 00000122 | SINAPI | ADESIVO PLASTICO PARA PVC, FRASCO COM *850* GR | Material |  | UN | 0.0047 | 0 | 72.71 | 0.34
Insumo | 00020083 | SINAPI | SOLUCAO PREPARADORA / LIMPADORA PARA PVC, FRASCO COM 1000 CM3 | Material |  | UN | 0.0055 | 0 | 82.38 | 0.45
Insumo | 00000097 | SINAPI | ADAPTADOR PVC SOLDAVEL, COM FLANGE E ANEL DE VEDACAO, 32 MM X 1", PARA CAIXA D'AGUA | Material |  | UN | 1 | 0 | 19.32 | 19.32
[5 empty] | MO sem LS => | 3.33 | LS => | 3.03 | MO com LS => | 6.36
[5 empty] | Valor do BDI => | 7.16 |  | Valor com BDI => |  | 36.21
[7 empty] | Quant. => | 3,00 | Preço Total => | 108.63
10.1.1.27 | Código | Banco | Descrição | Tipo |  | Und | Quant. | Porcent. | Valor Unit | Total
Composição | 94705 | SINAPI | ADAPTADOR COM FLANGE E ANEL DE VEDAÇÃO, PVC, SOLDÁVEL, DN 40 MM X 1 1/4", INSTALADO EM RESERVAÇÃO PREDIAL DE ÁGUA - FORNECIMENTO E INSTALAÇÃO. AF_04/2024 | Instalações Hidráulicas - Reservação e Bombas de Recalque |  | UN | 1 |  | 39.15 | 39.15
Composição Auxiliar | 88248 | SINAPI | AUXILIAR DE ENCANADOR OU BOMBEIRO HIDRÁULICO COM ENCARGOS COMPLEMENTARES | Livro SINAPI: Cálculos e Parâmetros |  | H | 0.1418 | 0 | 29.54 | 4.18
Composição Auxiliar | 88267 | SINAPI | ENCANADOR OU BOMBEIRO HIDRÁULICO COM ENCARGOS COMPLEMENTARES | Livro SINAPI: Cálculos e Parâmetros |  | H | 0.1418 | 0 | 35.55 | 5.04
Insumo | 00000098 | SINAPI | ADAPTADOR PVC SOLDAVEL, COM FLANGE E ANEL DE VEDACAO, 40 MM X 1 1/4", PARA CAIXA D'AGUA | Material |  | UN | 1 | 0 | 28.93 | 28.93
Insumo | 00020083 | SINAPI | SOLUCAO PREPARADORA / LIMPADORA PARA PVC, FRASCO COM 1000 CM3 | Material |  | UN | 0.007 | 0 | 82.38 | 0.57
Insumo | 00038383 | SINAPI | LIXA D'AGUA EM FOLHA, COR PRETA, GRAO 100 | Material |  | UN | 0.0056 | 0 | 2.08 | 0.01
Insumo | 00000122 | SINAPI | ADESIVO PLASTICO PARA PVC, FRASCO COM *850* GR | Material |  | UN | 0.0059 | 0 | 72.71 | 0.42
[5 empty] | MO sem LS => | 3.44 | LS => | 3.13 | MO com LS => | 6.57
[5 empty] | Valor do BDI => | 9.65 |  | Valor com BDI => |  | 48.8
[7 empty] | Quant. => | 2,00 | Preço Total => | 97.6
10.1.1.28 | Código | Banco | Descrição | Tipo |  | Und | Quant. | Porcent. | Valor Unit | Total
Composição | 89987 | SINAPI | REGISTRO DE GAVETA BRUTO, LATÃO, ROSCÁVEL, 3/4", COM ACABAMENTO E CANOPLA CROMADOS - FORNECIMENTO E INSTALAÇÃO. AF_08/2021 | Válvulas e Registros para Sistemas Prediais |  | UN | 1 |  | 78.48 | 78.48
Composição Auxiliar | 88267 | SINAPI | ENCANADOR OU BOMBEIRO HIDRÁULICO COM ENCARGOS COMPLEMENTARES | Livro SINAPI: Cálculos e Parâmetros |  | H | 0.2212 | 0 | 35.55 | 7.86
Composição Auxiliar | 88248 | SINAPI | AUXILIAR DE ENCANADOR OU BOMBEIRO HIDRÁULICO COM ENCARGOS COMPLEMENTARES | Livro SINAPI: Cálculos e Parâmetros |  | H | 0.2212 | 0 | 29.54 | 6.53
Insumo | 00003148 | SINAPI | FITA VEDA ROSCA, EM PTFE, ROLO DE 18 MM X 50 M (L X C) | Material |  | UN | 0.0106 | 0 | 13.46 | 0.14
Insumo | 00006005 | SINAPI | REGISTRO GAVETA COM ACABAMENTO E CANOPLA CROMADOS, SIMPLES, BITOLA 3/4" | Material |  | UN | 1 | 0 | 63.95 | 63.95
[5 empty] | MO sem LS => | 5.37 | LS => | 4.88 | MO com LS => | 10.25
[5 empty] | Valor do BDI => | 19.35 |  | Valor com BDI => |  | 97.83
[7 empty] | Quant. => | 19,00 | Preço Total => | 1858.77
10.1.1.29 | Código | Banco | Descrição | Tipo |  | Und | Quant. | Porcent. | Valor Unit | Total
Composição | 94792 | SINAPI | REGISTRO DE GAVETA BRUTO, LATÃO, ROSCÁVEL, 1", COM ACABAMENTO E CANOPLA CROMADOS - FORNECIMENTO E INSTALAÇÃO. AF_08/2021 | Válvulas e Registros para Sistemas Prediais |  | UN | 1 |  | 95.33 | 95.33
Composição Auxiliar | 88267 | SINAPI | ENCANADOR OU BOMBEIRO HIDRÁULICO COM ENCARGOS COMPLEMENTARES | Livro SINAPI: Cálculos e Parâmetros |  | H | 0.2595 | 0 | 35.55 | 9.22
Composição Auxiliar | 88248 | SINAPI | AUXILIAR DE ENCANADOR OU BOMBEIRO HIDRÁULICO COM ENCARGOS COMPLEMENTARES | Livro SINAPI: Cálculos e Parâmetros |  | H | 0.2595 | 0 | 29.54 | 7.66
Insumo | 00006013 | SINAPI | REGISTRO GAVETA COM ACABAMENTO E CANOPLA CROMADOS, SIMPLES, BITOLA 1" | Material |  | UN | 1 | 0 | 78.28 | 78.28
Insumo | 00003148 | SINAPI | FITA VEDA ROSCA, EM PTFE, ROLO DE 18 MM X 50 M (L X C) | Material |  | UN | 0.0132 | 0 | 13.46 | 0.17
[5 empty] | MO sem LS => | 6.29 | LS => | 5.73 | MO com LS => | 12.02
[5 empty] | Valor do BDI => | 23.5 |  | Valor com BDI => |  | 118.83
[7 empty] | Quant. => | 4,00 | Preço Total => | 475.32
10.1.1.30 | Código | Banco | Descrição | Tipo |  | Und | Quant. | Porcent. | Valor Unit | Total
Composição | 94793 | SINAPI | REGISTRO DE GAVETA BRUTO, LATÃO, ROSCÁVEL, 1 1/4", COM ACABAMENTO E CANOPLA CROMADOS - FORNECIMENTO E INSTALAÇÃO. AF_08/2021 | Válvulas e Registros para Sistemas Prediais |  | UN | 1 |  | 129.43 | 129.43
Composição Auxiliar | 88267 | SINAPI | ENCANADOR OU BOMBEIRO HIDRÁULICO COM ENCARGOS COMPLEMENTARES | Livro SINAPI: Cálculos e Parâmetros |  | H | 0.3131 | 0 | 35.55 | 11.13
Composição Auxiliar | 88248 | SINAPI | AUXILIAR DE ENCANADOR OU BOMBEIRO HIDRÁULICO COM ENCARGOS COMPLEMENTARES | Livro SINAPI: Cálculos e Parâmetros |  | H | 0.3131 | 0 | 29.54 | 9.24
Insumo | 00003148 | SINAPI | FITA VEDA ROSCA, EM PTFE, ROLO DE 18 MM X 50 M (L X C) | Material |  | UN | 0.0168 | 0 | 13.46 | 0.22
Insumo | 00006014 | SINAPI | REGISTRO GAVETA COM ACABAMENTO E CANOPLA CROMADOS, SIMPLES, BITOLA 1 1/4" | Material |  | UN | 1 | 0 | 108.84 | 108.84
[5 empty] | MO sem LS => | 7.59 | LS => | 6.91 | MO com LS => | 14.5
[5 empty] | Valor do BDI => | 31.91 |  | Valor com BDI => |  | 161.34
[7 empty] | Quant. => | 2,00 | Preço Total => | 322.68
10.1.1.31 | Código | Banco | Descrição | Tipo |  | Und | Quant. | Porcent. | Valor Unit | Total
Composição | 102609 | SINAPI | CAIXA D´ÁGUA EM POLIETILENO, 2000 LITROS - FORNECIMENTO E INSTALAÇÃO. AF_06/2021 | Caixas de Água para Edificações |  | UN | 1 |  | 1166.89 | 1166.89
Composição Auxiliar | 88248 | SINAPI | AUXILIAR DE ENCANADOR OU BOMBEIRO HIDRÁULICO COM ENCARGOS COMPLEMENTARES | Livro SINAPI: Cálculos e Parâmetros |  | H | 0.2686 | 0 | 29.54 | 7.93
Composição Auxiliar | 88267 | SINAPI | ENCANADOR OU BOMBEIRO HIDRÁULICO COM ENCARGOS COMPLEMENTARES | Livro SINAPI: Cálculos e Parâmetros |  | H | 0.2686 | 0 | 35.55 | 9.54
Insumo | 00034640 | SINAPI | CAIXA D'AGUA / RESERVATORIO EM POLIETILENO, 2000 LITROS, COM TAMPA | Material |  | UN | 1 | 0 | 1149.42 | 1149.42
[5 empty] | MO sem LS => | 6.51 | LS => | 5.93 | MO com LS => | 12.44
[5 empty] | Valor do BDI => | 287.75 |  | Valor com BDI => |  | 1454.64
[7 empty] | Quant. => | 2,00 | Preço Total => | 2909.28
10.1.1.32 | Código | Banco | Descrição | Tipo |  | Und | Quant. | Porcent. | Valor Unit | Total
Composição | 7602/001 | Próprio | TORNEIRA DE METAL AMARELO, PARA TANQUE / JARDIM, DE PAREDE, COM BICO PLASTICO, CANO CURTO, AREA EXTERNA, PADRAO POPULAR / USO GERAL, 1/2" OU 3/4" (REF 1128). FORNECIMENTO E INSTALAÇÃO |  |  | un | 1 |  | 52.05 | 52.05
Composição Auxiliar | 88267 | SINAPI | ENCANADOR OU BOMBEIRO HIDRÁULICO COM ENCARGOS COMPLEMENTARES | Livro SINAPI: Cálculos e Parâmetros |  | H | 0.12 | 0 | 35.55 | 4.26
Composição Auxiliar | 88316 | SINAPI | SERVENTE COM ENCARGOS COMPLEMENTARES | Livro SINAPI: Cálculos e Parâmetros |  | H | 0.04 | 0 | 29.15 | 1.16
Insumo | 00007602 | SINAPI | TORNEIRA DE METAL AMARELO, PARA TANQUE / JARDIM, DE PAREDE, COM BICO PLASTICO, CANO CURTO, AREA EXTERNA, PADRAO POPULAR / USO GERAL, 1/2" OU 3/4" | Material |  | UN | 1 | 0 | 46.52 | 46.52
Insumo | 00003146 | SINAPI | FITA VEDA ROSCA, EM PTFE, ROLO DE 18 MM X 10 M (L X C) | Material |  | UN | 0.0304 | 0 | 3.65 | 0.11
[5 empty] | MO sem LS => | 2.04 | LS => | 1.86 | MO com LS => | 3.9
[5 empty] | Valor do BDI => | 12.83 |  | Valor com BDI => |  | 64.88
[7 empty] | Quant. => | 8,00 | Preço Total => | 519.04
10.1.2 |  |  | ACESSÓRIOS | [6 empty] | 5943.7
10.1.2.1 | Código | Banco | Descrição | Tipo |  | Und | Quant. | Porcent. | Valor Unit | Total
Composição | AL 04.15.0100 | SCO | Alvenaria para caixas enterradas, ate 0,80m de profundidade, de tijolo macico (7x10x20)cm, com argamassa de cimento, saibro e areia no traco 1:2:2 e parede de 1 vez (19cm).(desonerado) | AL |  | m² | 1 |  | 364.89 | 364.89
Composição Auxiliar | RV 04.10.0450 | SCO | Argamassa de cimento, saibro e areia, no traco 1:2:2.(desonerado) | RV |  | m³ | 0.08 | 0 | 652.13 | 52.17
Insumo | MOD902150 | SCO | Pedreiro: assentamento de tijolo, bloco de concreto, alvenaria de pedra, servicos de lancamento de concreto (desonerado) | Mão de Obra |  | h | 2.3 | 0 | 33.83 | 77.8
Insumo | MAT135950 | SCO | Tijolo macico, de (5,5x9,5x19,5)cm | Material |  | un | 160 | 0 | 1.1 | 176
Insumo | EVE000050 | SCO | 3% incidente sobre mao de obra direta com Encargos Sociais para cobrir despesas relativa a equipamentos de protecao individual, uniformes e ferramentas | Verba |  | % | 132.74 | 3 | 1 | 3.98
Insumo | MOD902450 | SCO | Servente (desonerado) | Mão de Obra |  | h | 2.3 | 0 | 23.89 | 54.94
[5 empty] | MO sem LS => | 80.57 | LS => | 73.19 | MO com LS => | 153.76
[5 empty] | Valor do BDI => | 89.98 |  | Valor com BDI => |  | 454.87
[7 empty] | Quant. => | 3,60 | Preço Total => | 1637.53
10.1.2.2 | Código | Banco | Descrição | Tipo |  | Und | Quant. | Porcent. | Valor Unit | Total
Composição | 06.016.0105-A | EMOP | TAMPAO DE FERRO FUNDIDO NODULAR MISTO (FERRO FUNDIDO E CONCR ETO,EXCLUSIVE ESTE),ARTICULADO,TIPO LEVE,DE 0,60M DE DIAMETR O,ASSENTADO COM ARGAMASSA DE CIMENTO E AREIA,NO TRACO 1:4 EM VOLUME.FORNECIMENTO E ASSENTAMENTO DE 60CM, TIPO LEVE DOS GOS SOCIAIS DESONERADOS | 6 |  | UN | 1 |  | 348.35 | 348.35
Composição Auxiliar | 07.002.0030-B | EMOP | ARGAMASSA DE CIMENTO E AREIA,NO TRACO 1:4,PREPARO MECANICO NEIRO E ABNT NBR 16697 OMPACTADOR LEVE...), INCLUSIVE ENCARGOS SOCIAIS DESONERADOS GOS SOCIAIS DESONERADOS | 7 |  | m³ | 0.004 | 0 | 446.79 | 1.78
Insumo | 00508 | EMOP | TAMPAO DE FERRO FUNDIDO NODULAR MISTO, A RTICULADO, DIAMETRO DE 60CM, TIPO LEVE | Material |  | UN | 1 | 0 | 276 | 276
Insumo | 20115 | EMOP | MAO-DE-OBRA DE PEDREIRO, INCLUSIVE ENCAR GOS SOCIAIS DESONERADOS | Mão de Obra |  | H | 1.5 | 3 | 26.52 | 40.97
Insumo | 20132 | EMOP | MAO-DE-OBRA DE SERVENTE DA CONSTRUCAO CI VIL, INCLUSIVE ENCARGOS SOCIAIS DESONERA DOS | Mão de Obra |  | H | 1.5 | 3 | 19.16 | 29.6
[5 empty] | MO sem LS => | 37.12 | LS => | 33.73 | MO com LS => | 70.85
[5 empty] | Valor do BDI => | 85.9 |  | Valor com BDI => |  | 434.25
[7 empty] | Quant. => | 6,00 | Preço Total => | 2605.5
| Código | Banco | Descrição | Tipo |  | Und | Quant. | Porcent. | Valor Unit | Total
Insumo | 02393 | EMOP | TORNEIRA DE PRESSAO PARA JARDIM, DE 1/2" X10CM APROXIM., EM METAL CROMADO | Material |  | UN | 1 |  | 28.08 | 28.08
[5 empty] | MO sem LS => | 0 | LS => | 0 | MO com LS => | 0
[5 empty] | Valor do BDI => |  |  | Valor com BDI => |  | 35
[7 empty] | Quant. => | 6,00 | Preço Total => | 210
10.1.2.4 | Código | Banco | Descrição | Tipo |  | Und | Quant. | Porcent. | Valor Unit | Total
Composição | 89353 | SINAPI | REGISTRO DE GAVETA BRUTO, LATÃO, ROSCÁVEL, 3/4" - FORNECIMENTO E INSTALAÇÃO. AF_08/2021 | Válvulas e Registros para Sistemas Prediais |  | UN | 1 |  | 33.51 | 33.51
Composição Auxiliar | 88267 | SINAPI | ENCANADOR OU BOMBEIRO HIDRÁULICO COM ENCARGOS COMPLEMENTARES | Livro SINAPI: Cálculos e Parâmetros |  | H | 0.1102 | 0 | 35.55 | 3.91
Composição Auxiliar | 88248 | SINAPI | AUXILIAR DE ENCANADOR OU BOMBEIRO HIDRÁULICO COM ENCARGOS COMPLEMENTARES | Livro SINAPI: Cálculos e Parâmetros |  | H | 0.1102 | 0 | 29.54 | 3.25
Insumo | 00006016 | SINAPI | REGISTRO GAVETA BRUTO EM LATAO FORJADO, BITOLA 3/4" | Material |  | UN | 1 | 0 | 26.21 | 26.21
Insumo | 00003148 | SINAPI | FITA VEDA ROSCA, EM PTFE, ROLO DE 18 MM X 50 M (L X C) | Material |  | UN | 0.0106 | 0 | 13.46 | 0.14
[5 empty] | MO sem LS => | 2.67 | LS => | 2.43 | MO com LS => | 5.1
[5 empty] | Valor do BDI => | 8.26 |  | Valor com BDI => |  | 41.77
[7 empty] | Quant. => | 6,00 | Preço Total => | 250.62
10.1.2.5 | Código | Banco | Descrição | Tipo |  | Und | Quant. | Porcent. | Valor Unit | Total
Composição | 89429 | SINAPI | ADAPTADOR CURTO COM BOLSA E ROSCA PARA REGISTRO, PVC, SOLDÁVEL, DN 25MM X 3/4, INSTALADO EM RAMAL DE DISTRIBUIÇÃO DE ÁGUA - FORNECIMENTO E INSTALAÇÃO. AF_06/2022 | Instalações Prediais de Água Fria em PVC |  | UN | 1 |  | 7.46 | 7.46
Composição Auxiliar | 88248 | SINAPI | AUXILIAR DE ENCANADOR OU BOMBEIRO HIDRÁULICO COM ENCARGOS COMPLEMENTARES | Livro SINAPI: Cálculos e Parâmetros |  | H | 0.0844 | 0 | 29.54 | 2.49
Composição Auxiliar | 88267 | SINAPI | ENCANADOR OU BOMBEIRO HIDRÁULICO COM ENCARGOS COMPLEMENTARES | Livro SINAPI: Cálculos e Parâmetros |  | H | 0.0844 | 0 | 35.55 | 3
Insumo | 00038383 | SINAPI | LIXA D'AGUA EM FOLHA, COR PRETA, GRAO 100 | Material |  | UN | 0.0281 | 0 | 2.08 | 0.05
Insumo | 00020083 | SINAPI | SOLUCAO PREPARADORA / LIMPADORA PARA PVC, FRASCO COM 1000 CM3 | Material |  | UN | 0.007 | 0 | 82.38 | 0.57
Insumo | 00000122 | SINAPI | ADESIVO PLASTICO PARA PVC, FRASCO COM *850* GR | Material |  | UN | 0.0059 | 0 | 72.71 | 0.42
Insumo | 00000065 | SINAPI | ADAPTADOR PVC SOLDAVEL CURTO COM BOLSA E ROSCA, 25 MM X 3/4", PARA AGUA FRIA | Material |  | UN | 1 | 0 | 0.93 | 0.93
[5 empty] | MO sem LS => | 2.04 | LS => | 1.86 | MO com LS => | 3.9
[5 empty] | Valor do BDI => | 1.83 |  | Valor com BDI => |  | 9.29
[7 empty] | Quant. => | 6,00 | Preço Total => | 55.74
10.1.2.6 | Código | Banco | Descrição | Tipo |  | Und | Quant. | Porcent. | Valor Unit | Total
Composição | 89987 | SINAPI | REGISTRO DE GAVETA BRUTO, LATÃO, ROSCÁVEL, 3/4", COM ACABAMENTO E CANOPLA CROMADOS - FORNECIMENTO E INSTALAÇÃO. AF_08/2021 | Válvulas e Registros para Sistemas Prediais |  | UN | 1 |  | 78.48 | 78.48
Composição Auxiliar | 88267 | SINAPI | ENCANADOR OU BOMBEIRO HIDRÁULICO COM ENCARGOS COMPLEMENTARES | Livro SINAPI: Cálculos e Parâmetros |  | H | 0.2212 | 0 | 35.55 | 7.86
Composição Auxiliar | 88248 | SINAPI | AUXILIAR DE ENCANADOR OU BOMBEIRO HIDRÁULICO COM ENCARGOS COMPLEMENTARES | Livro SINAPI: Cálculos e Parâmetros |  | H | 0.2212 | 0 | 29.54 | 6.53
Insumo | 00003148 | SINAPI | FITA VEDA ROSCA, EM PTFE, ROLO DE 18 MM X 50 M (L X C) | Material |  | UN | 0.0106 | 0 | 13.46 | 0.14
Insumo | 00006005 | SINAPI | REGISTRO GAVETA COM ACABAMENTO E CANOPLA CROMADOS, SIMPLES, BITOLA 3/4" | Material |  | UN | 1 | 0 | 63.95 | 63.95
[5 empty] | MO sem LS => | 5.37 | LS => | 4.88 | MO com LS => | 10.25
[5 empty] | Valor do BDI => | 19.35 |  | Valor com BDI => |  | 97.83
[7 empty] | Quant. => | 7,00 | Preço Total => | 684.81
10.1.2.7 | Código | Banco | Descrição | Tipo |  | Und | Quant. | Porcent. | Valor Unit | Total
Composição | COMP-1005 | Próprio | PRESSURIZADOR DE ÁGUA 120W. FORNECIMENTO E INSTALAÇÃO. |  |  | un | 1 |  | 400.69 | 400.69
Composição Auxiliar | 88247 | SINAPI | AUXILIAR DE ELETRICISTA COM ENCARGOS COMPLEMENTARES | Livro SINAPI: Cálculos e Parâmetros |  | H | 1.1 | 0 | 30.6 | 33.66
Composição Auxiliar | 88264 | SINAPI | ELETRICISTA COM ENCARGOS COMPLEMENTARES | Livro SINAPI: Cálculos e Parâmetros |  | H | 1.1 | 0 | 36.82 | 40.5
Insumo | COT-03 | Próprio | Pressurizador de Água 120W | Material |  | un | 1 | 0 | 326.53 | 326.53
[5 empty] | MO sem LS => | 27.27 | LS => | 24.77 | MO com LS => | 52.04
[5 empty] | Valor do BDI => | 98.81 |  | Valor com BDI => |  | 499.5
[7 empty] | Quant. => | 1,00 | Preço Total => | 499.5
10.2 |  |  | INSTALAÇÕES DE ESGOTO SANITÁRIO | [6 empty] | 43283.35
10.2.1 | Código | Banco | Descrição | Tipo |  | Und | Quant. | Porcent. | Valor Unit | Total
Composição | MT 05.20.0100 | SCO | Escavacao e reaterro de vala, em material de 1a categoria, para ligacao predial de esgoto sanitario. | MT |  | m | 1 |  | 65.69 | 65.69
Insumo | EVE000050 | SCO | 3% incidente sobre mao de obra direta com Encargos Sociais para cobrir despesas relativa a equipamentos de protecao individual, uniformes e ferramentas | Verba |  | % | 63.78 | 3 | 1 | 1.91
Insumo | MOD002450 | SCO | Servente | Mão de Obra |  | h | 2.46 | 0 | 25.93 | 63.78
[5 empty] | MO sem LS => | 33.42 | LS => | 30.36 | MO com LS => | 63.78
[5 empty] | Valor do BDI => | 16.19 |  | Valor com BDI => |  | 81.88
[7 empty] | Quant. => | 117,26 | Preço Total => | 9601.24
10.2.2 | Código | Banco | Descrição | Tipo |  | Und | Quant. | Porcent. | Valor Unit | Total
Composição | 89711 | SINAPI | TUBO PVC, SERIE NORMAL, ESGOTO PREDIAL, DN 40 MM, FORNECIDO E INSTALADO EM RAMAL DE DESCARGA OU RAMAL DE ESGOTO SANITÁRIO. AF_08/2022 | Instalações Prediais de Esgoto - Tubos e Conexões |  | M | 1 |  | 26.52 | 26.52
Composição Auxiliar | 88248 | SINAPI | AUXILIAR DE ENCANADOR OU BOMBEIRO HIDRÁULICO COM ENCARGOS COMPLEMENTARES | Livro SINAPI: Cálculos e Parâmetros |  | H | 0.293 | 0 | 29.54 | 8.65
Composição Auxiliar | 88267 | SINAPI | ENCANADOR OU BOMBEIRO HIDRÁULICO COM ENCARGOS COMPLEMENTARES | Livro SINAPI: Cálculos e Parâmetros |  | H | 0.293 | 0 | 35.55 | 10.41
Insumo | 00009835 | SINAPI | TUBO PVC SERIE NORMAL, DN 40 MM, PARA ESGOTO PREDIAL (NBR 5688) | Material |  | M | 1.0549 | 0 | 7.05 | 7.43
Insumo | 00038383 | SINAPI | LIXA D'AGUA EM FOLHA, COR PRETA, GRAO 100 | Material |  | UN | 0.0163 | 0 | 2.08 | 0.03
[5 empty] | MO sem LS => | 7.11 | LS => | 6.46 | MO com LS => | 13.57
[5 empty] | Valor do BDI => | 6.53 |  | Valor com BDI => |  | 33.05
[7 empty] | Quant. => | 20,00 | Preço Total => | 661
10.2.3 | Código | Banco | Descrição | Tipo |  | Und | Quant. | Porcent. | Valor Unit | Total
Composição | 89712 | SINAPI | TUBO PVC, SERIE NORMAL, ESGOTO PREDIAL, DN 50 MM, FORNECIDO E INSTALADO EM RAMAL DE DESCARGA OU RAMAL DE ESGOTO SANITÁRIO. AF_08/2022 | Instalações Prediais de Esgoto - Tubos e Conexões |  | M | 1 |  | 33.01 | 33.01
Composição Auxiliar | 88267 | SINAPI | ENCANADOR OU BOMBEIRO HIDRÁULICO COM ENCARGOS COMPLEMENTARES | Livro SINAPI: Cálculos e Parâmetros |  | H | 0.3182 | 0 | 35.55 | 11.31
Composição Auxiliar | 88248 | SINAPI | AUXILIAR DE ENCANADOR OU BOMBEIRO HIDRÁULICO COM ENCARGOS COMPLEMENTARES | Livro SINAPI: Cálculos e Parâmetros |  | H | 0.3182 | 0 | 29.54 | 9.39
Insumo | 00009838 | SINAPI | TUBO PVC SERIE NORMAL, DN 50 MM, PARA ESGOTO PREDIAL (NBR 5688) | Material |  | M | 1.0549 | 0 | 11.65 | 12.28
Insumo | 00038383 | SINAPI | LIXA D'AGUA EM FOLHA, COR PRETA, GRAO 100 | Material |  | UN | 0.0177 | 0 | 2.08 | 0.03
[5 empty] | MO sem LS => | 7.72 | LS => | 7.02 | MO com LS => | 14.74
[5 empty] | Valor do BDI => | 8.14 |  | Valor com BDI => |  | 41.15
[7 empty] | Quant. => | 29,00 | Preço Total => | 1193.35
10.2.4 | Código | Banco | Descrição | Tipo |  | Und | Quant. | Porcent. | Valor Unit | Total
Composição | 89713 | SINAPI | TUBO PVC, SERIE NORMAL, ESGOTO PREDIAL, DN 75 MM, FORNECIDO E INSTALADO EM RAMAL DE DESCARGA OU RAMAL DE ESGOTO SANITÁRIO. AF_08/2022 | Instalações Prediais de Esgoto - Tubos e Conexões |  | M | 1 |  | 40.97 | 40.97
Composição Auxiliar | 88267 | SINAPI | ENCANADOR OU BOMBEIRO HIDRÁULICO COM ENCARGOS COMPLEMENTARES | Livro SINAPI: Cálculos e Parâmetros |  | H | 0.3813 | 0 | 35.55 | 13.55
Composição Auxiliar | 88248 | SINAPI | AUXILIAR DE ENCANADOR OU BOMBEIRO HIDRÁULICO COM ENCARGOS COMPLEMENTARES | Livro SINAPI: Cálculos e Parâmetros |  | H | 0.3813 | 0 | 29.54 | 11.26
Insumo | 00009837 | SINAPI | TUBO PVC SERIE NORMAL, DN 75 MM, PARA ESGOTO PREDIAL (NBR 5688) | Material |  | M | 1.0549 | 0 | 15.29 | 16.12
Insumo | 00038383 | SINAPI | LIXA D'AGUA EM FOLHA, COR PRETA, GRAO 100 | Material |  | UN | 0.0212 | 0 | 2.08 | 0.04
[5 empty] | MO sem LS => | 9.25 | LS => | 8.42 | MO com LS => | 17.67
[5 empty] | Valor do BDI => | 10.1 |  | Valor com BDI => |  | 51.07
[7 empty] | Quant. => | 33,00 | Preço Total => | 1685.31
10.2.5 | Código | Banco | Descrição | Tipo |  | Und | Quant. | Porcent. | Valor Unit | Total
Composição | 89714 | SINAPI | TUBO PVC, SERIE NORMAL, ESGOTO PREDIAL, DN 100 MM, FORNECIDO E INSTALADO EM RAMAL DE DESCARGA OU RAMAL DE ESGOTO SANITÁRIO. AF_08/2022 | Instalações Prediais de Esgoto - Tubos e Conexões |  | M | 1 |  | 45.99 | 45.99
Composição Auxiliar | 88267 | SINAPI | ENCANADOR OU BOMBEIRO HIDRÁULICO COM ENCARGOS COMPLEMENTARES | Livro SINAPI: Cálculos e Parâmetros |  | H | 0.4444 | 0 | 35.55 | 15.79
Composição Auxiliar | 88248 | SINAPI | AUXILIAR DE ENCANADOR OU BOMBEIRO HIDRÁULICO COM ENCARGOS COMPLEMENTARES | Livro SINAPI: Cálculos e Parâmetros |  | H | 0.4444 | 0 | 29.54 | 13.12
Insumo | 00038383 | SINAPI | LIXA D'AGUA EM FOLHA, COR PRETA, GRAO 100 | Material |  | UN | 0.0247 | 0 | 2.08 | 0.05
Insumo | 00009836 | SINAPI | TUBO PVC SERIE NORMAL, DN 100 MM, PARA ESGOTO PREDIAL (NBR 5688) | Material |  | M | 1.0549 | 0 | 16.15 | 17.03
[5 empty] | MO sem LS => | 10.78 | LS => | 9.81 | MO com LS => | 20.59
[5 empty] | Valor do BDI => | 11.34 |  | Valor com BDI => |  | 57.33
[7 empty] | Quant. => | 130,00 | Preço Total => | 7452.9
10.2.6 | Código | Banco | Descrição | Tipo |  | Und | Quant. | Porcent. | Valor Unit | Total
Composição | 89753 | SINAPI | LUVA SIMPLES, PVC, SERIE NORMAL, ESGOTO PREDIAL, DN 50 MM, JUNTA ELÁSTICA, FORNECIDO E INSTALADO EM RAMAL DE DESCARGA OU RAMAL DE ESGOTO SANITÁRIO. AF_08/2022 | Instalações Prediais de Esgoto - Tubos e Conexões |  | UN | 1 |  | 11.06 | 11.06
Composição Auxiliar | 88248 | SINAPI | AUXILIAR DE ENCANADOR OU BOMBEIRO HIDRÁULICO COM ENCARGOS COMPLEMENTARES | Livro SINAPI: Cálculos e Parâmetros |  | H | 0.0919 | 0 | 29.54 | 2.71
Composição Auxiliar | 88267 | SINAPI | ENCANADOR OU BOMBEIRO HIDRÁULICO COM ENCARGOS COMPLEMENTARES | Livro SINAPI: Cálculos e Parâmetros |  | H | 0.0919 | 0 | 35.55 | 3.26
Insumo | 00003875 | SINAPI | LUVA SIMPLES, PVC, SOLDAVEL, DN 50 MM, SERIE NORMAL, PARA ESGOTO PREDIAL | Material |  | UN | 1 | 0 | 3.58 | 3.58
Insumo | 00000122 | SINAPI | ADESIVO PLASTICO PARA PVC, FRASCO COM *850* GR | Material |  | UN | 0.0073 | 0 | 72.71 | 0.53
Insumo | 00020083 | SINAPI | SOLUCAO PREPARADORA / LIMPADORA PARA PVC, FRASCO COM 1000 CM3 | Material |  | UN | 0.011 | 0 | 82.38 | 0.9
Insumo | 00038383 | SINAPI | LIXA D'AGUA EM FOLHA, COR PRETA, GRAO 100 | Material |  | UN | 0.039 | 0 | 2.08 | 0.08
[5 empty] | MO sem LS => | 2.22 | LS => | 2.03 | MO com LS => | 4.25
[5 empty] | Valor do BDI => | 2.72 |  | Valor com BDI => |  | 13.78
[7 empty] | Quant. => | 31,00 | Preço Total => | 427.18
10.2.7 | Código | Banco | Descrição | Tipo |  | Und | Quant. | Porcent. | Valor Unit | Total
Composição | 89774 | SINAPI | LUVA SIMPLES, PVC, SERIE NORMAL, ESGOTO PREDIAL, DN 75 MM, JUNTA ELÁSTICA, FORNECIDO E INSTALADO EM RAMAL DE DESCARGA OU RAMAL DE ESGOTO SANITÁRIO. AF_08/2022 | Instalações Prediais de Esgoto - Tubos e Conexões |  | UN | 1 |  | 17.87 | 17.87
Composição Auxiliar | 88248 | SINAPI | AUXILIAR DE ENCANADOR OU BOMBEIRO HIDRÁULICO COM ENCARGOS COMPLEMENTARES | Livro SINAPI: Cálculos e Parâmetros |  | H | 0.1102 | 0 | 29.54 | 3.25
Composição Auxiliar | 88267 | SINAPI | ENCANADOR OU BOMBEIRO HIDRÁULICO COM ENCARGOS COMPLEMENTARES | Livro SINAPI: Cálculos e Parâmetros |  | H | 0.1102 | 0 | 35.55 | 3.91
Insumo | 00000122 | SINAPI | ADESIVO PLASTICO PARA PVC, FRASCO COM *850* GR | Material |  | UN | 0.0167 | 0 | 72.71 | 1.21
Insumo | 00038383 | SINAPI | LIXA D'AGUA EM FOLHA, COR PRETA, GRAO 100 | Material |  | UN | 0.046 | 0 | 2.08 | 0.09
Insumo | 00020083 | SINAPI | SOLUCAO PREPARADORA / LIMPADORA PARA PVC, FRASCO COM 1000 CM3 | Material |  | UN | 0.026 | 0 | 82.38 | 2.14
Insumo | 00003898 | SINAPI | LUVA SIMPLES, PVC, SOLDAVEL, DN 75 MM, SERIE NORMAL, PARA ESGOTO PREDIAL | Material |  | UN | 1 | 0 | 7.27 | 7.27
[5 empty] | MO sem LS => | 2.67 | LS => | 2.43 | MO com LS => | 5.1
[5 empty] | Valor do BDI => | 4.4 |  | Valor com BDI => |  | 22.27
[7 empty] | Quant. => | 24,00 | Preço Total => | 534.48
10.2.8 | Código | Banco | Descrição | Tipo |  | Und | Quant. | Porcent. | Valor Unit | Total
Composição | 89779 | SINAPI | LUVA DE CORRER, PVC, SERIE NORMAL, ESGOTO PREDIAL, DN 100 MM, JUNTA ELÁSTICA, FORNECIDO E INSTALADO EM RAMAL DE DESCARGA OU RAMAL DE ESGOTO SANITÁRIO. AF_08/2022 | Instalações Prediais de Esgoto - Tubos e Conexões |  | UN | 1 |  | 37.79 | 37.79
Composição Auxiliar | 88248 | SINAPI | AUXILIAR DE ENCANADOR OU BOMBEIRO HIDRÁULICO COM ENCARGOS COMPLEMENTARES | Livro SINAPI: Cálculos e Parâmetros |  | H | 0.1284 | 0 | 29.54 | 3.79
Composição Auxiliar | 88267 | SINAPI | ENCANADOR OU BOMBEIRO HIDRÁULICO COM ENCARGOS COMPLEMENTARES | Livro SINAPI: Cálculos e Parâmetros |  | H | 0.1284 | 0 | 35.55 | 4.56
Insumo | 00020078 | SINAPI | PASTA LUBRIFICANTE PARA TUBOS E CONEXOES COM JUNTA ELASTICA, EMBALAGEM DE *400* GR (USO EM PVC, ACO, POLIETILENO E OUTROS) | Material |  | UN | 0.115 | 0 | 30.01 | 3.45
Insumo | 00000301 | SINAPI | ANEL BORRACHA PARA TUBO ESGOTO PREDIAL, DN 100 MM (NBR 5688) | Material |  | UN | 2 | 0 | 3 | 6
Insumo | 00003893 | SINAPI | LUVA DE CORRER, PVC, DN 100 MM, PARA ESGOTO PREDIAL | Material |  | UN | 1 | 0 | 19.99 | 19.99
[5 empty] | MO sem LS => | 3.11 | LS => | 2.83 | MO com LS => | 5.94
[5 empty] | Valor do BDI => | 9.31 |  | Valor com BDI => |  | 47.1
[7 empty] | Quant. => | 24,00 | Preço Total => | 1130.4
10.2.9 | Código | Banco | Descrição | Tipo |  | Und | Quant. | Porcent. | Valor Unit | Total
Composição | 89732 | SINAPI | JOELHO 45 GRAUS, PVC, SERIE NORMAL, ESGOTO PREDIAL, DN 50 MM, JUNTA ELÁSTICA, FORNECIDO E INSTALADO EM RAMAL DE DESCARGA OU RAMAL DE ESGOTO SANITÁRIO. AF_08/2022 | Instalações Prediais de Esgoto - Tubos e Conexões |  | UN | 1 |  | 17.95 | 17.95
Composição Auxiliar | 88248 | SINAPI | AUXILIAR DE ENCANADOR OU BOMBEIRO HIDRÁULICO COM ENCARGOS COMPLEMENTARES | Livro SINAPI: Cálculos e Parâmetros |  | H | 0.1379 | 0 | 29.54 | 4.07
Composição Auxiliar | 88267 | SINAPI | ENCANADOR OU BOMBEIRO HIDRÁULICO COM ENCARGOS COMPLEMENTARES | Livro SINAPI: Cálculos e Parâmetros |  | H | 0.1379 | 0 | 35.55 | 4.9
Insumo | 00003518 | SINAPI | JOELHO PVC, SOLDAVEL, PB, 45 GRAUS, DN 50 MM, PARA ESGOTO PREDIAL | Material |  | UN | 1 | 0 | 4.1 | 4.1
Insumo | 00000296 | SINAPI | ANEL BORRACHA PARA TUBO ESGOTO PREDIAL, DN 50 MM (NBR 5688) | Material |  | UN | 2 | 0 | 1.69 | 3.38
Insumo | 00020078 | SINAPI | PASTA LUBRIFICANTE PARA TUBOS E CONEXOES COM JUNTA ELASTICA, EMBALAGEM DE *400* GR (USO EM PVC, ACO, POLIETILENO E OUTROS) | Material |  | UN | 0.05 | 0 | 30.01 | 1.5
[5 empty] | MO sem LS => | 3.34 | LS => | 3.05 | MO com LS => | 6.39
[5 empty] | Valor do BDI => | 4.42 |  | Valor com BDI => |  | 22.37
[7 empty] | Quant. => | 5,00 | Preço Total => | 111.85
10.2.10 | Código | Banco | Descrição | Tipo |  | Und | Quant. | Porcent. | Valor Unit | Total
Composição | 89746 | SINAPI | JOELHO 45 GRAUS, PVC, SERIE NORMAL, ESGOTO PREDIAL, DN 100 MM, JUNTA ELÁSTICA, FORNECIDO E INSTALADO EM RAMAL DE DESCARGA OU RAMAL DE ESGOTO SANITÁRIO. AF_08/2022 | Instalações Prediais de Esgoto - Tubos e Conexões |  | UN | 1 |  | 31.88 | 31.88
Composição Auxiliar | 88267 | SINAPI | ENCANADOR OU BOMBEIRO HIDRÁULICO COM ENCARGOS COMPLEMENTARES | Livro SINAPI: Cálculos e Parâmetros |  | H | 0.1926 | 0 | 35.55 | 6.84
Composição Auxiliar | 88248 | SINAPI | AUXILIAR DE ENCANADOR OU BOMBEIRO HIDRÁULICO COM ENCARGOS COMPLEMENTARES | Livro SINAPI: Cálculos e Parâmetros |  | H | 0.1926 | 0 | 29.54 | 5.68
Insumo | 00003528 | SINAPI | JOELHO PVC, SOLDAVEL, PB, 45 GRAUS, DN 100 MM, PARA ESGOTO PREDIAL | Material |  | UN | 1 | 0 | 9.91 | 9.91
Insumo | 00000301 | SINAPI | ANEL BORRACHA PARA TUBO ESGOTO PREDIAL, DN 100 MM (NBR 5688) | Material |  | UN | 2 | 0 | 3 | 6
Insumo | 00020078 | SINAPI | PASTA LUBRIFICANTE PARA TUBOS E CONEXOES COM JUNTA ELASTICA, EMBALAGEM DE *400* GR (USO EM PVC, ACO, POLIETILENO E OUTROS) | Material |  | UN | 0.115 | 0 | 30.01 | 3.45
[5 empty] | MO sem LS => | 4.67 | LS => | 4.25 | MO com LS => | 8.92
[5 empty] | Valor do BDI => | 7.86 |  | Valor com BDI => |  | 39.74
[7 empty] | Quant. => | 2,00 | Preço Total => | 79.48
10.2.11 | Código | Banco | Descrição | Tipo |  | Und | Quant. | Porcent. | Valor Unit | Total
Composição | 89744 | SINAPI | JOELHO 90 GRAUS, PVC, SERIE NORMAL, ESGOTO PREDIAL, DN 100 MM, JUNTA ELÁSTICA, FORNECIDO E INSTALADO EM RAMAL DE DESCARGA OU RAMAL DE ESGOTO SANITÁRIO. AF_08/2022 | Instalações Prediais de Esgoto - Tubos e Conexões |  | UN | 1 |  | 30.97 | 30.97
Composição Auxiliar | 88248 | SINAPI | AUXILIAR DE ENCANADOR OU BOMBEIRO HIDRÁULICO COM ENCARGOS COMPLEMENTARES | Livro SINAPI: Cálculos e Parâmetros |  | H | 0.1926 | 0 | 29.54 | 5.68
Composição Auxiliar | 88267 | SINAPI | ENCANADOR OU BOMBEIRO HIDRÁULICO COM ENCARGOS COMPLEMENTARES | Livro SINAPI: Cálculos e Parâmetros |  | H | 0.1926 | 0 | 35.55 | 6.84
Insumo | 00003520 | SINAPI | JOELHO PVC, SOLDAVEL, PB, 90 GRAUS, DN 100 MM, PARA ESGOTO PREDIAL | Material |  | UN | 1 | 0 | 9 | 9
Insumo | 00020078 | SINAPI | PASTA LUBRIFICANTE PARA TUBOS E CONEXOES COM JUNTA ELASTICA, EMBALAGEM DE *400* GR (USO EM PVC, ACO, POLIETILENO E OUTROS) | Material |  | UN | 0.115 | 0 | 30.01 | 3.45
Insumo | 00000301 | SINAPI | ANEL BORRACHA PARA TUBO ESGOTO PREDIAL, DN 100 MM (NBR 5688) | Material |  | UN | 2 | 0 | 3 | 6
[5 empty] | MO sem LS => | 4.67 | LS => | 4.25 | MO com LS => | 8.92
[5 empty] | Valor do BDI => | 7.63 |  | Valor com BDI => |  | 38.6
[7 empty] | Quant. => | 9,00 | Preço Total => | 347.4
10.2.12 | Código | Banco | Descrição | Tipo |  | Und | Quant. | Porcent. | Valor Unit | Total
Composição | 89726 | SINAPI | JOELHO 45 GRAUS, PVC, SERIE NORMAL, ESGOTO PREDIAL, DN 40 MM, JUNTA SOLDÁVEL, FORNECIDO E INSTALADO EM RAMAL DE DESCARGA OU RAMAL DE ESGOTO SANITÁRIO. AF_08/2022 | Instalações Prediais de Esgoto - Tubos e Conexões |  | UN | 1 |  | 12.75 | 12.75
Composição Auxiliar | 88248 | SINAPI | AUXILIAR DE ENCANADOR OU BOMBEIRO HIDRÁULICO COM ENCARGOS COMPLEMENTARES | Livro SINAPI: Cálculos e Parâmetros |  | H | 0.127 | 0 | 29.54 | 3.75
Composição Auxiliar | 88267 | SINAPI | ENCANADOR OU BOMBEIRO HIDRÁULICO COM ENCARGOS COMPLEMENTARES | Livro SINAPI: Cálculos e Parâmetros |  | H | 0.127 | 0 | 35.55 | 4.51
Insumo | 00003516 | SINAPI | JOELHO PVC, SOLDAVEL, BB, 45 GRAUS, DN 40 MM, PARA ESGOTO PREDIAL | Material |  | UN | 1 | 0 | 2.54 | 2.54
Insumo | 00038383 | SINAPI | LIXA D'AGUA EM FOLHA, COR PRETA, GRAO 100 | Material |  | UN | 0.0071 | 0 | 2.08 | 0.01
Insumo | 00020083 | SINAPI | SOLUCAO PREPARADORA / LIMPADORA PARA PVC, FRASCO COM 1000 CM3 | Material |  | UN | 0.015 | 0 | 82.38 | 1.23
Insumo | 00000122 | SINAPI | ADESIVO PLASTICO PARA PVC, FRASCO COM *850* GR | Material |  | UN | 0.0099 | 0 | 72.71 | 0.71
[5 empty] | MO sem LS => | 3.08 | LS => | 2.8 | MO com LS => | 5.88
[5 empty] | Valor do BDI => | 3.14 |  | Valor com BDI => |  | 15.89
[7 empty] | Quant. => | 9,00 | Preço Total => | 143.01
10.2.13 | Código | Banco | Descrição | Tipo |  | Und | Quant. | Porcent. | Valor Unit | Total
Composição | 89724 | SINAPI | JOELHO 90 GRAUS, PVC, SERIE NORMAL, ESGOTO PREDIAL, DN 40 MM, JUNTA SOLDÁVEL, FORNECIDO E INSTALADO EM RAMAL DE DESCARGA OU RAMAL DE ESGOTO SANITÁRIO. AF_08/2022 | Instalações Prediais de Esgoto - Tubos e Conexões |  | UN | 1 |  | 12.5 | 12.5
Composição Auxiliar | 88267 | SINAPI | ENCANADOR OU BOMBEIRO HIDRÁULICO COM ENCARGOS COMPLEMENTARES | Livro SINAPI: Cálculos e Parâmetros |  | H | 0.127 | 0 | 35.55 | 4.51
Composição Auxiliar | 88248 | SINAPI | AUXILIAR DE ENCANADOR OU BOMBEIRO HIDRÁULICO COM ENCARGOS COMPLEMENTARES | Livro SINAPI: Cálculos e Parâmetros |  | H | 0.127 | 0 | 29.54 | 3.75
Insumo | 00038383 | SINAPI | LIXA D'AGUA EM FOLHA, COR PRETA, GRAO 100 | Material |  | UN | 0.0071 | 0 | 2.08 | 0.01
Insumo | 00000122 | SINAPI | ADESIVO PLASTICO PARA PVC, FRASCO COM *850* GR | Material |  | UN | 0.0099 | 0 | 72.71 | 0.71
Insumo | 00003517 | SINAPI | JOELHO PVC, SOLDAVEL, BB, 90 GRAUS, SEM ANEL, DN 40 MM, PARA ESGOTO PREDIAL SECUNDARIO | Material |  | UN | 1 | 0 | 2.29 | 2.29
Insumo | 00020083 | SINAPI | SOLUCAO PREPARADORA / LIMPADORA PARA PVC, FRASCO COM 1000 CM3 | Material |  | UN | 0.015 | 0 | 82.38 | 1.23
[5 empty] | MO sem LS => | 3.08 | LS => | 2.8 | MO com LS => | 5.88
[5 empty] | Valor do BDI => | 3.08 |  | Valor com BDI => |  | 15.58
[7 empty] | Quant. => | 28,00 | Preço Total => | 436.24
10.2.14 | Código | Banco | Descrição | Tipo |  | Und | Quant. | Porcent. | Valor Unit | Total
Composição | 89739 | SINAPI | JOELHO 45 GRAUS, PVC, SERIE NORMAL, ESGOTO PREDIAL, DN 75 MM, JUNTA ELÁSTICA, FORNECIDO E INSTALADO EM RAMAL DE DESCARGA OU RAMAL DE ESGOTO SANITÁRIO. AF_08/2022 | Instalações Prediais de Esgoto - Tubos e Conexões |  | UN | 1 |  | 26.57 | 26.57
Composição Auxiliar | 88267 | SINAPI | ENCANADOR OU BOMBEIRO HIDRÁULICO COM ENCARGOS COMPLEMENTARES | Livro SINAPI: Cálculos e Parâmetros |  | H | 0.1652 | 0 | 35.55 | 5.87
Composição Auxiliar | 88248 | SINAPI | AUXILIAR DE ENCANADOR OU BOMBEIRO HIDRÁULICO COM ENCARGOS COMPLEMENTARES | Livro SINAPI: Cálculos e Parâmetros |  | H | 0.1652 | 0 | 29.54 | 4.88
Insumo | 00000297 | SINAPI | ANEL BORRACHA PARA TUBO ESGOTO PREDIAL, DN 75 MM (NBR 5688) | Material |  | UN | 2 | 0 | 2.49 | 4.98
Insumo | 00003519 | SINAPI | JOELHO PVC, SOLDAVEL, PB, 45 GRAUS, DN 75 MM, PARA ESGOTO PREDIAL | Material |  | UN | 1 | 0 | 8.59 | 8.59
Insumo | 00020078 | SINAPI | PASTA LUBRIFICANTE PARA TUBOS E CONEXOES COM JUNTA ELASTICA, EMBALAGEM DE *400* GR (USO EM PVC, ACO, POLIETILENO E OUTROS) | Material |  | UN | 0.075 | 0 | 30.01 | 2.25
[5 empty] | MO sem LS => | 4 | LS => | 3.65 | MO com LS => | 7.65
[5 empty] | Valor do BDI => | 6.55 |  | Valor com BDI => |  | 33.12
[7 empty] | Quant. => | 2,00 | Preço Total => | 66.24
10.2.15 | Código | Banco | Descrição | Tipo |  | Und | Quant. | Porcent. | Valor Unit | Total
Composição | 89731 | SINAPI | JOELHO 90 GRAUS, PVC, SERIE NORMAL, ESGOTO PREDIAL, DN 50 MM, JUNTA ELÁSTICA, FORNECIDO E INSTALADO EM RAMAL DE DESCARGA OU RAMAL DE ESGOTO SANITÁRIO. AF_08/2022 | Instalações Prediais de Esgoto - Tubos e Conexões |  | UN | 1 |  | 17.17 | 17.17
Composição Auxiliar | 88267 | SINAPI | ENCANADOR OU BOMBEIRO HIDRÁULICO COM ENCARGOS COMPLEMENTARES | Livro SINAPI: Cálculos e Parâmetros |  | H | 0.1379 | 0 | 35.55 | 4.9
Composição Auxiliar | 88248 | SINAPI | AUXILIAR DE ENCANADOR OU BOMBEIRO HIDRÁULICO COM ENCARGOS COMPLEMENTARES | Livro SINAPI: Cálculos e Parâmetros |  | H | 0.1379 | 0 | 29.54 | 4.07
Insumo | 00003526 | SINAPI | JOELHO PVC, SOLDAVEL, PB, 90 GRAUS, DN 50 MM, PARA ESGOTO PREDIAL | Material |  | UN | 1 | 0 | 3.32 | 3.32
Insumo | 00000296 | SINAPI | ANEL BORRACHA PARA TUBO ESGOTO PREDIAL, DN 50 MM (NBR 5688) | Material |  | UN | 2 | 0 | 1.69 | 3.38
Insumo | 00020078 | SINAPI | PASTA LUBRIFICANTE PARA TUBOS E CONEXOES COM JUNTA ELASTICA, EMBALAGEM DE *400* GR (USO EM PVC, ACO, POLIETILENO E OUTROS) | Material |  | UN | 0.05 | 0 | 30.01 | 1.5
[5 empty] | MO sem LS => | 3.34 | LS => | 3.05 | MO com LS => | 6.39
[5 empty] | Valor do BDI => | 4.23 |  | Valor com BDI => |  | 21.4
[7 empty] | Quant. => | 19,00 | Preço Total => | 406.6
10.2.16 | Código | Banco | Descrição | Tipo |  | Und | Quant. | Porcent. | Valor Unit | Total
Composição | 89737 | SINAPI | JOELHO 90 GRAUS, PVC, SERIE NORMAL, ESGOTO PREDIAL, DN 75 MM, JUNTA ELÁSTICA, FORNECIDO E INSTALADO EM RAMAL DE DESCARGA OU RAMAL DE ESGOTO SANITÁRIO. AF_08/2022 | Instalações Prediais de Esgoto - Tubos e Conexões |  | UN | 1 |  | 25.52 | 25.52
Composição Auxiliar | 88248 | SINAPI | AUXILIAR DE ENCANADOR OU BOMBEIRO HIDRÁULICO COM ENCARGOS COMPLEMENTARES | Livro SINAPI: Cálculos e Parâmetros |  | H | 0.1652 | 0 | 29.54 | 4.88
Composição Auxiliar | 88267 | SINAPI | ENCANADOR OU BOMBEIRO HIDRÁULICO COM ENCARGOS COMPLEMENTARES | Livro SINAPI: Cálculos e Parâmetros |  | H | 0.1652 | 0 | 35.55 | 5.87
Insumo | 00003509 | SINAPI | JOELHO PVC, SOLDAVEL, PB, 90 GRAUS, DN 75 MM, PARA ESGOTO PREDIAL | Material |  | UN | 1 | 0 | 7.54 | 7.54
Insumo | 00000297 | SINAPI | ANEL BORRACHA PARA TUBO ESGOTO PREDIAL, DN 75 MM (NBR 5688) | Material |  | UN | 2 | 0 | 2.49 | 4.98
Insumo | 00020078 | SINAPI | PASTA LUBRIFICANTE PARA TUBOS E CONEXOES COM JUNTA ELASTICA, EMBALAGEM DE *400* GR (USO EM PVC, ACO, POLIETILENO E OUTROS) | Material |  | UN | 0.075 | 0 | 30.01 | 2.25
[5 empty] | MO sem LS => | 4 | LS => | 3.65 | MO com LS => | 7.65
[5 empty] | Valor do BDI => | 6.29 |  | Valor com BDI => |  | 31.81
[7 empty] | Quant. => | 11,00 | Preço Total => | 349.91
10.2.17 | Código | Banco | Descrição | Tipo |  | Und | Quant. | Porcent. | Valor Unit | Total
Composição | 89783 | SINAPI | JUNÇÃO SIMPLES, PVC, SERIE NORMAL, ESGOTO PREDIAL, DN 40 MM, JUNTA SOLDÁVEL, FORNECIDO E INSTALADO EM RAMAL DE DESCARGA OU RAMAL DE ESGOTO SANITÁRIO. AF_08/2022 | Instalações Prediais de Esgoto - Tubos e Conexões |  | UN | 1 |  | 18.05 | 18.05
Composição Auxiliar | 88248 | SINAPI | AUXILIAR DE ENCANADOR OU BOMBEIRO HIDRÁULICO COM ENCARGOS COMPLEMENTARES | Livro SINAPI: Cálculos e Parâmetros |  | H | 0.1693 | 0 | 29.54 | 5
Composição Auxiliar | 88267 | SINAPI | ENCANADOR OU BOMBEIRO HIDRÁULICO COM ENCARGOS COMPLEMENTARES | Livro SINAPI: Cálculos e Parâmetros |  | H | 0.1693 | 0 | 35.55 | 6.01
Insumo | 00003666 | SINAPI | JUNCAO SIMPLES, PVC, 45 GRAUS, DN 40 X 40 MM, SERIE NORMAL PARA ESGOTO PREDIAL | Material |  | UN | 1 | 0 | 4.1 | 4.1
Insumo | 00038383 | SINAPI | LIXA D'AGUA EM FOLHA, COR PRETA, GRAO 100 | Material |  | UN | 0.0107 | 0 | 2.08 | 0.02
Insumo | 00000122 | SINAPI | ADESIVO PLASTICO PARA PVC, FRASCO COM *850* GR | Material |  | UN | 0.0148 | 0 | 72.71 | 1.07
Insumo | 00020083 | SINAPI | SOLUCAO PREPARADORA / LIMPADORA PARA PVC, FRASCO COM 1000 CM3 | Material |  | UN | 0.0225 | 0 | 82.38 | 1.85
[5 empty] | MO sem LS => | 4.1 | LS => | 3.74 | MO com LS => | 7.84
[5 empty] | Valor do BDI => | 4.45 |  | Valor com BDI => |  | 22.5
[7 empty] | Quant. => | 3,00 | Preço Total => | 67.5
10.2.18 | Código | Banco | Descrição | Tipo |  | Und | Quant. | Porcent. | Valor Unit | Total
Composição | 89785 | SINAPI | JUNÇÃO SIMPLES, PVC, SERIE NORMAL, ESGOTO PREDIAL, DN 50 X 50 MM, JUNTA ELÁSTICA, FORNECIDO E INSTALADO EM RAMAL DE DESCARGA OU RAMAL DE ESGOTO SANITÁRIO. AF_08/2022 | Instalações Prediais de Esgoto - Tubos e Conexões |  | UN | 1 |  | 29.96 | 29.96
Composição Auxiliar | 88248 | SINAPI | AUXILIAR DE ENCANADOR OU BOMBEIRO HIDRÁULICO COM ENCARGOS COMPLEMENTARES | Livro SINAPI: Cálculos e Parâmetros |  | H | 0.1839 | 0 | 29.54 | 5.43
Composição Auxiliar | 88267 | SINAPI | ENCANADOR OU BOMBEIRO HIDRÁULICO COM ENCARGOS COMPLEMENTARES | Livro SINAPI: Cálculos e Parâmetros |  | H | 0.1839 | 0 | 35.55 | 6.53
Insumo | 00003662 | SINAPI | JUNCAO SIMPLES, PVC, 45 GRAUS, DN 50 X 50 MM, SERIE NORMAL PARA ESGOTO PREDIAL | Material |  | UN | 1 | 0 | 10.68 | 10.68
Insumo | 00020078 | SINAPI | PASTA LUBRIFICANTE PARA TUBOS E CONEXOES COM JUNTA ELASTICA, EMBALAGEM DE *400* GR (USO EM PVC, ACO, POLIETILENO E OUTROS) | Material |  | UN | 0.075 | 0 | 30.01 | 2.25
Insumo | 00000296 | SINAPI | ANEL BORRACHA PARA TUBO ESGOTO PREDIAL, DN 50 MM (NBR 5688) | Material |  | UN | 3 | 0 | 1.69 | 5.07
[5 empty] | MO sem LS => | 4.45 | LS => | 4.06 | MO com LS => | 8.51
[5 empty] | Valor do BDI => | 7.38 |  | Valor com BDI => |  | 37.34
[7 empty] | Quant. => | 1,00 | Preço Total => | 37.34
10.2.19 | Código | Banco | Descrição | Tipo |  | Und | Quant. | Porcent. | Valor Unit | Total
Composição | 104345 | SINAPI | JUNÇÃO DE REDUÇÃO INVERTIDA, PVC, SÉRIE NORMAL, ESGOTO PREDIAL, DN 100 X 50 MM, JUNTA ELÁSTICA, FORNECIDO E INSTALADO EM RAMAL DE DESCARGA OU RAMAL DE ESGOTO SANITÁRIO. AF_08/2022 | Instalações Prediais de Esgoto - Tubos e Conexões |  | UN | 1 |  | 47.68 | 47.68
Composição Auxiliar | 88248 | SINAPI | AUXILIAR DE ENCANADOR OU BOMBEIRO HIDRÁULICO COM ENCARGOS COMPLEMENTARES | Livro SINAPI: Cálculos e Parâmetros |  | H | 0.2325 | 0 | 29.54 | 6.86
Composição Auxiliar | 88267 | SINAPI | ENCANADOR OU BOMBEIRO HIDRÁULICO COM ENCARGOS COMPLEMENTARES | Livro SINAPI: Cálculos e Parâmetros |  | H | 0.2325 | 0 | 35.55 | 8.26
Insumo | 00000296 | SINAPI | ANEL BORRACHA PARA TUBO ESGOTO PREDIAL, DN 50 MM (NBR 5688) | Material |  | UN | 1 | 0 | 1.69 | 1.69
Insumo | 00020078 | SINAPI | PASTA LUBRIFICANTE PARA TUBOS E CONEXOES COM JUNTA ELASTICA, EMBALAGEM DE *400* GR (USO EM PVC, ACO, POLIETILENO E OUTROS) | Material |  | UN | 0.14 | 0 | 30.01 | 4.2
Insumo | 00000301 | SINAPI | ANEL BORRACHA PARA TUBO ESGOTO PREDIAL, DN 100 MM (NBR 5688) | Material |  | UN | 2 | 0 | 3 | 6
Insumo | 00010908 | SINAPI | JUNCAO DE REDUCAO INVERTIDA, PVC SOLDAVEL, 100 X 50 MM, SERIE NORMAL PARA ESGOTO PREDIAL | Material |  | UN | 1 | 0 | 20.67 | 20.67
[5 empty] | MO sem LS => | 5.63 | LS => | 5.13 | MO com LS => | 10.76
[5 empty] | Valor do BDI => | 11.75 |  | Valor com BDI => |  | 59.43
[7 empty] | Quant. => | 3,00 | Preço Total => | 178.29
10.2.20 | Código | Banco | Descrição | Tipo |  | Und | Quant. | Porcent. | Valor Unit | Total
Composição | 89569 | SINAPI | JUNÇÃO SIMPLES, PVC, SERIE R, ÁGUA PLUVIAL, DN 100 X 75 MM, JUNTA ELÁSTICA, FORNECIDO E INSTALADO EM RAMAL DE ENCAMINHAMENTO. AF_06/2022 | Instalações Prediais de Águas Pluviais - Tubos, Conexões, Caixas e Ralos |  | UN | 1 |  | 99.58 | 99.58
Composição Auxiliar | 88267 | SINAPI | ENCANADOR OU BOMBEIRO HIDRÁULICO COM ENCARGOS COMPLEMENTARES | Livro SINAPI: Cálculos e Parâmetros |  | H | 0.1563 | 0 | 35.55 | 5.55
Composição Auxiliar | 88248 | SINAPI | AUXILIAR DE ENCANADOR OU BOMBEIRO HIDRÁULICO COM ENCARGOS COMPLEMENTARES | Livro SINAPI: Cálculos e Parâmetros |  | H | 0.1563 | 0 | 29.54 | 4.61
Insumo | 00020143 | SINAPI | JUNCAO SIMPLES, PVC SERIE R, DN 100 X 75 MM, PARA ESGOTO PREDIAL | Material |  | UN | 1 | 0 | 75.11 | 75.11
Insumo | 00020078 | SINAPI | PASTA LUBRIFICANTE PARA TUBOS E CONEXOES COM JUNTA ELASTICA, EMBALAGEM DE *400* GR (USO EM PVC, ACO, POLIETILENO E OUTROS) | Material |  | UN | 0.1525 | 0 | 30.01 | 4.57
Insumo | 00000298 | SINAPI | ANEL BORRACHA, DN 75 MM, PARA TUBO SERIE REFORCADA ESGOTO PREDIAL | Material |  | UN | 1 | 0 | 2.7 | 2.7
Insumo | 00000299 | SINAPI | ANEL BORRACHA, DN 100 MM, PARA TUBO SERIE REFORCADA ESGOTO PREDIAL | Material |  | UN | 2 | 0 | 3.52 | 7.04
[5 empty] | MO sem LS => | 3.79 | LS => | 3.45 | MO com LS => | 7.24
[5 empty] | Valor do BDI => | 24.55 |  | Valor com BDI => |  | 124.13
[7 empty] | Quant. => | 2,00 | Preço Total => | 248.26
10.2.21 | Código | Banco | Descrição | Tipo |  | Und | Quant. | Porcent. | Valor Unit | Total
Composição | 89797 | SINAPI | JUNÇÃO SIMPLES, PVC, SERIE NORMAL, ESGOTO PREDIAL, DN 100 X 100 MM, JUNTA ELÁSTICA, FORNECIDO E INSTALADO EM RAMAL DE DESCARGA OU RAMAL DE ESGOTO SANITÁRIO. AF_08/2022 | Instalações Prediais de Esgoto - Tubos e Conexões |  | UN | 1 |  | 56.9 | 56.9
Composição Auxiliar | 88267 | SINAPI | ENCANADOR OU BOMBEIRO HIDRÁULICO COM ENCARGOS COMPLEMENTARES | Livro SINAPI: Cálculos e Parâmetros |  | H | 0.2568 | 0 | 35.55 | 9.12
Composição Auxiliar | 88248 | SINAPI | AUXILIAR DE ENCANADOR OU BOMBEIRO HIDRÁULICO COM ENCARGOS COMPLEMENTARES | Livro SINAPI: Cálculos e Parâmetros |  | H | 0.2568 | 0 | 29.54 | 7.58
Insumo | 00020078 | SINAPI | PASTA LUBRIFICANTE PARA TUBOS E CONEXOES COM JUNTA ELASTICA, EMBALAGEM DE *400* GR (USO EM PVC, ACO, POLIETILENO E OUTROS) | Material |  | UN | 0.1725 | 0 | 30.01 | 5.17
Insumo | 00000301 | SINAPI | ANEL BORRACHA PARA TUBO ESGOTO PREDIAL, DN 100 MM (NBR 5688) | Material |  | UN | 3 | 0 | 3 | 9
Insumo | 00003670 | SINAPI | JUNCAO SIMPLES, PVC, 45 GRAUS, DN 100 X 100 MM, SERIE NORMAL PARA ESGOTO PREDIAL | Material |  | UN | 1 | 0 | 26.03 | 26.03
[5 empty] | MO sem LS => | 6.23 | LS => | 5.66 | MO com LS => | 11.89
[5 empty] | Valor do BDI => | 14.03 |  | Valor com BDI => |  | 70.93
[7 empty] | Quant. => | 6,00 | Preço Total => | 425.58
10.2.22 | Código | Banco | Descrição | Tipo |  | Und | Quant. | Porcent. | Valor Unit | Total
Composição | 104341 | SINAPI | BUCHA DE REDUÇÃO LONGA, PVC, SÉRIE NORMAL, ESGOTO PREDIAL, DN 50 X 40 MM, JUNTA SOLDÁVEL E ELÁSTICA, FORNECIDO E INSTALADO EM RAMAL DE DESCARGA OU RAMAL DE ESGOTO SANITÁRIO. AF_08/2022 | Instalações Prediais de Esgoto - Tubos e Conexões |  | UN | 1 |  | 12.48 | 12.48
Composição Auxiliar | 88267 | SINAPI | ENCANADOR OU BOMBEIRO HIDRÁULICO COM ENCARGOS COMPLEMENTARES | Livro SINAPI: Cálculos e Parâmetros |  | H | 0.08825 | 0 | 35.55 | 3.13
Composição Auxiliar | 88248 | SINAPI | AUXILIAR DE ENCANADOR OU BOMBEIRO HIDRÁULICO COM ENCARGOS COMPLEMENTARES | Livro SINAPI: Cálculos e Parâmetros |  | H | 0.08825 | 0 | 29.54 | 2.6
Insumo | 00020083 | SINAPI | SOLUCAO PREPARADORA / LIMPADORA PARA PVC, FRASCO COM 1000 CM3 | Material |  | UN | 0.0075 | 0 | 82.38 | 0.61
Insumo | 00038383 | SINAPI | LIXA D'AGUA EM FOLHA, COR PRETA, GRAO 100 | Material |  | UN | 0.0074 | 0 | 2.08 | 0.01
Insumo | 00020086 | SINAPI | BUCHA DE REDUCAO DE PVC, SOLDAVEL, LONGA, 50 X 40 MM, PARA ESGOTO PREDIAL | Material |  | UN | 1 | 0 | 3.34 | 3.34
Insumo | 00000296 | SINAPI | ANEL BORRACHA PARA TUBO ESGOTO PREDIAL, DN 50 MM (NBR 5688) | Material |  | UN | 1 | 0 | 1.69 | 1.69
Insumo | 00020078 | SINAPI | PASTA LUBRIFICANTE PARA TUBOS E CONEXOES COM JUNTA ELASTICA, EMBALAGEM DE *400* GR (USO EM PVC, ACO, POLIETILENO E OUTROS) | Material |  | UN | 0.025 | 0 | 30.01 | 0.75
Insumo | 00000122 | SINAPI | ADESIVO PLASTICO PARA PVC, FRASCO COM *850* GR | Material |  | UN | 0.0049 | 0 | 72.71 | 0.35
[5 empty] | MO sem LS => | 2.14 | LS => | 1.95 | MO com LS => | 4.09
[5 empty] | Valor do BDI => | 3.07 |  | Valor com BDI => |  | 15.55
[7 empty] | Quant. => | 1,00 | Preço Total => | 15.55
10.2.23 | Código | Banco | Descrição | Tipo |  | Und | Quant. | Porcent. | Valor Unit | Total
Composição | 89549 | SINAPI | REDUÇÃO EXCÊNTRICA, PVC, SERIE R, ÁGUA PLUVIAL, DN 75 X 50 MM, JUNTA ELÁSTICA, FORNECIDO E INSTALADO EM RAMAL DE ENCAMINHAMENTO. AF_06/2022 | Instalações Prediais de Águas Pluviais - Tubos, Conexões, Caixas e Ralos |  | UN | 1 |  | 20.24 | 20.24
Composição Auxiliar | 88248 | SINAPI | AUXILIAR DE ENCANADOR OU BOMBEIRO HIDRÁULICO COM ENCARGOS COMPLEMENTARES | Livro SINAPI: Cálculos e Parâmetros |  | H | 0.0516 | 0 | 29.54 | 1.52
Composição Auxiliar | 88267 | SINAPI | ENCANADOR OU BOMBEIRO HIDRÁULICO COM ENCARGOS COMPLEMENTARES | Livro SINAPI: Cálculos e Parâmetros |  | H | 0.0516 | 0 | 35.55 | 1.83
Insumo | 00020078 | SINAPI | PASTA LUBRIFICANTE PARA TUBOS E CONEXOES COM JUNTA ELASTICA, EMBALAGEM DE *400* GR (USO EM PVC, ACO, POLIETILENO E OUTROS) | Material |  | UN | 0.0625 | 0 | 30.01 | 1.87
Insumo | 00020045 | SINAPI | REDUCAO EXCENTRICA PVC, SERIE R, DN 75 X 50 MM, PARA ESGOTO PREDIAL | Material |  | UN | 1 | 0 | 10.1 | 10.1
Insumo | 00000298 | SINAPI | ANEL BORRACHA, DN 75 MM, PARA TUBO SERIE REFORCADA ESGOTO PREDIAL | Material |  | UN | 1 | 0 | 2.7 | 2.7
Insumo | 00020085 | SINAPI | ANEL BORRACHA, DN 50 MM, PARA TUBO SERIE REFORCADA ESGOTO PREDIAL | Material |  | UN | 1 | 0 | 2.22 | 2.22
[5 empty] | MO sem LS => | 1.25 | LS => | 1.14 | MO com LS => | 2.39
[5 empty] | Valor do BDI => | 4.99 |  | Valor com BDI => |  | 25.23
[7 empty] | Quant. => | 2,00 | Preço Total => | 50.46
10.2.24 | Código | Banco | Descrição | Tipo |  | Und | Quant. | Porcent. | Valor Unit | Total
Composição | 89784 | SINAPI | TE, PVC, SERIE NORMAL, ESGOTO PREDIAL, DN 50 X 50 MM, JUNTA ELÁSTICA, FORNECIDO E INSTALADO EM RAMAL DE DESCARGA OU RAMAL DE ESGOTO SANITÁRIO. AF_08/2022 | Instalações Prediais de Esgoto - Tubos e Conexões |  | UN | 1 |  | 27.42 | 27.42
Composição Auxiliar | 88267 | SINAPI | ENCANADOR OU BOMBEIRO HIDRÁULICO COM ENCARGOS COMPLEMENTARES | Livro SINAPI: Cálculos e Parâmetros |  | H | 0.1839 | 0 | 35.55 | 6.53
Composição Auxiliar | 88248 | SINAPI | AUXILIAR DE ENCANADOR OU BOMBEIRO HIDRÁULICO COM ENCARGOS COMPLEMENTARES | Livro SINAPI: Cálculos e Parâmetros |  | H | 0.1839 | 0 | 29.54 | 5.43
Insumo | 00020078 | SINAPI | PASTA LUBRIFICANTE PARA TUBOS E CONEXOES COM JUNTA ELASTICA, EMBALAGEM DE *400* GR (USO EM PVC, ACO, POLIETILENO E OUTROS) | Material |  | UN | 0.075 | 0 | 30.01 | 2.25
Insumo | 00007097 | SINAPI | TE SANITARIO, PVC, DN 50 X 50 MM, SERIE NORMAL, PARA ESGOTO PREDIAL | Material |  | UN | 1 | 0 | 8.14 | 8.14
Insumo | 00000296 | SINAPI | ANEL BORRACHA PARA TUBO ESGOTO PREDIAL, DN 50 MM (NBR 5688) | Material |  | UN | 3 | 0 | 1.69 | 5.07
[5 empty] | MO sem LS => | 4.45 | LS => | 4.06 | MO com LS => | 8.51
[5 empty] | Valor do BDI => | 6.76 |  | Valor com BDI => |  | 34.18
[7 empty] | Quant. => | 6,00 | Preço Total => | 205.08
10.2.25 | Código | Banco | Descrição | Tipo |  | Und | Quant. | Porcent. | Valor Unit | Total
Composição | 89786 | SINAPI | TE, PVC, SERIE NORMAL, ESGOTO PREDIAL, DN 75 X 75 MM, JUNTA ELÁSTICA, FORNECIDO E INSTALADO EM RAMAL DE DESCARGA OU RAMAL DE ESGOTO SANITÁRIO. AF_08/2022 | Instalações Prediais de Esgoto - Tubos e Conexões |  | UN | 1 |  | 43.16 | 43.16
Composição Auxiliar | 88248 | SINAPI | AUXILIAR DE ENCANADOR OU BOMBEIRO HIDRÁULICO COM ENCARGOS COMPLEMENTARES | Livro SINAPI: Cálculos e Parâmetros |  | H | 0.2203 | 0 | 29.54 | 6.5
Composição Auxiliar | 88267 | SINAPI | ENCANADOR OU BOMBEIRO HIDRÁULICO COM ENCARGOS COMPLEMENTARES | Livro SINAPI: Cálculos e Parâmetros |  | H | 0.2203 | 0 | 35.55 | 7.83
Insumo | 00020078 | SINAPI | PASTA LUBRIFICANTE PARA TUBOS E CONEXOES COM JUNTA ELASTICA, EMBALAGEM DE *400* GR (USO EM PVC, ACO, POLIETILENO E OUTROS) | Material |  | UN | 0.1125 | 0 | 30.01 | 3.37
Insumo | 00011658 | SINAPI | TE SANITARIO, PVC, DN 75 X 75 MM, SERIE NORMAL PARA ESGOTO PREDIAL | Material |  | UN | 1 | 0 | 17.99 | 17.99
Insumo | 00000297 | SINAPI | ANEL BORRACHA PARA TUBO ESGOTO PREDIAL, DN 75 MM (NBR 5688) | Material |  | UN | 3 | 0 | 2.49 | 7.47
[5 empty] | MO sem LS => | 5.34 | LS => | 4.86 | MO com LS => | 10.2
[5 empty] | Valor do BDI => | 10.64 |  | Valor com BDI => |  | 53.8
[7 empty] | Quant. => | 7,00 | Preço Total => | 376.6
10.2.26 | Código | Banco | Descrição | Tipo |  | Und | Quant. | Porcent. | Valor Unit | Total
Composição | 104346 | SINAPI | TE, PVC, SÉRIE NORMAL, ESGOTO PREDIAL, DN 100 X 75 MM, JUNTA ELÁSTICA, FORNECIDO E INSTALADO EM RAMAL DE DESCARGA OU RAMAL DE ESGOTO SANITÁRIO. AF_08/2022 | Instalações Prediais de Esgoto - Tubos e Conexões |  | UN | 1 |  | 50.13 | 50.13
Composição Auxiliar | 88267 | SINAPI | ENCANADOR OU BOMBEIRO HIDRÁULICO COM ENCARGOS COMPLEMENTARES | Livro SINAPI: Cálculos e Parâmetros |  | H | 0.2446 | 0 | 35.55 | 8.69
Composição Auxiliar | 88248 | SINAPI | AUXILIAR DE ENCANADOR OU BOMBEIRO HIDRÁULICO COM ENCARGOS COMPLEMENTARES | Livro SINAPI: Cálculos e Parâmetros |  | H | 0.2446 | 0 | 29.54 | 7.22
Insumo | 00011656 | SINAPI | TE SANITARIO DE REDUCAO, PVC, DN 100 X 75 MM, SERIE NORMAL PARA ESGOTO PREDIAL | Material |  | UN | 1 | 0 | 21.16 | 21.16
Insumo | 00000297 | SINAPI | ANEL BORRACHA PARA TUBO ESGOTO PREDIAL, DN 75 MM (NBR 5688) | Material |  | UN | 1 | 0 | 2.49 | 2.49
Insumo | 00020078 | SINAPI | PASTA LUBRIFICANTE PARA TUBOS E CONEXOES COM JUNTA ELASTICA, EMBALAGEM DE *400* GR (USO EM PVC, ACO, POLIETILENO E OUTROS) | Material |  | UN | 0.1525 | 0 | 30.01 | 4.57
Insumo | 00000301 | SINAPI | ANEL BORRACHA PARA TUBO ESGOTO PREDIAL, DN 100 MM (NBR 5688) | Material |  | UN | 2 | 0 | 3 | 6
[5 empty] | MO sem LS => | 5.93 | LS => | 5.4 | MO com LS => | 11.33
[5 empty] | Valor do BDI => | 12.36 |  | Valor com BDI => |  | 62.49
[7 empty] | Quant. => | 4,00 | Preço Total => | 249.96
10.2.27 | Código | Banco | Descrição | Tipo |  | Und | Quant. | Porcent. | Valor Unit | Total
Composição | 104344 | SINAPI | TE, PVC, SÉRIE NORMAL, ESGOTO PREDIAL, DN 100 X 50 MM, JUNTA ELÁSTICA, FORNECIDO E INSTALADO EM RAMAL DE DESCARGA OU RAMAL DE ESGOTO SANITÁRIO. AF_08/2022 | Instalações Prediais de Esgoto - Tubos e Conexões |  | UN | 1 |  | 45.44 | 45.44
Composição Auxiliar | 88267 | SINAPI | ENCANADOR OU BOMBEIRO HIDRÁULICO COM ENCARGOS COMPLEMENTARES | Livro SINAPI: Cálculos e Parâmetros |  | H | 0.2325 | 0 | 35.55 | 8.26
Composição Auxiliar | 88248 | SINAPI | AUXILIAR DE ENCANADOR OU BOMBEIRO HIDRÁULICO COM ENCARGOS COMPLEMENTARES | Livro SINAPI: Cálculos e Parâmetros |  | H | 0.2325 | 0 | 29.54 | 6.86
Insumo | 00000296 | SINAPI | ANEL BORRACHA PARA TUBO ESGOTO PREDIAL, DN 50 MM (NBR 5688) | Material |  | UN | 1 | 0 | 1.69 | 1.69
Insumo | 00020078 | SINAPI | PASTA LUBRIFICANTE PARA TUBOS E CONEXOES COM JUNTA ELASTICA, EMBALAGEM DE *400* GR (USO EM PVC, ACO, POLIETILENO E OUTROS) | Material |  | UN | 0.14 | 0 | 30.01 | 4.2
Insumo | 00011655 | SINAPI | TE SANITARIO DE REDUCAO, PVC, DN 100 X 50 MM, SERIE NORMAL, PARA ESGOTO PREDIAL | Material |  | UN | 1 | 0 | 18.43 | 18.43
Insumo | 00000301 | SINAPI | ANEL BORRACHA PARA TUBO ESGOTO PREDIAL, DN 100 MM (NBR 5688) | Material |  | UN | 2 | 0 | 3 | 6
[5 empty] | MO sem LS => | 5.63 | LS => | 5.13 | MO com LS => | 10.76
[5 empty] | Valor do BDI => | 11.2 |  | Valor com BDI => |  | 56.64
[7 empty] | Quant. => | 1,00 | Preço Total => | 56.64
10.2.28 | Código | Banco | Descrição | Tipo |  | Und | Quant. | Porcent. | Valor Unit | Total
Composição | 104326 | SINAPI | RALO SECO CÔNICO, PVC, DN 100 X 40 MM, JUNTA SOLDÁVEL, FORNECIDO E INSTALADO EM RAMAL DE DESCARGA OU EM RAMAL DE ESGOTO SANITÁRIO. AF_08/2022 | Instalações Prediais de Esgoto - Caixas e Ralos |  | UN | 1 |  | 26.52 | 26.52
Composição Auxiliar | 88248 | SINAPI | AUXILIAR DE ENCANADOR OU BOMBEIRO HIDRÁULICO COM ENCARGOS COMPLEMENTARES | Livro SINAPI: Cálculos e Parâmetros |  | H | 0.1652 | 0 | 29.54 | 4.88
Composição Auxiliar | 88267 | SINAPI | ENCANADOR OU BOMBEIRO HIDRÁULICO COM ENCARGOS COMPLEMENTARES | Livro SINAPI: Cálculos e Parâmetros |  | H | 0.1652 | 0 | 35.55 | 5.87
Insumo | 00000122 | SINAPI | ADESIVO PLASTICO PARA PVC, FRASCO COM *850* GR | Material |  | UN | 0.0049 | 0 | 72.71 | 0.35
Insumo | 00038383 | SINAPI | LIXA D'AGUA EM FOLHA, COR PRETA, GRAO 100 | Material |  | UN | 0.036 | 0 | 2.08 | 0.07
Insumo | 00011711 | SINAPI | RALO SECO CONICO, PVC, 100 X 40 MM, COM GRELHA QUADRADA BRANCA | Material |  | UN | 1 | 0 | 14.74 | 14.74
Insumo | 00020083 | SINAPI | SOLUCAO PREPARADORA / LIMPADORA PARA PVC, FRASCO COM 1000 CM3 | Material |  | UN | 0.0075 | 0 | 82.38 | 0.61
[5 empty] | MO sem LS => | 4 | LS => | 3.65 | MO com LS => | 7.65
[5 empty] | Valor do BDI => | 6.53 |  | Valor com BDI => |  | 33.05
[7 empty] | Quant. => | 1,00 | Preço Total => | 33.05
10.2.29 | Código | Banco | Descrição | Tipo |  | Und | Quant. | Porcent. | Valor Unit | Total
Composição | 89707/003 | Próprio | CAIXA SIFONADA, PVC, DN 150 X 170 X 75 MM, JUNTA ELÁSTICA, FORNECIDA E INSTALADA EM RAMAL DE DESCARGA OU EM RAMAL DE ESGOTO SANITÁRIO. AF_08/2022 |  |  | un | 1 |  | 165.97 | 165.97
Composição Auxiliar | 88248 | SINAPI | AUXILIAR DE ENCANADOR OU BOMBEIRO HIDRÁULICO COM ENCARGOS COMPLEMENTARES | Livro SINAPI: Cálculos e Parâmetros |  | H | 0.3987 | 0 | 29.54 | 11.77
Composição Auxiliar | 88267 | SINAPI | ENCANADOR OU BOMBEIRO HIDRÁULICO COM ENCARGOS COMPLEMENTARES | Livro SINAPI: Cálculos e Parâmetros |  | H | 0.3987 | 0 | 35.55 | 14.17
Insumo | 00020083 | SINAPI | SOLUCAO PREPARADORA / LIMPADORA PARA PVC, FRASCO COM 1000 CM3 | Material |  | UN | 1 | 0 | 82.38 | 82.38
Insumo | INS-27314307 | Próprio | CAIXA SIFONADA PVC 150X170X75MM | Material |  | un | 1 | 0 | 55.44 | 55.44
Insumo | 00038383 | SINAPI | LIXA D'AGUA EM FOLHA, COR PRETA, GRAO 100 | Material |  | UN | 0.044 | 0 | 2.08 | 0.09
Insumo | 00000122 | SINAPI | ADESIVO PLASTICO PARA PVC, FRASCO COM *850* GR | Material |  | UN | 0.0292 | 0 | 72.71 | 2.12
[5 empty] | MO sem LS => | 9.67 | LS => | 8.8 | MO com LS => | 18.47
[5 empty] | Valor do BDI => | 40.92 |  | Valor com BDI => |  | 206.89
[7 empty] | Quant. => | 3,00 | Preço Total => | 620.67
10.2.30 | Código | Banco | Descrição | Tipo |  | Und | Quant. | Porcent. | Valor Unit | Total
Composição | 89707 | SINAPI | CAIXA SIFONADA, PVC, DN 100 X 100 X 50 MM, JUNTA ELÁSTICA, FORNECIDA E INSTALADA EM RAMAL DE DESCARGA OU EM RAMAL DE ESGOTO SANITÁRIO. AF_08/2022 | Instalações Prediais de Esgoto - Caixas e Ralos |  | UN | 1 |  | 63.72 | 63.72
Composição Auxiliar | 88267 | SINAPI | ENCANADOR OU BOMBEIRO HIDRÁULICO COM ENCARGOS COMPLEMENTARES | Livro SINAPI: Cálculos e Parâmetros |  | H | 0.3987 | 0 | 35.55 | 14.17
Composição Auxiliar | 88248 | SINAPI | AUXILIAR DE ENCANADOR OU BOMBEIRO HIDRÁULICO COM ENCARGOS COMPLEMENTARES | Livro SINAPI: Cálculos e Parâmetros |  | H | 0.3987 | 0 | 29.54 | 11.77
Insumo | 00020083 | SINAPI | SOLUCAO PREPARADORA / LIMPADORA PARA PVC, FRASCO COM 1000 CM3 | Material |  | UN | 0.044 | 0 | 82.38 | 3.62
Insumo | 00000122 | SINAPI | ADESIVO PLASTICO PARA PVC, FRASCO COM *850* GR | Material |  | UN | 0.0292 | 0 | 72.71 | 2.12
Insumo | 00038383 | SINAPI | LIXA D'AGUA EM FOLHA, COR PRETA, GRAO 100 | Material |  | UN | 0.0154 | 0 | 2.08 | 0.03
Insumo | 00005103 | SINAPI | CAIXA SIFONADA PVC, 100 X 100 X 50 MM, COM GRELHA REDONDA, BRANCA | Material |  | UN | 1 | 0 | 32.01 | 32.01
[5 empty] | MO sem LS => | 9.67 | LS => | 8.8 | MO com LS => | 18.47
[5 empty] | Valor do BDI => | 15.71 |  | Valor com BDI => |  | 79.43
[7 empty] | Quant. => | 1,00 | Preço Total => | 79.43
10.2.31 | Código | Banco | Descrição | Tipo |  | Und | Quant. | Porcent. | Valor Unit | Total
Composição | 89707/002 | Próprio | CAIXA SIFONADA, PVC, DN 100 X 140 X 50 MM, JUNTA ELÁSTICA, FORNECIDA E INSTALADA EM RAMAL DE DESCARGA OU EM RAMAL DE ESGOTO SANITÁRIO. AF_08/2022 |  |  | un | 1 |  | 142.4 | 142.4
Composição Auxiliar | 88267 | SINAPI | ENCANADOR OU BOMBEIRO HIDRÁULICO COM ENCARGOS COMPLEMENTARES | Livro SINAPI: Cálculos e Parâmetros |  | H | 0.3987 | 0 | 35.55 | 14.17
Composição Auxiliar | 88248 | SINAPI | AUXILIAR DE ENCANADOR OU BOMBEIRO HIDRÁULICO COM ENCARGOS COMPLEMENTARES | Livro SINAPI: Cálculos e Parâmetros |  | H | 0.3987 | 0 | 29.54 | 11.77
Insumo | 00000122 | SINAPI | ADESIVO PLASTICO PARA PVC, FRASCO COM *850* GR | Material |  | UN | 0.0292 | 0 | 72.71 | 2.12
Insumo | 00020083 | SINAPI | SOLUCAO PREPARADORA / LIMPADORA PARA PVC, FRASCO COM 1000 CM3 | Material |  | UN | 1 | 0 | 82.38 | 82.38
Insumo | INS-13675595 | Próprio | CAIXA SIFONADA PVC 100X140X50MM | Material |  | un | 1 | 0 | 31.87 | 31.87
Insumo | 00038383 | SINAPI | LIXA D'AGUA EM FOLHA, COR PRETA, GRAO 100 | Material |  | UN | 0.044 | 0 | 2.08 | 0.09
[5 empty] | MO sem LS => | 9.67 | LS => | 8.8 | MO com LS => | 18.47
[5 empty] | Valor do BDI => | 35.11 |  | Valor com BDI => |  | 177.51
[7 empty] | Quant. => | 3,00 | Preço Total => | 532.53
10.2.32 | Código | Banco | Descrição | Tipo |  | Und | Quant. | Porcent. | Valor Unit | Total
Composição | 104348 | SINAPI | TERMINAL DE VENTILAÇÃO, PVC, SÉRIE NORMAL, ESGOTO PREDIAL, DN 50 MM, JUNTA SOLDÁVEL, FORNECIDO E INSTALADO EM PRUMADA DE ESGOTO SANITÁRIO OU VENTILAÇÃO. AF_08/2022 | Instalações Prediais de Esgoto - Tubos e Conexões |  | UN | 1 |  | 12.06 | 12.06
Composição Auxiliar | 88267 | SINAPI | ENCANADOR OU BOMBEIRO HIDRÁULICO COM ENCARGOS COMPLEMENTARES | Livro SINAPI: Cálculos e Parâmetros |  | H | 0.0114 | 0 | 35.55 | 0.4
Composição Auxiliar | 88248 | SINAPI | AUXILIAR DE ENCANADOR OU BOMBEIRO HIDRÁULICO COM ENCARGOS COMPLEMENTARES | Livro SINAPI: Cálculos e Parâmetros |  | H | 0.0114 | 0 | 29.54 | 0.33
Insumo | 00038383 | SINAPI | LIXA D'AGUA EM FOLHA, COR PRETA, GRAO 100 | Material |  | UN | 0.008 | 0 | 2.08 | 0.01
Insumo | 00000122 | SINAPI | ADESIVO PLASTICO PARA PVC, FRASCO COM *850* GR | Material |  | UN | 0.0073 | 0 | 72.71 | 0.53
Insumo | 00039319 | SINAPI | TERMINAL DE VENTILACAO, 50 MM, SERIE NORMAL, ESGOTO PREDIAL | Material |  | UN | 1 | 0 | 9.89 | 9.89
Insumo | 00020083 | SINAPI | SOLUCAO PREPARADORA / LIMPADORA PARA PVC, FRASCO COM 1000 CM3 | Material |  | UN | 0.011 | 0 | 82.38 | 0.9
[5 empty] | MO sem LS => | 0.26 | LS => | 0.25 | MO com LS => | 0.51
[5 empty] | Valor do BDI => | 2.97 |  | Valor com BDI => |  | 15.03
[7 empty] | Quant. => | 3,00 | Preço Total => | 45.09
10.2.33 | Código | Banco | Descrição | Tipo |  | Und | Quant. | Porcent. | Valor Unit | Total
Composição | 104351 | SINAPI | TERMINAL DE VENTILAÇÃO, PVC, SÉRIE NORMAL, ESGOTO PREDIAL, DN 75 MM, JUNTA SOLDÁVEL, FORNECIDO E INSTALADO EM PRUMADA DE ESGOTO SANITÁRIO OU VENTILAÇÃO. AF_08/2022 | Instalações Prediais de Esgoto - Tubos e Conexões |  | UN | 1 |  | 25.13 | 25.13
Composição Auxiliar | 88267 | SINAPI | ENCANADOR OU BOMBEIRO HIDRÁULICO COM ENCARGOS COMPLEMENTARES | Livro SINAPI: Cálculos e Parâmetros |  | H | 0.0419 | 0 | 35.55 | 1.48
Composição Auxiliar | 88248 | SINAPI | AUXILIAR DE ENCANADOR OU BOMBEIRO HIDRÁULICO COM ENCARGOS COMPLEMENTARES | Livro SINAPI: Cálculos e Parâmetros |  | H | 0.0419 | 0 | 29.54 | 1.23
Insumo | 00038383 | SINAPI | LIXA D'AGUA EM FOLHA, COR PRETA, GRAO 100 | Material |  | UN | 0.031 | 0 | 2.08 | 0.06
Insumo | 00039320 | SINAPI | TERMINAL DE VENTILACAO, 75 MM, SERIE NORMAL, ESGOTO PREDIAL | Material |  | UN | 1 | 0 | 19.01 | 19.01
Insumo | 00020083 | SINAPI | SOLUCAO PREPARADORA / LIMPADORA PARA PVC, FRASCO COM 1000 CM3 | Material |  | UN | 0.026 | 0 | 82.38 | 2.14
Insumo | 00000122 | SINAPI | ADESIVO PLASTICO PARA PVC, FRASCO COM *850* GR | Material |  | UN | 0.0167 | 0 | 72.71 | 1.21
[5 empty] | MO sem LS => | 1.01 | LS => | 0.92 | MO com LS => | 1.93
[5 empty] | Valor do BDI => | 6.19 |  | Valor com BDI => |  | 31.32
[7 empty] | Quant. => | 3,00 | Preço Total => | 93.96
10.2.34 | Código | Banco | Descrição | Tipo |  | Und | Quant. | Porcent. | Valor Unit | Total
Composição | 103004/002 | Próprio | CANALETA DE CONCRETO POLIMÉRICO COM GRELHA, LARGURA DE 30 CM - FORNECIMENTO E INSTALAÇÃO. |  |  | un | 1 |  | 294.2 | 294.2
Composição Auxiliar | 88316 | SINAPI | SERVENTE COM ENCARGOS COMPLEMENTARES | Livro SINAPI: Cálculos e Parâmetros |  | H | 0.3482 | 0 | 29.15 | 10.15
Composição Auxiliar | 88309 | SINAPI | PEDREIRO COM ENCARGOS COMPLEMENTARES | Livro SINAPI: Cálculos e Parâmetros |  | H | 0.3482 | 0 | 36.96 | 12.86
Insumo | INS-49891335 | Próprio | CANALETA DE PISO GRELHA EM FERRO FUNDIDO 30X100CM | Material |  | un | 1 | 0 | 213.99 | 213.99
Insumo | 00010541 | SINAPI | CALHA/CANALETA DE CONCRETO SIMPLES, TIPO MEIA CANA, DIAMETRO DE 30 CM, PARA AGUA PLUVIAL | Material |  | M | 1 | 0 | 42.1 | 42.1
Insumo | 00037595 | SINAPI | ARGAMASSA COLANTE TIPO AC III | Material |  | KG | 6.5681 | 0 | 2.3 | 15.1
[5 empty] | MO sem LS => | 8.42 | LS => | 7.65 | MO com LS => | 16.07
[5 empty] | Valor do BDI => | 72.54 |  | Valor com BDI => |  | 366.74
[7 empty] | Quant. => | 0,80 | Preço Total => | 293.39
10.2.35 | Código | Banco | Descrição | Tipo |  | Und | Quant. | Porcent. | Valor Unit | Total
Composição | 06.014.0054-A | EMOP | CAIXA DE PASSAGEM EM ALVENARIA DE TIJOLO MACICO(7X10X20CM),E M PAREDES DE UMA VEZ(0,20M),DE 0,60X0,60X0,80M,EXCLUSIVE TAM PA,UTILIZANDO ARGAMASSA DE CIMENTO E AREIA,NO TRACO 1:4 EM V OLUME,COM FUNDO EM CONCRETO SIMPLES PROVIDO DE CALHA INTERNA ,SENDO AS PAREDES REVESTIDAS INETERNAMENTE COM A MESMA ARGAM ASSA NCARGOS SOCIAIS DESONERADOS DOS GOS SOCIAIS DESONERADOS | 6 |  | UN | 1 |  | 1144.41 | 1144.41
Composição Auxiliar | 11.001.0001-B | EMOP | CONCRETO DOSADO RACIONALMENTE PARA UMA RESISTENCIA CARACTERI STICA A COMPRESSAO DE 10MPA,COMPREENDENDO APENAS O FORNECIME NTO DOS MATERIAIS,INCLUSIVE 5% DE PERDAS NEIRO E ABNT NBR 16697 O DE JANEIRO | 11 |  | m³ | 0.17 | 0 | 359.88 | 61.17
Composição Auxiliar | 12.002.0065-B | EMOP | ALVENARIA PARA CAIXAS ENTERRADAS,ATE 0,80M DE PROFUNDIDADE,D E TIJOLOS MACICOS 7X10X20CM,ASSENTES COM ARGAMASSA DE CIMENT O,SAIBRO E AREIA,NO TRACO 1:2:2,EM PAREDES DE UMA VEZ (0,20M ) DOS GOS SOCIAIS DESONERADOS | 12 |  | m² | 2.56 | 0 | 319.76 | 818.58
Composição Auxiliar | 13.001.0030-B | EMOP | EMBOCO COM ARGAMASSA DE CIMENTO E AREIA,NO TRACO 1:4 COM 1,5 CM DE ESPESSURA,INCLUSIVE CHAPISCO DE CIMENTO E AREIA,NO TRA CO 1:3 DOS GOS SOCIAIS DESONERADOS EIA NO TRACO 1:3 | 13 |  | m² | 2.02 | 0 | 33.44 | 67.54
Insumo | 20115 | EMOP | MAO-DE-OBRA DE PEDREIRO, INCLUSIVE ENCAR GOS SOCIAIS DESONERADOS | Mão de Obra |  | H | 4.11 | 3 | 26.52 | 112.26
Insumo | 20046 | EMOP | MAO-DE-OBRA DE CARPINTEIRO DE FORMA DE C ONCRETO, INCLUSIVE ENCARGOS SOCIAIS DESO NERADOS | Mão de Obra |  | H | 0.5 | 3 | 26.52 | 13.65
Insumo | 20132 | EMOP | MAO-DE-OBRA DE SERVENTE DA CONSTRUCAO CI VIL, INCLUSIVE ENCARGOS SOCIAIS DESONERA DOS | Mão de Obra |  | H | 2.71 | 3 | 19.16 | 53.48
Insumo | 00349 | EMOP | PINUS, EM PECAS DE 2,50X30,00CM (1"X12") - GRUPOS:I,II,III E IV, DA TABELA CLASS IFICATORIA MUNICIPAL DE ESPECIFICACOES D E PRODUTOS MADEIREIROS DO MUNICIPIO RJ | Material |  | M | 1.4 | 0 | 12.67 | 17.73
[5 empty] | MO sem LS => | 273.38 | LS => | 248.33 | MO com LS => | 521.71
[5 empty] | Valor do BDI => | 282.21 |  | Valor com BDI => |  | 1426.62
[7 empty] | Quant. => | 10,00 | Preço Total => | 14266.2
10.2.36 | Código | Banco | Descrição | Tipo |  | Und | Quant. | Porcent. | Valor Unit | Total
Composição | 98107 | SINAPI | CAIXA DE GORDURA SIMPLES (CAPACIDADE: 36 L), RETANGULAR, EM ALVENARIA COM BLOCOS DE CONCRETO, DIMENSÕES INTERNAS = 0,2X0,4 M, ALTURA INTERNA = 0,8 M. AF_12/2020 | Caixas Enterradas |  | UN | 1 |  | 313.33 | 313.33
Composição Auxiliar | 101616 | SINAPI | PREPARO DE FUNDO DE VALA COM LARGURA MENOR QUE 1,5 M (ACERTO DO SOLO NATURAL). AF_08/2020 | Escoramento e Preparo de Fundo de Valas |  | m² | 0.35 | 0 | 8.53 | 2.98
Composição Auxiliar | 87316 | SINAPI | ARGAMASSA TRAÇO 1:4 (EM VOLUME DE CIMENTO E AREIA GROSSA ÚMIDA) PARA CHAPISCO CONVENCIONAL, PREPARO MECÂNICO COM BETONEIRA 400 L. AF_08/2019 | Argamassas |  | m³ | 0.0115 | 0 | 466.18 | 5.36
Composição Auxiliar | 88316 | SINAPI | SERVENTE COM ENCARGOS COMPLEMENTARES | Livro SINAPI: Cálculos e Parâmetros |  | H | 2.0625 | 0 | 29.15 | 60.12
Composição Auxiliar | 94970 | SINAPI | CONCRETO FCK = 20MPA, TRAÇO 1:2,7:3 (EM MASSA SECA DE CIMENTO/ AREIA MÉDIA/ BRITA 1) - PREPARO MECÂNICO COM BETONEIRA 600 L. AF_05/2021 | Produção de Concreto |  | m³ | 0.0223 | 0 | 445.88 | 9.94
Composição Auxiliar | 88309 | SINAPI | PEDREIRO COM ENCARGOS COMPLEMENTARES | Livro SINAPI: Cálculos e Parâmetros |  | H | 2.625 | 0 | 36.96 | 97.02
Composição Auxiliar | 100475 | SINAPI | ARGAMASSA TRAÇO 1:3 (EM VOLUME DE CIMENTO E AREIA MÉDIA ÚMIDA) COM ADIÇÃO DE IMPERMEABILIZANTE, PREPARO MECÂNICO COM BETONEIRA 400 L. AF_08/2019 | Argamassas |  | m³ | 0.0523 | 0 | 693.51 | 36.27
Composição Auxiliar | 97733 | SINAPI | PEÇA RETANGULAR PRÉ-MOLDADA, VOLUME DE CONCRETO DE ATÉ 10 LITROS, TAXA DE AÇO APROXIMADA DE 30KG/M³. AF_03/2024 | Estruturas Pré-Fabricadas e Pré-Moldadas |  | m³ | 0.0132 | 0 | 4094.77 | 54.05
Insumo | 00002692 | SINAPI | DESMOLDANTE PROTETOR PARA FORMAS DE MADEIRA, DE BASE OLEOSA EMULSIONADA EM AGUA | Material |  | L | 0.0027 | 0 | 7.97 | 0.02
Insumo | 00006193 | SINAPI | TABUA NAO APARELHADA *2,5 X 20* CM, EM MACARANDUBA/MASSARANDUBA, ANGELIM OU EQUIVALENTE DA REGIAO - BRUTA | Material |  | M | 0.2208 | 0 | 21.41 | 4.72
Insumo | 00005069 | SINAPI | PREGO DE ACO POLIDO COM CABECA 17 X 27 (2 1/2 X 11) | Material |  | KG | 0.0062 | 0 | 18.73 | 0.11
Insumo | 00000650 | SINAPI | BLOCO DE VEDACAO DE CONCRETO, 9 X 19 X 39 CM (CLASSE C - NBR 6136) | Material |  | UN | 16.159 | 0 | 2.6 | 42.01
Insumo | 00004517 | SINAPI | SARRAFO *2,5 X 7,5* CM EM PINUS, MISTA OU EQUIVALENTE DA REGIAO - BRUTA | Material |  | M | 0.0704 | 0 | 3.07 | 0.21
Insumo | 00004491 | SINAPI | PONTALETE *7,5 X 7,5* CM EM PINUS, MISTA OU EQUIVALENTE DA REGIAO - BRUTA | Material |  | M | 0.0592 | 0 | 8.79 | 0.52
[5 empty] | MO sem LS => | 77.74 | LS => | 70.63 | MO com LS => | 148.37
[5 empty] | Valor do BDI => | 77.26 |  | Valor com BDI => |  | 390.59
[7 empty] | Quant. => | 2,00 | Preço Total => | 781.18
10.3 |  |  | LOUÇAS E EQUIPAMENTOS | [6 empty] | 36710.9
10.3.1 | Código | Banco | Descrição | Tipo |  | Und | Quant. | Porcent. | Valor Unit | Total
Composição | 86888 | SINAPI | VASO SANITÁRIO SIFONADO COM CAIXA ACOPLADA LOUÇA BRANCA - FORNECIMENTO E INSTALAÇÃO. AF_01/2020 | Louças e Metais |  | UN | 1 |  | 535.52 | 535.52
Composição Auxiliar | 88267 | SINAPI | ENCANADOR OU BOMBEIRO HIDRÁULICO COM ENCARGOS COMPLEMENTARES | Livro SINAPI: Cálculos e Parâmetros |  | H | 0.7791 | 0 | 35.55 | 27.69
Composição Auxiliar | 88316 | SINAPI | SERVENTE COM ENCARGOS COMPLEMENTARES | Livro SINAPI: Cálculos e Parâmetros |  | H | 0.4384 | 0 | 29.15 | 12.77
Insumo | 00006138 | SINAPI | ANEL DE VEDACAO, PVC FLEXIVEL, 100 MM, PARA SAIDA DE BACIA / VASO SANITARIO | Material |  | UN | 1 | 0 | 15.41 | 15.41
Insumo | 00010422 | SINAPI | BACIA SANITARIA (VASO) COM CAIXA ACOPLADA, SIFAO APARENTE, DE LOUCA BRANCA (SEM ASSENTO) | Material |  | UN | 1 | 0 | 411.22 | 411.22
Insumo | 00037329 | SINAPI | REJUNTE EPOXI, QUALQUER COR | Material |  | KG | 0.0881 | 0 | 92.75 | 8.17
Insumo | 00004384 | SINAPI | PARAFUSO NIQUELADO COM ACABAMENTO CROMADO PARA FIXAR PECA SANITARIA, INCLUI PORCA CEGA, ARRUELA E BUCHA DE NYLON TAMANHO S-10 | Material |  | UN | 2 | 0 | 30.13 | 60.26
[5 empty] | MO sem LS => | 15.09 | LS => | 13.72 | MO com LS => | 28.81
[5 empty] | Valor do BDI => | 132.05 |  | Valor com BDI => |  | 667.57
[7 empty] | Quant. => | 9,00 | Preço Total => | 6008.13
10.3.2 | Código | Banco | Descrição | Tipo |  | Und | Quant. | Porcent. | Valor Unit | Total
Composição | 100858 | SINAPI | MICTÓRIO SIFONADO LOUÇA BRANCA - PADRÃO MÉDIO - FORNECIMENTO E INSTALAÇÃO. AF_01/2020 | Louças e Metais |  | UN | 1 |  | 709.64 | 709.64
Composição Auxiliar | 88316 | SINAPI | SERVENTE COM ENCARGOS COMPLEMENTARES | Livro SINAPI: Cálculos e Parâmetros |  | H | 0.3179 | 0 | 29.15 | 9.26
Composição Auxiliar | 88267 | SINAPI | ENCANADOR OU BOMBEIRO HIDRÁULICO COM ENCARGOS COMPLEMENTARES | Livro SINAPI: Cálculos e Parâmetros |  | H | 1.009 | 0 | 35.55 | 35.86
Insumo | 00003146 | SINAPI | FITA VEDA ROSCA, EM PTFE, ROLO DE 18 MM X 10 M (L X C) | Material |  | UN | 0.0365 | 0 | 3.65 | 0.13
Insumo | 00004351 | SINAPI | PARAFUSO NIQUELADO 3 1/2" COM ACABAMENTO CROMADO PARA FIXAR PECA SANITARIA, INCLUI PORCA CEGA, ARRUELA E BUCHA DE NYLON TAMANHO S-8 | Material |  | UN | 2 | 0 | 22.34 | 44.68
Insumo | 00021112 | SINAPI | VALVULA DE DESCARGA EM METAL CROMADO PARA MICTORIO COM ACIONAMENTO POR PRESSAO E FECHAMENTO AUTOMATICO | Material |  | UN | 1 | 0 | 226.3 | 226.3
Insumo | 00006142 | SINAPI | CONJUNTO DE LIGACAO AJUSTAVEL, PARA VASO / BACIA SANITARIA, EM PLASTICO BRANCO, COM TUBO, CANOPLA E ESPUDE | Material |  | UN | 1 | 0 | 10.38 | 10.38
Insumo | 00010432 | SINAPI | MICTORIO INDIVIDUAL, SIFONADO, DE LOUCA BRANCA, SEM COMPLEMENTOS | Material |  | UN | 1 | 0 | 383.03 | 383.03
[5 empty] | MO sem LS => | 17.04 | LS => | 15.48 | MO com LS => | 32.52
[5 empty] | Valor do BDI => | 174.99 |  | Valor com BDI => |  | 884.63
[7 empty] | Quant. => | 2,00 | Preço Total => | 1769.26
10.3.3 | Código | Banco | Descrição | Tipo |  | Und | Quant. | Porcent. | Valor Unit | Total
Composição | COMP-3032 | Próprio | CUBA DE EMBUTIR RETANGULAR BRANCO 48X36CM - FORNECIMENTO E INSTALAÇÃO. |  |  | un | 1 |  | 145.36 | 145.36
Composição Auxiliar | 88316 | SINAPI | SERVENTE COM ENCARGOS COMPLEMENTARES | Livro SINAPI: Cálculos e Parâmetros |  | H | 0.1504 | 0 | 29.15 | 4.38
Composição Auxiliar | 88274 | SINAPI | MARMORISTA/GRANITEIRO COM ENCARGOS COMPLEMENTARES | Livro SINAPI: Cálculos e Parâmetros |  | H | 0.4774 | 0 | 30.79 | 14.69
Insumo | 00004823 | SINAPI | MASSA PLASTICA PARA MARMORE/GRANITO | Material |  | KG | 0.2974 | 0 | 38.31 | 11.39
Insumo | COT-29 | Próprio | Cuba De Embutir Retangular L375 Branco Deca 48x36cm | Material |  | un | 1 | 0 | 114.9 | 114.9
[5 empty] | MO sem LS => | 6.7 | LS => | 6.1 | MO com LS => | 12.8
[5 empty] | Valor do BDI => | 35.84 |  | Valor com BDI => |  | 181.2
[7 empty] | Quant. => | 7,00 | Preço Total => | 1268.4
10.3.4 | Código | Banco | Descrição | Tipo |  | Und | Quant. | Porcent. | Valor Unit | Total
Composição | COMP-1033 | Próprio | LAVATORIO DE CANTO DE LOUCA BRANCA, SUSPENSO (SEM COLUNA), DIMENSOES *40 X 30* CM (L X C). FORNECIMENTO E INSTALAÇÃO. |  |  | un | 1 |  | 186.71 | 186.71
Composição Auxiliar | 88316 | SINAPI | SERVENTE COM ENCARGOS COMPLEMENTARES | Livro SINAPI: Cálculos e Parâmetros |  | H | 0.1504 | 0 | 29.15 | 4.38
Composição Auxiliar | 88309 | SINAPI | PEDREIRO COM ENCARGOS COMPLEMENTARES | Livro SINAPI: Cálculos e Parâmetros |  | H | 0.4774 | 0 | 36.96 | 17.64
Insumo | 00036521 | SINAPI | LAVATORIO DE CANTO DE LOUCA BRANCA, SUSPENSO (SEM COLUNA), DIMENSOES *40 X 30* CM (L X C) | Material |  | UN | 1 | 0 | 164.69 | 164.69
[5 empty] | MO sem LS => | 8.25 | LS => | 7.5 | MO com LS => | 15.75
[5 empty] | Valor do BDI => | 46.04 |  | Valor com BDI => |  | 232.75
[7 empty] | Quant. => | 2,00 | Preço Total => | 465.5
10.3.5 | Código | Banco | Descrição | Tipo |  | Und | Quant. | Porcent. | Valor Unit | Total
Composição | 86935 | SINAPI | CUBA DE EMBUTIR DE AÇO INOXIDÁVEL MÉDIA, INCLUSO VÁLVULA TIPO AMERICANA EM METAL CROMADO E SIFÃO FLEXÍVEL EM PVC - FORNECIMENTO E INSTALAÇÃO. AF_01/2020 | Louças e Metais |  | UN | 1 |  | 321.73 | 321.73
Composição Auxiliar | 86878 | SINAPI | VÁLVULA EM METAL CROMADO TIPO AMERICANA 3.1/2" X 1.1/2" PARA PIA - FORNECIMENTO E INSTALAÇÃO. AF_01/2020 | Louças e Metais |  | UN | 1 | 0 | 76.21 | 76.21
Composição Auxiliar | 86883 | SINAPI | SIFÃO DO TIPO FLEXÍVEL EM PVC 1 X 1.1/2 - FORNECIMENTO E INSTALAÇÃO. AF_01/2020 | Louças e Metais |  | UN | 1 | 0 | 17.34 | 17.34
Composição Auxiliar | 86900 | SINAPI | CUBA DE EMBUTIR RETANGULAR DE AÇO INOXIDÁVEL, 46 X 30 X 12 CM - FORNECIMENTO E INSTALAÇÃO. AF_01/2020 | Louças e Metais |  | UN | 1 | 0 | 228.18 | 228.18
[5 empty] | MO sem LS => | 11.06 | LS => | 10.06 | MO com LS => | 21.12
[5 empty] | Valor do BDI => | 79.33 |  | Valor com BDI => |  | 401.06
[7 empty] | Quant. => | 2,00 | Preço Total => | 802.12
10.3.6 | Código | Banco | Descrição | Tipo |  | Und | Quant. | Porcent. | Valor Unit | Total
Composição | 18.002.0014-A | EMOP | LAVATORIO DE LOUCA BRANCA,COM COLUNA SUSPENSA,PARA PESSOAS C OM NECESSIDADES ESPECIFICAS,COM MEDIDAS EM TORNO DE (45,5X35 ,5)CM,INCLUSIVE SIFAO EM PVC FLEXIVEL,VALVULA DE ESCOAMENTO CROMADA,RABICHO EM PVC,TORNEIRA DE FECHAMENTO AUTOMATICO DE PAREDE,ANTIVANDALISMO DE 85MM,PARA LAVATORIO E ACESSORIOS DE FIXACAO.FORNECIMENTO DE 1" RIMENTO DE 30CM ORNO DE 45,5X35,5CM, P/PESSOAS C/NECESSIDADES ESPECIFICAS UAL E FECHAMENTO AUTOMATICO,ANTIVANDALISMO,DE 85MM,CROMADA HAS E ARRUELAS | 18 |  | UN | 1 |  | 662.88 | 662.88
Insumo | 14789 | EMOP | KIT DE ACESSORIOS PARA FIXACAO, COMPREEN DENDO PARAFUSOS, BUCHAS E ARRUELAS | Material |  | UN | 1 | 0 | 12.61 | 12.61
Insumo | 02355 | EMOP | VALVULA DE ESCOAMENTO, P/LAVATORIO, 1603 , EM METAL CROMADO, DE 1" | Material |  | UN | 1 | 0 | 22.71 | 22.71
Insumo | 02985 | EMOP | RABICHO/LIGAÇAO FLEXIVEL EM METAL CROMAD O COM SAIDA DE 1/2" E COMPRIMENTO DE 30C M | Material |  | UN | 1 | 0 | 20.88 | 20.88
Insumo | 13101 | EMOP | LAVATORIO DE LOUCA BRANCA COM COLUNA SUS PENSA, MEDINDO EM TORNO DE (45,5X35,5)CM , CONFORME ABNT NBR 9050 PARA ACESSIBILI DADE | Material |  | UN | 1 | 0 | 331.1 | 331.1
Insumo | 14524 | EMOP | TORNEIRA P/LAVATORIO,DE MESA,COM ALAVANC A,ACIONAMENTO MANUAL E FECHAMENTO AUTOMA TICO,CROMADA,PNE,CONFORME ABNT NBR 9050 | Material |  | UN | 1 | 0 | 153.97 | 153.97
Insumo | 03901 | EMOP | SIFAO EM METAL CROMADO, DE 1"X1.1/4" | Material |  | UN | 1 | 0 | 121.61 | 121.61
[5 empty] | MO sem LS => | 0 | LS => | 0 | MO com LS => | 0
[5 empty] | Valor do BDI => | 163.46 |  | Valor com BDI => |  | 826.34
[7 empty] | Quant. => | 1,00 | Preço Total => | 826.34
10.3.7 | Código | Banco | Descrição | Tipo |  | Und | Quant. | Porcent. | Valor Unit | Total
Composição | 18.009.0105-A | EMOP | TORNEIRA PARA LAVATORIO,DE MESA,ACIONAMENTO HIDROMECANICO CO M LEVE PRESSAO MANUAL E FECHAMENTO AUTOMATICO,ACABAMENTO CRO MADO.FORNECIMENTO L E FECHAMENTO AUTOMATICO,CROMADA | 18 |  | UN | 1 |  | 67.22 | 67.22
Insumo | 13113 | EMOP | TORNEIRA P/LAVATORIO,DE MESA,ACIONAMENTO HIDROMECANICO MANUAL E FECHAMENTO AUTOM ATICO,CROMADA | Material |  | UN | 1 | 0 | 67.22 | 67.22
[5 empty] | MO sem LS => | 0 | LS => | 0 | MO com LS => | 0
[5 empty] | Valor do BDI => | 16.57 |  | Valor com BDI => |  | 83.79
[7 empty] | Quant. => | 9,00 | Preço Total => | 754.11
10.3.8 | Código | Banco | Descrição | Tipo |  | Und | Quant. | Porcent. | Valor Unit | Total
Composição | COMP-1040 | Próprio | TORNEIRA METALICA CROMADA DE MESA PARA LAVATORIO, BICA ALTA. FORNECIMENTO E INSTALAÇÃO. |  |  | un | 1 |  | 150.02 | 150.02
Composição Auxiliar | 88267 | SINAPI | ENCANADOR OU BOMBEIRO HIDRÁULICO COM ENCARGOS COMPLEMENTARES | Livro SINAPI: Cálculos e Parâmetros |  | H | 0.1667 | 0 | 35.55 | 5.92
Composição Auxiliar | 88316 | SINAPI | SERVENTE COM ENCARGOS COMPLEMENTARES | Livro SINAPI: Cálculos e Parâmetros |  | H | 0.0525 | 0 | 29.15 | 1.53
Insumo | 00036791 | SINAPI | TORNEIRA METALICA CROMADA DE MESA PARA LAVATORIO, BICA ALTA, COM AREJADOR | Material |  | UN | 1 | 0 | 142.5 | 142.5
Insumo | 00003146 | SINAPI | FITA VEDA ROSCA, EM PTFE, ROLO DE 18 MM X 10 M (L X C) | Material |  | UN | 0.021 | 0 | 3.65 | 0.07
[5 empty] | MO sem LS => | 2.8 | LS => | 2.56 | MO com LS => | 5.36
[5 empty] | Valor do BDI => | 36.99 |  | Valor com BDI => |  | 187.01
[7 empty] | Quant. => | 2,00 | Preço Total => | 374.02
10.3.9 | Código | Banco | Descrição | Tipo |  | Und | Quant. | Porcent. | Valor Unit | Total
Composição | COMP-1041 | Próprio | TORNEIRA METALICA CROMADA DE PAREDE, PARA COZINHA, BICA MOVEL, COM AREJADOR, 1/2" OU 3/4". FORNECIMENTO E INSTALAÇÃO. |  |  | un | 1 |  | 133.77 | 133.77
Composição Auxiliar | 88316 | SINAPI | SERVENTE COM ENCARGOS COMPLEMENTARES | Livro SINAPI: Cálculos e Parâmetros |  | H | 0.0525 | 0 | 29.15 | 1.53
Composição Auxiliar | 88267 | SINAPI | ENCANADOR OU BOMBEIRO HIDRÁULICO COM ENCARGOS COMPLEMENTARES | Livro SINAPI: Cálculos e Parâmetros |  | H | 0.1667 | 0 | 35.55 | 5.92
Insumo | 00003146 | SINAPI | FITA VEDA ROSCA, EM PTFE, ROLO DE 18 MM X 10 M (L X C) | Material |  | UN | 0.021 | 0 | 3.65 | 0.07
Insumo | 00011773 | SINAPI | TORNEIRA METALICA CROMADA DE PAREDE, PARA COZINHA, BICA MOVEL, COM AREJADOR, 1/2" OU 3/4" | Material |  | UN | 1 | 0 | 126.25 | 126.25
[5 empty] | MO sem LS => | 2.8 | LS => | 2.56 | MO com LS => | 5.36
[5 empty] | Valor do BDI => | 32.98 |  | Valor com BDI => |  | 166.75
[7 empty] | Quant. => | 1,00 | Preço Total => | 166.75
10.3.10 | Código | Banco | Descrição | Tipo |  | Und | Quant. | Porcent. | Valor Unit | Total
Composição | 18.003.0015-A | EMOP | VALVULA DE FECHAMENTO AUTOMATICO,PARA MICTORIO,ACABAMENTO CR OMADO.FORNECIMENTO MADO | 18 |  | UN | 1 |  | 63.74 | 63.74
Insumo | 13105 | EMOP | VALVULA DE FECHAMENTO AUTOMATICO, P/MICT ORIO, ACABAMENTO CROMADO | Material |  | UN | 1 | 0 | 63.74 | 63.74
[5 empty] | MO sem LS => | 0 | LS => | 0 | MO com LS => | 0
[5 empty] | Valor do BDI => | 15.71 |  | Valor com BDI => |  | 79.45
[7 empty] | Quant. => | 2,00 | Preço Total => | 158.9
10.3.11 | Código | Banco | Descrição | Tipo |  | Und | Quant. | Porcent. | Valor Unit | Total
Composição | 100866 | SINAPI | BARRA DE APOIO RETA, EM ACO INOX POLIDO, COMPRIMENTO 60CM, FIXADA NA PAREDE - FORNECIMENTO E INSTALAÇÃO. AF_01/2020 | Louças e Metais |  | UN | 1 |  | 287.93 | 287.93
Composição Auxiliar | 88316 | SINAPI | SERVENTE COM ENCARGOS COMPLEMENTARES | Livro SINAPI: Cálculos e Parâmetros |  | H | 0.2988 | 0 | 29.15 | 8.71
Composição Auxiliar | 88267 | SINAPI | ENCANADOR OU BOMBEIRO HIDRÁULICO COM ENCARGOS COMPLEMENTARES | Livro SINAPI: Cálculos e Parâmetros |  | H | 0.9485 | 0 | 35.55 | 33.71
Insumo | 00004351 | SINAPI | PARAFUSO NIQUELADO 3 1/2" COM ACABAMENTO CROMADO PARA FIXAR PECA SANITARIA, INCLUI PORCA CEGA, ARRUELA E BUCHA DE NYLON TAMANHO S-8 | Material |  | UN | 6 | 0 | 22.34 | 134.04
Insumo | 00036204 | SINAPI | BARRA DE APOIO RETA, EM ACO INOX POLIDO, COMPRIMENTO 60CM, DIAMETRO MINIMO 3 CM | Material |  | UN | 1 | 0 | 111.47 | 111.47
[5 empty] | MO sem LS => | 16.01 | LS => | 14.56 | MO com LS => | 30.57
[5 empty] | Valor do BDI => | 71 |  | Valor com BDI => |  | 358.93
[7 empty] | Quant. => | 4,00 | Preço Total => | 1435.72
10.3.12 | Código | Banco | Descrição | Tipo |  | Und | Quant. | Porcent. | Valor Unit | Total
Composição | 100868 | SINAPI | BARRA DE APOIO RETA, EM ACO INOX POLIDO, COMPRIMENTO 80 CM, FIXADA NA PAREDE - FORNECIMENTO E INSTALAÇÃO. AF_01/2020 | Louças e Metais |  | UN | 1 |  | 308.46 | 308.46
Composição Auxiliar | 88267 | SINAPI | ENCANADOR OU BOMBEIRO HIDRÁULICO COM ENCARGOS COMPLEMENTARES | Livro SINAPI: Cálculos e Parâmetros |  | H | 0.9485 | 0 | 35.55 | 33.71
Composição Auxiliar | 88316 | SINAPI | SERVENTE COM ENCARGOS COMPLEMENTARES | Livro SINAPI: Cálculos e Parâmetros |  | H | 0.2988 | 0 | 29.15 | 8.71
Insumo | 00004351 | SINAPI | PARAFUSO NIQUELADO 3 1/2" COM ACABAMENTO CROMADO PARA FIXAR PECA SANITARIA, INCLUI PORCA CEGA, ARRUELA E BUCHA DE NYLON TAMANHO S-8 | Material |  | UN | 6 | 0 | 22.34 | 134.04
Insumo | 00036081 | SINAPI | BARRA DE APOIO RETA, EM ACO INOX POLIDO, COMPRIMENTO 80CM, DIAMETRO MINIMO 3 CM | Material |  | UN | 1 | 0 | 132 | 132
[5 empty] | MO sem LS => | 16.01 | LS => | 14.56 | MO com LS => | 30.57
[5 empty] | Valor do BDI => | 76.06 |  | Valor com BDI => |  | 384.52
[7 empty] | Quant. => | 6,00 | Preço Total => | 2307.12
10.3.13 | Código | Banco | Descrição | Tipo |  | Und | Quant. | Porcent. | Valor Unit | Total
Composição | 86883 | SINAPI | SIFÃO DO TIPO FLEXÍVEL EM PVC 1 X 1.1/2 - FORNECIMENTO E INSTALAÇÃO. AF_01/2020 | Louças e Metais |  | UN | 1 |  | 17.34 | 17.34
Composição Auxiliar | 88316 | SINAPI | SERVENTE COM ENCARGOS COMPLEMENTARES | Livro SINAPI: Cálculos e Parâmetros |  | H | 0.0266 | 0 | 29.15 | 0.77
Composição Auxiliar | 88267 | SINAPI | ENCANADOR OU BOMBEIRO HIDRÁULICO COM ENCARGOS COMPLEMENTARES | Livro SINAPI: Cálculos e Parâmetros |  | H | 0.0845 | 0 | 35.55 | 3
Insumo | 00003146 | SINAPI | FITA VEDA ROSCA, EM PTFE, ROLO DE 18 MM X 10 M (L X C) | Material |  | UN | 0.0332 | 0 | 3.65 | 0.12
Insumo | 00044945 | SINAPI | SIFAO / TUBO SINFONADO EXTENSIVEL/SANFONADO, UNIVERSAL/ SIMPLES, ENTRE *50 A 70* CM, DE PLASTICO BRANCO | Material |  | UN | 1 | 0 | 13.45 | 13.45
[5 empty] | MO sem LS => | 1.42 | LS => | 1.3 | MO com LS => | 2.72
[5 empty] | Valor do BDI => | 4.27 |  | Valor com BDI => |  | 21.61
[7 empty] | Quant. => | 10,00 | Preço Total => | 216.1
10.3.14 | Código | Banco | Descrição | Tipo |  | Und | Quant. | Porcent. | Valor Unit | Total
Composição | 86881 | SINAPI | SIFÃO DO TIPO GARRAFA EM METAL CROMADO 1 X 1.1/2" - FORNECIMENTO E INSTALAÇÃO. AF_01/2020 | Louças e Metais |  | UN | 1 |  | 212.24 | 212.24
Composição Auxiliar | 88267 | SINAPI | ENCANADOR OU BOMBEIRO HIDRÁULICO COM ENCARGOS COMPLEMENTARES | Livro SINAPI: Cálculos e Parâmetros |  | H | 0.2734 | 0 | 35.55 | 9.71
Composição Auxiliar | 88316 | SINAPI | SERVENTE COM ENCARGOS COMPLEMENTARES | Livro SINAPI: Cálculos e Parâmetros |  | H | 0.0862 | 0 | 29.15 | 2.51
Insumo | 00003146 | SINAPI | FITA VEDA ROSCA, EM PTFE, ROLO DE 18 MM X 10 M (L X C) | Material |  | UN | 0.0332 | 0 | 3.65 | 0.12
Insumo | 00006136 | SINAPI | SIFAO EM METAL CROMADO PARA PIA OU LAVATORIO, 1 X 1.1/2" | Material |  | UN | 1 | 0 | 199.9 | 199.9
[5 empty] | MO sem LS => | 4.61 | LS => | 4.19 | MO com LS => | 8.8
[5 empty] | Valor do BDI => | 52.33 |  | Valor com BDI => |  | 264.57
[7 empty] | Quant. => | 2,00 | Preço Total => | 529.14
10.3.15 | Código | Banco | Descrição | Tipo |  | Und | Quant. | Porcent. | Valor Unit | Total
Composição | 102144/001 | Próprio | ESPELHO CRISTAL, ESPESSURA 4MM, ADERIDO COM ADESIVO FIXA ESPELHO FITA DUPLA-FACE, COM MOLDURA DE M |  |  | un | 1 |  | 604.61 | 604.61
Composição Auxiliar | 88325 | SINAPI | VIDRACEIRO COM ENCARGOS COMPLEMENTARES | Livro SINAPI: Cálculos e Parâmetros |  | H | 1.949 | 0 | 33.17 | 64.64
Composição Auxiliar | 88316 | SINAPI | SERVENTE COM ENCARGOS COMPLEMENTARES | Livro SINAPI: Cálculos e Parâmetros |  | H | 1.865 | 0 | 29.15 | 54.36
Insumo | 00011186 | SINAPI | ESPELHO CRISTAL E = 4 MM | Material |  | m² | 1 | 0 | 422.83 | 422.83
Insumo | 00020017 | SINAPI | GUARNICAO / ALIZAR / VISTA LISA EM MADEIRA MACICA, PARA PORTA, E = *1* CM, L = *5* CM, CEDRINHO / ANGELIM COMERCIAL / TAURI/ CURUPIXA / PEROBA / CUMARU OU EQUIVALENTE DA REGIAO | Material |  | M | 6.2275 | 0 | 8.4 | 52.31
Insumo | 00004375 | SINAPI | BUCHA DE NYLON SEM ABA S6 | Material |  | UN | 19.391 | 0 | 0.13 | 2.52
Insumo | 00011059 | SINAPI | PARAFUSO ROSCA SOBERBA ZINCADO CABECA CHATA FENDA SIMPLES 5,5 X 50 MM (2") | Material |  | UN | 19.391 | 0 | 0.41 | 7.95
[5 empty] | MO sem LS => | 42.41 | LS => | 38.54 | MO com LS => | 80.95
[5 empty] | Valor do BDI => | 149.09 |  | Valor com BDI => |  | 753.7
[7 empty] | Quant. => | 13,10 | Preço Total => | 9873.47
10.3.16 | Código | Banco | Descrição | Tipo |  | Und | Quant. | Porcent. | Valor Unit | Total
Composição | 95545 | SINAPI | SABONETEIRA DE PAREDE EM METAL CROMADO, INCLUSO FIXAÇÃO. AF_01/2020 | Louças e Metais |  | UN | 1 |  | 64.14 | 64.14
Composição Auxiliar | 88267 | SINAPI | ENCANADOR OU BOMBEIRO HIDRÁULICO COM ENCARGOS COMPLEMENTARES | Livro SINAPI: Cálculos e Parâmetros |  | H | 0.3162 | 0 | 35.55 | 11.24
Composição Auxiliar | 88316 | SINAPI | SERVENTE COM ENCARGOS COMPLEMENTARES | Livro SINAPI: Cálculos e Parâmetros |  | H | 0.0996 | 0 | 29.15 | 2.9
Insumo | 00011757 | SINAPI | SABONETEIRA DE PAREDE EM METAL CROMADO | Material |  | UN | 1 | 0 | 50 | 50
[5 empty] | MO sem LS => | 5.33 | LS => | 4.85 | MO com LS => | 10.18
[5 empty] | Valor do BDI => | 15.81 |  | Valor com BDI => |  | 79.95
[7 empty] | Quant. => | 6,00 | Preço Total => | 479.7
10.3.17 | Código | Banco | Descrição | Tipo |  | Und | Quant. | Porcent. | Valor Unit | Total
Composição | 190705 | SBC | TOALHEIRO EM INOX INTERFOLHA NOBLE - BIOVIS | APARELHOS SANITARIOS |  | UN | 1 |  | 257.82 | 257.82
Insumo | 099900 | SBC | SERVENTE | Mão de Obra |  | H | 0.34 | 0 | 19.4719 | 6.62
Insumo | 088206 | SBC | TOALHEIRO EM INOX INTERFOLHA NOBLE BIOVIS | Material |  | UN | 1 | 0 | 251.2 | 251.2
[5 empty] | MO sem LS => | 3.46 | LS => | 3.16 | MO com LS => | 6.62
[5 empty] | Valor do BDI => | 63.57 |  | Valor com BDI => |  | 321.39
[7 empty] | Quant. => | 4,00 | Preço Total => | 1285.56
10.3.18 | Código | Banco | Descrição | Tipo |  | Und | Quant. | Porcent. | Valor Unit | Total
Composição | COMP-1044 | Próprio | DISPENSER ROLÃO PARA PAPEL HIGIÊNICO EM INOX. FORNECIMENTO E INSTALAÇÃO. |  |  | un | 1 |  | 210.84 | 210.84
Composição Auxiliar | 88316 | SINAPI | SERVENTE COM ENCARGOS COMPLEMENTARES | Livro SINAPI: Cálculos e Parâmetros |  | H | 0.34 | 0 | 29.15 | 9.91
Insumo | COT-15 | Próprio | Porta Papel Higiênico Rolão Inox | Material |  | un | 1 | 0 | 200.93 | 200.93
[5 empty] | MO sem LS => | 3.42 | LS => | 3.11 | MO com LS => | 6.53
[5 empty] | Valor do BDI => | 51.99 |  | Valor com BDI => |  | 262.83
[7 empty] | Quant. => | 8,00 | Preço Total => | 2102.64
10.3.19 | Código | Banco | Descrição | Tipo |  | Und | Quant. | Porcent. | Valor Unit | Total
Composição | COMP-1045 | Próprio | BANCADA EM GRANITO BRANCO SIENA OU EQUIVALENTE TÉCNICO. FORNECIMENTO E INSTALAÇÃO. |  |  | un | 1 |  | 1017.93 | 1017.93
Composição Auxiliar | 88274 | SINAPI | MARMORISTA/GRANITEIRO COM ENCARGOS COMPLEMENTARES | Livro SINAPI: Cálculos e Parâmetros |  | H | 2 | 0 | 30.79 | 61.58
Composição Auxiliar | 07.007.0010-B | EMOP | ARGAMASSA DE CIMENTO,SAIBRO E AREIA,NO TRACO 1:2:2,PREPARO MECANICO NEIRO E ABNT NBR 16697 OMPACTADOR LEVE...), INCLUSIVE ENCARGOS SOCIAIS DESONERADOS GOS SOCIAIS DESONERADOS | 7 |  | m³ | 0.035 | 0 | 444.41 | 15.55
Composição Auxiliar | 07.001.0010-B | EMOP | PASTA DE CIMENTO COMUM E ABNT NBR 16697 GOS SOCIAIS DESONERADOS | 7 |  | m³ | 0.003 | 0 | 915.11 | 2.74
Composição Auxiliar | 88316 | SINAPI | SERVENTE COM ENCARGOS COMPLEMENTARES | Livro SINAPI: Cálculos e Parâmetros |  | H | 2 | 0 | 29.15 | 58.3
Insumo | 00044528 | SINAPI | CIMENTO PORTLAND ESTRUTURAL BRANCO CPB - 32 OU CPB - 40 | Material |  | KG | 4 | 0 | 3.41 | 13.64
Insumo | 05350 | EMOP | PIGMENTO EM PO A BASE DE OXIDO DE FERRO | Material |  | KG | 0.025 | 0 | 37.16 | 0.92
Insumo | 10795 | EMOP | PLACA DE GRANITO BRANCO ITAUNAS, PARA DI VISORIA, 2CM DE ESPESSURA | Material |  | m² | 1 | 0 | 865.2 | 865.2
[5 empty] | MO sem LS => | 43.5 | LS => | 39.53 | MO com LS => | 83.03
[5 empty] | Valor do BDI => | 251.02 |  | Valor com BDI => |  | 1268.95
[7 empty] | Quant. => | 4,64 | Preço Total => | 5887.92
11 |  |  | INSTALAÇÕES PLUVIAIS | [6 empty] | 112249.78
11.1 | Código | Banco | Descrição | Tipo |  | Und | Quant. | Porcent. | Valor Unit | Total
Composição | 89712 | SINAPI | TUBO PVC, SERIE NORMAL, ESGOTO PREDIAL, DN 50 MM, FORNECIDO E INSTALADO EM RAMAL DE DESCARGA OU RAMAL DE ESGOTO SANITÁRIO. AF_08/2022 | Instalações Prediais de Esgoto - Tubos e Conexões |  | M | 1 |  | 33.01 | 33.01
Composição Auxiliar | 88267 | SINAPI | ENCANADOR OU BOMBEIRO HIDRÁULICO COM ENCARGOS COMPLEMENTARES | Livro SINAPI: Cálculos e Parâmetros |  | H | 0.3182 | 0 | 35.55 | 11.31
Composição Auxiliar | 88248 | SINAPI | AUXILIAR DE ENCANADOR OU BOMBEIRO HIDRÁULICO COM ENCARGOS COMPLEMENTARES | Livro SINAPI: Cálculos e Parâmetros |  | H | 0.3182 | 0 | 29.54 | 9.39
Insumo | 00009838 | SINAPI | TUBO PVC SERIE NORMAL, DN 50 MM, PARA ESGOTO PREDIAL (NBR 5688) | Material |  | M | 1.0549 | 0 | 11.65 | 12.28
Insumo | 00038383 | SINAPI | LIXA D'AGUA EM FOLHA, COR PRETA, GRAO 100 | Material |  | UN | 0.0177 | 0 | 2.08 | 0.03
[5 empty] | MO sem LS => | 7.72 | LS => | 7.02 | MO com LS => | 14.74
[5 empty] | Valor do BDI => | 8.14 |  | Valor com BDI => |  | 41.15
[7 empty] | Quant. => | 3,00 | Preço Total => | 123.45
11.2 | Código | Banco | Descrição | Tipo |  | Und | Quant. | Porcent. | Valor Unit | Total
Composição | 89576 | SINAPI | TUBO PVC, SÉRIE R, ÁGUA PLUVIAL, DN 75 MM, FORNECIDO E INSTALADO EM CONDUTORES VERTICAIS DE ÁGUAS PLUVIAIS. AF_06/2022 | Instalações Prediais de Águas Pluviais - Tubos, Conexões, Caixas e Ralos |  | M | 1 |  | 29.25 | 29.25
Composição Auxiliar | 88267 | SINAPI | ENCANADOR OU BOMBEIRO HIDRÁULICO COM ENCARGOS COMPLEMENTARES | Livro SINAPI: Cálculos e Parâmetros |  | H | 0.0482 | 0 | 35.55 | 1.71
Composição Auxiliar | 88248 | SINAPI | AUXILIAR DE ENCANADOR OU BOMBEIRO HIDRÁULICO COM ENCARGOS COMPLEMENTARES | Livro SINAPI: Cálculos e Parâmetros |  | H | 0.0482 | 0 | 29.54 | 1.42
Insumo | 00009839 | SINAPI | TUBO PVC, SERIE R, DN 75 MM, PARA ESGOTO OU AGUAS PLUVIAIS PREDIAL (NBR 5688) | Material |  | M | 1.0353 | 0 | 25.19 | 26.07
Insumo | 00038383 | SINAPI | LIXA D'AGUA EM FOLHA, COR PRETA, GRAO 100 | Material |  | UN | 0.027 | 0 | 2.08 | 0.05
[5 empty] | MO sem LS => | 1.16 | LS => | 1.07 | MO com LS => | 2.23
[5 empty] | Valor do BDI => | 7.21 |  | Valor com BDI => |  | 36.46
[7 empty] | Quant. => | 4,00 | Preço Total => | 145.84
11.3 | Código | Banco | Descrição | Tipo |  | Und | Quant. | Porcent. | Valor Unit | Total
Composição | 89714 | SINAPI | TUBO PVC, SERIE NORMAL, ESGOTO PREDIAL, DN 100 MM, FORNECIDO E INSTALADO EM RAMAL DE DESCARGA OU RAMAL DE ESGOTO SANITÁRIO. AF_08/2022 | Instalações Prediais de Esgoto - Tubos e Conexões |  | M | 1 |  | 45.99 | 45.99
Composição Auxiliar | 88267 | SINAPI | ENCANADOR OU BOMBEIRO HIDRÁULICO COM ENCARGOS COMPLEMENTARES | Livro SINAPI: Cálculos e Parâmetros |  | H | 0.4444 | 0 | 35.55 | 15.79
Composição Auxiliar | 88248 | SINAPI | AUXILIAR DE ENCANADOR OU BOMBEIRO HIDRÁULICO COM ENCARGOS COMPLEMENTARES | Livro SINAPI: Cálculos e Parâmetros |  | H | 0.4444 | 0 | 29.54 | 13.12
Insumo | 00038383 | SINAPI | LIXA D'AGUA EM FOLHA, COR PRETA, GRAO 100 | Material |  | UN | 0.0247 | 0 | 2.08 | 0.05
Insumo | 00009836 | SINAPI | TUBO PVC SERIE NORMAL, DN 100 MM, PARA ESGOTO PREDIAL (NBR 5688) | Material |  | M | 1.0549 | 0 | 16.15 | 17.03
[5 empty] | MO sem LS => | 10.78 | LS => | 9.81 | MO com LS => | 20.59
[5 empty] | Valor do BDI => | 11.34 |  | Valor com BDI => |  | 57.33
[7 empty] | Quant. => | 199,00 | Preço Total => | 11408.67
11.4 | Código | Banco | Descrição | Tipo |  | Und | Quant. | Porcent. | Valor Unit | Total
Composição | 89849 | SINAPI | TUBO PVC, SERIE NORMAL, ESGOTO PREDIAL, DN 150 MM, FORNECIDO E INSTALADO EM SUBCOLETOR AÉREO DE ESGOTO SANITÁRIO. AF_08/2022 | Instalações Prediais de Esgoto - Tubos e Conexões |  | M | 1 |  | 64.81 | 64.81
Composição Auxiliar | 88267 | SINAPI | ENCANADOR OU BOMBEIRO HIDRÁULICO COM ENCARGOS COMPLEMENTARES | Livro SINAPI: Cálculos e Parâmetros |  | H | 0.3114 | 0 | 35.55 | 11.07
Composição Auxiliar | 88248 | SINAPI | AUXILIAR DE ENCANADOR OU BOMBEIRO HIDRÁULICO COM ENCARGOS COMPLEMENTARES | Livro SINAPI: Cálculos e Parâmetros |  | H | 0.3114 | 0 | 29.54 | 9.19
Insumo | 00020065 | SINAPI | TUBO PVC SERIE NORMAL, DN 150 MM, PARA ESGOTO PREDIAL (NBR 5688) | Material |  | M | 1.0549 | 0 | 42.21 | 44.52
Insumo | 00038383 | SINAPI | LIXA D'AGUA EM FOLHA, COR PRETA, GRAO 100 | Material |  | UN | 0.0173 | 0 | 2.08 | 0.03
[5 empty] | MO sem LS => | 7.56 | LS => | 6.87 | MO com LS => | 14.43
[5 empty] | Valor do BDI => | 15.98 |  | Valor com BDI => |  | 80.79
[7 empty] | Quant. => | 225,00 | Preço Total => | 18177.75
11.5 | Código | Banco | Descrição | Tipo |  | Und | Quant. | Porcent. | Valor Unit | Total
Composição | 06.272.0004-A | EMOP | TUBO PVC,CONFORME ABNT NBR-7362,PARA ESGOTO SANITARIO,COM DI AMETRO NOMINAL DE 200MM,INCLUSIVE ANEL DE BORRACHA.FORNECIME NTO ANEL DE BORRACHA, ABNT-NBR 7362, DE 200MM | 6 |  | M | 1 |  | 96.12 | 96.12
Insumo | 05118 | EMOP | TUBO DE PVC PARA ESGOTO, REFORCADO, PONT A E BOLSA, INCLUSIVE ANEL DE BORRACHA, A BNT-NBR 7362, DE 200MM | Material |  | M | 1 | 0 | 96.12 | 96.12
[5 empty] | MO sem LS => | 0 | LS => | 0 | MO com LS => | 0
[5 empty] | Valor do BDI => | 23.7 |  | Valor com BDI => |  | 119.82
[7 empty] | Quant. => | 45,00 | Preço Total => | 5391.9
11.6 | Código | Banco | Descrição | Tipo |  | Und | Quant. | Porcent. | Valor Unit | Total
Composição | 104341 | SINAPI | BUCHA DE REDUÇÃO LONGA, PVC, SÉRIE NORMAL, ESGOTO PREDIAL, DN 50 X 40 MM, JUNTA SOLDÁVEL E ELÁSTICA, FORNECIDO E INSTALADO EM RAMAL DE DESCARGA OU RAMAL DE ESGOTO SANITÁRIO. AF_08/2022 | Instalações Prediais de Esgoto - Tubos e Conexões |  | UN | 1 |  | 12.48 | 12.48
Composição Auxiliar | 88267 | SINAPI | ENCANADOR OU BOMBEIRO HIDRÁULICO COM ENCARGOS COMPLEMENTARES | Livro SINAPI: Cálculos e Parâmetros |  | H | 0.08825 | 0 | 35.55 | 3.13
Composição Auxiliar | 88248 | SINAPI | AUXILIAR DE ENCANADOR OU BOMBEIRO HIDRÁULICO COM ENCARGOS COMPLEMENTARES | Livro SINAPI: Cálculos e Parâmetros |  | H | 0.08825 | 0 | 29.54 | 2.6
Insumo | 00020083 | SINAPI | SOLUCAO PREPARADORA / LIMPADORA PARA PVC, FRASCO COM 1000 CM3 | Material |  | UN | 0.0075 | 0 | 82.38 | 0.61
Insumo | 00038383 | SINAPI | LIXA D'AGUA EM FOLHA, COR PRETA, GRAO 100 | Material |  | UN | 0.0074 | 0 | 2.08 | 0.01
Insumo | 00020086 | SINAPI | BUCHA DE REDUCAO DE PVC, SOLDAVEL, LONGA, 50 X 40 MM, PARA ESGOTO PREDIAL | Material |  | UN | 1 | 0 | 3.34 | 3.34
Insumo | 00000296 | SINAPI | ANEL BORRACHA PARA TUBO ESGOTO PREDIAL, DN 50 MM (NBR 5688) | Material |  | UN | 1 | 0 | 1.69 | 1.69
Insumo | 00020078 | SINAPI | PASTA LUBRIFICANTE PARA TUBOS E CONEXOES COM JUNTA ELASTICA, EMBALAGEM DE *400* GR (USO EM PVC, ACO, POLIETILENO E OUTROS) | Material |  | UN | 0.025 | 0 | 30.01 | 0.75
Insumo | 00000122 | SINAPI | ADESIVO PLASTICO PARA PVC, FRASCO COM *850* GR | Material |  | UN | 0.0049 | 0 | 72.71 | 0.35
[5 empty] | MO sem LS => | 2.14 | LS => | 1.95 | MO com LS => | 4.09
[5 empty] | Valor do BDI => | 3.07 |  | Valor com BDI => |  | 15.55
[7 empty] | Quant. => | 2,00 | Preço Total => | 31.1
11.7 | Código | Banco | Descrição | Tipo |  | Und | Quant. | Porcent. | Valor Unit | Total
Composição | 89753 | SINAPI | LUVA SIMPLES, PVC, SERIE NORMAL, ESGOTO PREDIAL, DN 50 MM, JUNTA ELÁSTICA, FORNECIDO E INSTALADO EM RAMAL DE DESCARGA OU RAMAL DE ESGOTO SANITÁRIO. AF_08/2022 | Instalações Prediais de Esgoto - Tubos e Conexões |  | UN | 1 |  | 11.06 | 11.06
Composição Auxiliar | 88248 | SINAPI | AUXILIAR DE ENCANADOR OU BOMBEIRO HIDRÁULICO COM ENCARGOS COMPLEMENTARES | Livro SINAPI: Cálculos e Parâmetros |  | H | 0.0919 | 0 | 29.54 | 2.71
Composição Auxiliar | 88267 | SINAPI | ENCANADOR OU BOMBEIRO HIDRÁULICO COM ENCARGOS COMPLEMENTARES | Livro SINAPI: Cálculos e Parâmetros |  | H | 0.0919 | 0 | 35.55 | 3.26
Insumo | 00003875 | SINAPI | LUVA SIMPLES, PVC, SOLDAVEL, DN 50 MM, SERIE NORMAL, PARA ESGOTO PREDIAL | Material |  | UN | 1 | 0 | 3.58 | 3.58
Insumo | 00000122 | SINAPI | ADESIVO PLASTICO PARA PVC, FRASCO COM *850* GR | Material |  | UN | 0.0073 | 0 | 72.71 | 0.53
Insumo | 00020083 | SINAPI | SOLUCAO PREPARADORA / LIMPADORA PARA PVC, FRASCO COM 1000 CM3 | Material |  | UN | 0.011 | 0 | 82.38 | 0.9
Insumo | 00038383 | SINAPI | LIXA D'AGUA EM FOLHA, COR PRETA, GRAO 100 | Material |  | UN | 0.039 | 0 | 2.08 | 0.08
[5 empty] | MO sem LS => | 2.22 | LS => | 2.03 | MO com LS => | 4.25
[5 empty] | Valor do BDI => | 2.72 |  | Valor com BDI => |  | 13.78
[7 empty] | Quant. => | 5,00 | Preço Total => | 68.9
11.8 | Código | Banco | Descrição | Tipo |  | Und | Quant. | Porcent. | Valor Unit | Total
Composição | 89779 | SINAPI | LUVA DE CORRER, PVC, SERIE NORMAL, ESGOTO PREDIAL, DN 100 MM, JUNTA ELÁSTICA, FORNECIDO E INSTALADO EM RAMAL DE DESCARGA OU RAMAL DE ESGOTO SANITÁRIO. AF_08/2022 | Instalações Prediais de Esgoto - Tubos e Conexões |  | UN | 1 |  | 37.79 | 37.79
Composição Auxiliar | 88248 | SINAPI | AUXILIAR DE ENCANADOR OU BOMBEIRO HIDRÁULICO COM ENCARGOS COMPLEMENTARES | Livro SINAPI: Cálculos e Parâmetros |  | H | 0.1284 | 0 | 29.54 | 3.79
Composição Auxiliar | 88267 | SINAPI | ENCANADOR OU BOMBEIRO HIDRÁULICO COM ENCARGOS COMPLEMENTARES | Livro SINAPI: Cálculos e Parâmetros |  | H | 0.1284 | 0 | 35.55 | 4.56
Insumo | 00020078 | SINAPI | PASTA LUBRIFICANTE PARA TUBOS E CONEXOES COM JUNTA ELASTICA, EMBALAGEM DE *400* GR (USO EM PVC, ACO, POLIETILENO E OUTROS) | Material |  | UN | 0.115 | 0 | 30.01 | 3.45
Insumo | 00000301 | SINAPI | ANEL BORRACHA PARA TUBO ESGOTO PREDIAL, DN 100 MM (NBR 5688) | Material |  | UN | 2 | 0 | 3 | 6
Insumo | 00003893 | SINAPI | LUVA DE CORRER, PVC, DN 100 MM, PARA ESGOTO PREDIAL | Material |  | UN | 1 | 0 | 19.99 | 19.99
[5 empty] | MO sem LS => | 3.11 | LS => | 2.83 | MO com LS => | 5.94
[5 empty] | Valor do BDI => | 9.31 |  | Valor com BDI => |  | 47.1
[7 empty] | Quant. => | 51,00 | Preço Total => | 2402.1
11.9 | Código | Banco | Descrição | Tipo |  | Und | Quant. | Porcent. | Valor Unit | Total
Composição | 104171 | SINAPI | LUVA DE CORRER, PVC, SERIE R, ÁGUA PLUVIAL, DN 150 MM, JUNTA ELÁSTICA, FORNECIDO E INSTALADO EM RAMAL DE ENCAMINHAMENTO. AF_06/2022 | Instalações Prediais de Águas Pluviais - Tubos, Conexões, Caixas e Ralos |  | UN | 1 |  | 102.87 | 102.87
Composição Auxiliar | 88267 | SINAPI | ENCANADOR OU BOMBEIRO HIDRÁULICO COM ENCARGOS COMPLEMENTARES | Livro SINAPI: Cálculos e Parâmetros |  | H | 0.1734 | 0 | 35.55 | 6.16
Composição Auxiliar | 88248 | SINAPI | AUXILIAR DE ENCANADOR OU BOMBEIRO HIDRÁULICO COM ENCARGOS COMPLEMENTARES | Livro SINAPI: Cálculos e Parâmetros |  | H | 0.1734 | 0 | 29.54 | 5.12
Insumo | 00000299 | SINAPI | ANEL BORRACHA, DN 100 MM, PARA TUBO SERIE REFORCADA ESGOTO PREDIAL | Material |  | UN | 2 | 0 | 3.52 | 7.04
Insumo | 00020166 | SINAPI | LUVA DE CORRER, PVC SERIE R, 150 MM, PARA ESGOTO PREDIAL | Material |  | UN | 1 | 0 | 81.1 | 81.1
Insumo | 00020078 | SINAPI | PASTA LUBRIFICANTE PARA TUBOS E CONEXOES COM JUNTA ELASTICA, EMBALAGEM DE *400* GR (USO EM PVC, ACO, POLIETILENO E OUTROS) | Material |  | UN | 0.115 | 0 | 30.01 | 3.45
[5 empty] | MO sem LS => | 4.2 | LS => | 3.82 | MO com LS => | 8.02
[5 empty] | Valor do BDI => | 25.36 |  | Valor com BDI => |  | 128.23
[7 empty] | Quant. => | 25,00 | Preço Total => | 3205.75
11.10 | Código | Banco | Descrição | Tipo |  | Und | Quant. | Porcent. | Valor Unit | Total
Composição | 89802 | SINAPI | JOELHO 45 GRAUS, PVC, SERIE NORMAL, ESGOTO PREDIAL, DN 50 MM, JUNTA ELÁSTICA, FORNECIDO E INSTALADO EM PRUMADA DE ESGOTO SANITÁRIO OU VENTILAÇÃO. AF_08/2022 | Instalações Prediais de Esgoto - Tubos e Conexões |  | UN | 1 |  | 11.2 | 11.2
Composição Auxiliar | 88267 | SINAPI | ENCANADOR OU BOMBEIRO HIDRÁULICO COM ENCARGOS COMPLEMENTARES | Livro SINAPI: Cálculos e Parâmetros |  | H | 0.0343 | 0 | 35.55 | 1.21
Composição Auxiliar | 88248 | SINAPI | AUXILIAR DE ENCANADOR OU BOMBEIRO HIDRÁULICO COM ENCARGOS COMPLEMENTARES | Livro SINAPI: Cálculos e Parâmetros |  | H | 0.0343 | 0 | 29.54 | 1.01
Insumo | 00020078 | SINAPI | PASTA LUBRIFICANTE PARA TUBOS E CONEXOES COM JUNTA ELASTICA, EMBALAGEM DE *400* GR (USO EM PVC, ACO, POLIETILENO E OUTROS) | Material |  | UN | 0.05 | 0 | 30.01 | 1.5
Insumo | 00003518 | SINAPI | JOELHO PVC, SOLDAVEL, PB, 45 GRAUS, DN 50 MM, PARA ESGOTO PREDIAL | Material |  | UN | 1 | 0 | 4.1 | 4.1
Insumo | 00000296 | SINAPI | ANEL BORRACHA PARA TUBO ESGOTO PREDIAL, DN 50 MM (NBR 5688) | Material |  | UN | 2 | 0 | 1.69 | 3.38
[5 empty] | MO sem LS => | 0.82 | LS => | 0.76 | MO com LS => | 1.58
[5 empty] | Valor do BDI => | 2.76 |  | Valor com BDI => |  | 13.96
[7 empty] | Quant. => | 3,00 | Preço Total => | 41.88
11.11 | Código | Banco | Descrição | Tipo |  | Und | Quant. | Porcent. | Valor Unit | Total
Composição | 89584 | SINAPI | JOELHO 90 GRAUS, PVC, SERIE R, ÁGUA PLUVIAL, DN 100 MM, JUNTA ELÁSTICA, FORNECIDO E INSTALADO EM CONDUTORES VERTICAIS DE ÁGUAS PLUVIAIS. AF_06/2022 | Instalações Prediais de Águas Pluviais - Tubos, Conexões, Caixas e Ralos |  | UN | 1 |  | 49.28 | 49.28
Composição Auxiliar | 88267 | SINAPI | ENCANADOR OU BOMBEIRO HIDRÁULICO COM ENCARGOS COMPLEMENTARES | Livro SINAPI: Cálculos e Parâmetros |  | H | 0.2729 | 0 | 35.55 | 9.7
Composição Auxiliar | 88248 | SINAPI | AUXILIAR DE ENCANADOR OU BOMBEIRO HIDRÁULICO COM ENCARGOS COMPLEMENTARES | Livro SINAPI: Cálculos e Parâmetros |  | H | 0.2729 | 0 | 29.54 | 8.06
Insumo | 00020078 | SINAPI | PASTA LUBRIFICANTE PARA TUBOS E CONEXOES COM JUNTA ELASTICA, EMBALAGEM DE *400* GR (USO EM PVC, ACO, POLIETILENO E OUTROS) | Material |  | UN | 0.115 | 0 | 30.01 | 3.45
Insumo | 00020157 | SINAPI | JOELHO, PVC SERIE R, 90 GRAUS, DN 100 MM, PARA ESGOTO PREDIAL | Material |  | UN | 1 | 0 | 21.03 | 21.03
Insumo | 00000299 | SINAPI | ANEL BORRACHA, DN 100 MM, PARA TUBO SERIE REFORCADA ESGOTO PREDIAL | Material |  | UN | 2 | 0 | 3.52 | 7.04
[5 empty] | MO sem LS => | 6.62 | LS => | 6.02 | MO com LS => | 12.64
[5 empty] | Valor do BDI => | 12.15 |  | Valor com BDI => |  | 61.43
[7 empty] | Quant. => | 1,00 | Preço Total => | 61.43
11.12 | Código | Banco | Descrição | Tipo |  | Und | Quant. | Porcent. | Valor Unit | Total
Composição | 89810 | SINAPI | JOELHO 45 GRAUS, PVC, SERIE NORMAL, ESGOTO PREDIAL, DN 100 MM, JUNTA ELÁSTICA, FORNECIDO E INSTALADO EM PRUMADA DE ESGOTO SANITÁRIO OU VENTILAÇÃO. AF_08/2022 | Instalações Prediais de Esgoto - Tubos e Conexões |  | UN | 1 |  | 33.49 | 33.49
Composição Auxiliar | 88267 | SINAPI | ENCANADOR OU BOMBEIRO HIDRÁULICO COM ENCARGOS COMPLEMENTARES | Livro SINAPI: Cálculos e Parâmetros |  | H | 0.2172 | 0 | 35.55 | 7.72
Composição Auxiliar | 88248 | SINAPI | AUXILIAR DE ENCANADOR OU BOMBEIRO HIDRÁULICO COM ENCARGOS COMPLEMENTARES | Livro SINAPI: Cálculos e Parâmetros |  | H | 0.2172 | 0 | 29.54 | 6.41
Insumo | 00020078 | SINAPI | PASTA LUBRIFICANTE PARA TUBOS E CONEXOES COM JUNTA ELASTICA, EMBALAGEM DE *400* GR (USO EM PVC, ACO, POLIETILENO E OUTROS) | Material |  | UN | 0.115 | 0 | 30.01 | 3.45
Insumo | 00000301 | SINAPI | ANEL BORRACHA PARA TUBO ESGOTO PREDIAL, DN 100 MM (NBR 5688) | Material |  | UN | 2 | 0 | 3 | 6
Insumo | 00003528 | SINAPI | JOELHO PVC, SOLDAVEL, PB, 45 GRAUS, DN 100 MM, PARA ESGOTO PREDIAL | Material |  | UN | 1 | 0 | 9.91 | 9.91
[5 empty] | MO sem LS => | 5.27 | LS => | 4.79 | MO com LS => | 10.06
[5 empty] | Valor do BDI => | 8.25 |  | Valor com BDI => |  | 41.74
[7 empty] | Quant. => | 84,00 | Preço Total => | 3506.16
11.13 | Código | Banco | Descrição | Tipo |  | Und | Quant. | Porcent. | Valor Unit | Total
Composição | 89807 | SINAPI | CURVA CURTA 90 GRAUS, PVC, SERIE NORMAL, ESGOTO PREDIAL, DN 75 MM, JUNTA ELÁSTICA, FORNECIDO E INSTALADO EM PRUMADA DE ESGOTO SANITÁRIO OU VENTILAÇÃO. AF_08/2022 | Instalações Prediais de Esgoto - Tubos e Conexões |  | UN | 1 |  | 41.4 | 41.4
Composição Auxiliar | 88267 | SINAPI | ENCANADOR OU BOMBEIRO HIDRÁULICO COM ENCARGOS COMPLEMENTARES | Livro SINAPI: Cálculos e Parâmetros |  | H | 0.1257 | 0 | 35.55 | 4.46
Composição Auxiliar | 88248 | SINAPI | AUXILIAR DE ENCANADOR OU BOMBEIRO HIDRÁULICO COM ENCARGOS COMPLEMENTARES | Livro SINAPI: Cálculos e Parâmetros |  | H | 0.1257 | 0 | 29.54 | 3.71
Insumo | 00001951 | SINAPI | CURVA PVC CURTA 90 GRAUS, DN 75 MM, PARA ESGOTO PREDIAL | Material |  | UN | 1 | 0 | 26 | 26
Insumo | 00000297 | SINAPI | ANEL BORRACHA PARA TUBO ESGOTO PREDIAL, DN 75 MM (NBR 5688) | Material |  | UN | 2 | 0 | 2.49 | 4.98
Insumo | 00020078 | SINAPI | PASTA LUBRIFICANTE PARA TUBOS E CONEXOES COM JUNTA ELASTICA, EMBALAGEM DE *400* GR (USO EM PVC, ACO, POLIETILENO E OUTROS) | Material |  | UN | 0.075 | 0 | 30.01 | 2.25
[5 empty] | MO sem LS => | 3.04 | LS => | 2.78 | MO com LS => | 5.82
[5 empty] | Valor do BDI => | 10.2 |  | Valor com BDI => |  | 51.6
[7 empty] | Quant. => | 1,00 | Preço Total => | 51.6
11.14 | Código | Banco | Descrição | Tipo |  | Und | Quant. | Porcent. | Valor Unit | Total
Composição | 89811 | SINAPI | CURVA CURTA 90 GRAUS, PVC, SERIE NORMAL, ESGOTO PREDIAL, DN 100 MM, JUNTA ELÁSTICA, FORNECIDO E INSTALADO EM PRUMADA DE ESGOTO SANITÁRIO OU VENTILAÇÃO. AF_08/2022 | Instalações Prediais de Esgoto - Tubos e Conexões |  | UN | 1 |  | 48.85 | 48.85
Composição Auxiliar | 88248 | SINAPI | AUXILIAR DE ENCANADOR OU BOMBEIRO HIDRÁULICO COM ENCARGOS COMPLEMENTARES | Livro SINAPI: Cálculos e Parâmetros |  | H | 0.2172 | 0 | 29.54 | 6.41
Composição Auxiliar | 88267 | SINAPI | ENCANADOR OU BOMBEIRO HIDRÁULICO COM ENCARGOS COMPLEMENTARES | Livro SINAPI: Cálculos e Parâmetros |  | H | 0.2172 | 0 | 35.55 | 7.72
Insumo | 00020078 | SINAPI | PASTA LUBRIFICANTE PARA TUBOS E CONEXOES COM JUNTA ELASTICA, EMBALAGEM DE *400* GR (USO EM PVC, ACO, POLIETILENO E OUTROS) | Material |  | UN | 0.115 | 0 | 30.01 | 3.45
Insumo | 00001966 | SINAPI | CURVA PVC CURTA 90 GRAUS, DN 100 MM, PARA ESGOTO PREDIAL | Material |  | UN | 1 | 0 | 25.27 | 25.27
Insumo | 00000301 | SINAPI | ANEL BORRACHA PARA TUBO ESGOTO PREDIAL, DN 100 MM (NBR 5688) | Material |  | UN | 2 | 0 | 3 | 6
[5 empty] | MO sem LS => | 5.27 | LS => | 4.79 | MO com LS => | 10.06
[5 empty] | Valor do BDI => | 12.04 |  | Valor com BDI => |  | 60.89
[7 empty] | Quant. => | 17,00 | Preço Total => | 1035.13
11.15 | Código | Banco | Descrição | Tipo |  | Und | Quant. | Porcent. | Valor Unit | Total
Composição | 89693 | SINAPI | TÊ, PVC, SERIE R, ÁGUA PLUVIAL, DN 100 X 100 MM, JUNTA ELÁSTICA, FORNECIDO E INSTALADO EM CONDUTORES VERTICAIS DE ÁGUAS PLUVIAIS. AF_06/2022 | Instalações Prediais de Águas Pluviais - Tubos, Conexões, Caixas e Ralos |  | UN | 1 |  | 86.83 | 86.83
Composição Auxiliar | 88248 | SINAPI | AUXILIAR DE ENCANADOR OU BOMBEIRO HIDRÁULICO COM ENCARGOS COMPLEMENTARES | Livro SINAPI: Cálculos e Parâmetros |  | H | 0.3638 | 0 | 29.54 | 10.74
Composição Auxiliar | 88267 | SINAPI | ENCANADOR OU BOMBEIRO HIDRÁULICO COM ENCARGOS COMPLEMENTARES | Livro SINAPI: Cálculos e Parâmetros |  | H | 0.3638 | 0 | 35.55 | 12.93
Insumo | 00020179 | SINAPI | TE, PVC, SERIE R, 100 X 100 MM, PARA ESGOTO PREDIAL | Material |  | UN | 1 | 0 | 47.43 | 47.43
Insumo | 00020078 | SINAPI | PASTA LUBRIFICANTE PARA TUBOS E CONEXOES COM JUNTA ELASTICA, EMBALAGEM DE *400* GR (USO EM PVC, ACO, POLIETILENO E OUTROS) | Material |  | UN | 0.1725 | 0 | 30.01 | 5.17
Insumo | 00000299 | SINAPI | ANEL BORRACHA, DN 100 MM, PARA TUBO SERIE REFORCADA ESGOTO PREDIAL | Material |  | UN | 3 | 0 | 3.52 | 10.56
[5 empty] | MO sem LS => | 8.82 | LS => | 8.03 | MO com LS => | 16.85
[5 empty] | Valor do BDI => | 21.41 |  | Valor com BDI => |  | 108.24
[7 empty] | Quant. => | 1,00 | Preço Total => | 108.24
11.16 | Código | Banco | Descrição | Tipo |  | Und | Quant. | Porcent. | Valor Unit | Total
Composição | 89690 | SINAPI | JUNÇÃO SIMPLES, PVC, SERIE R, ÁGUA PLUVIAL, DN 100 X 100 MM, JUNTA ELÁSTICA, FORNECIDO E INSTALADO EM CONDUTORES VERTICAIS DE ÁGUAS PLUVIAIS. AF_06/2022 | Instalações Prediais de Águas Pluviais - Tubos, Conexões, Caixas e Ralos |  | UN | 1 |  | 98.11 | 98.11
Composição Auxiliar | 88248 | SINAPI | AUXILIAR DE ENCANADOR OU BOMBEIRO HIDRÁULICO COM ENCARGOS COMPLEMENTARES | Livro SINAPI: Cálculos e Parâmetros |  | H | 0.3638 | 0 | 29.54 | 10.74
Composição Auxiliar | 88267 | SINAPI | ENCANADOR OU BOMBEIRO HIDRÁULICO COM ENCARGOS COMPLEMENTARES | Livro SINAPI: Cálculos e Parâmetros |  | H | 0.3638 | 0 | 35.55 | 12.93
Insumo | 00020078 | SINAPI | PASTA LUBRIFICANTE PARA TUBOS E CONEXOES COM JUNTA ELASTICA, EMBALAGEM DE *400* GR (USO EM PVC, ACO, POLIETILENO E OUTROS) | Material |  | UN | 0.1725 | 0 | 30.01 | 5.17
Insumo | 00020144 | SINAPI | JUNCAO SIMPLES, PVC SERIE R, DN 100 X 100 MM, PARA ESGOTO PREDIAL | Material |  | UN | 1 | 0 | 58.71 | 58.71
Insumo | 00000299 | SINAPI | ANEL BORRACHA, DN 100 MM, PARA TUBO SERIE REFORCADA ESGOTO PREDIAL | Material |  | UN | 3 | 0 | 3.52 | 10.56
[5 empty] | MO sem LS => | 8.82 | LS => | 8.03 | MO com LS => | 16.85
[5 empty] | Valor do BDI => | 24.19 |  | Valor com BDI => |  | 122.3
[7 empty] | Quant. => | 1,00 | Preço Total => | 122.3
11.17 | Código | Banco | Descrição | Tipo |  | Und | Quant. | Porcent. | Valor Unit | Total
Composição | 104345/002 | Próprio | JUNÇÃO DE REDUÇÃO SIMPLES, PVC, SÉRIE NORMAL, ESGOTO PREDIAL, DN 100 X 50 MM, JUNTA ELÁSTICA, FORNECIDO E INSTALADO EM RAMAL DE DESCARGA OU RAMAL DE ESGOTO SANITÁRIO. |  |  | un | 1 |  | 47.28 | 47.28
Composição Auxiliar | 88267 | SINAPI | ENCANADOR OU BOMBEIRO HIDRÁULICO COM ENCARGOS COMPLEMENTARES | Livro SINAPI: Cálculos e Parâmetros |  | H | 0.2325 | 0 | 35.55 | 8.26
Composição Auxiliar | 88248 | SINAPI | AUXILIAR DE ENCANADOR OU BOMBEIRO HIDRÁULICO COM ENCARGOS COMPLEMENTARES | Livro SINAPI: Cálculos e Parâmetros |  | H | 0.2325 | 0 | 29.54 | 6.86
Insumo | 00020078 | SINAPI | PASTA LUBRIFICANTE PARA TUBOS E CONEXOES COM JUNTA ELASTICA, EMBALAGEM DE *400* GR (USO EM PVC, ACO, POLIETILENO E OUTROS) | Material |  | UN | 0.14 | 0 | 30.01 | 4.2
Insumo | 00003659 | SINAPI | JUNCAO SIMPLES DE REDUCAO, PVC, DN 100 X 50 MM, SERIE NORMAL PARA ESGOTO PREDIAL | Material |  | UN | 1 | 0 | 20.27 | 20.27
Insumo | 00000296 | SINAPI | ANEL BORRACHA PARA TUBO ESGOTO PREDIAL, DN 50 MM (NBR 5688) | Material |  | UN | 1 | 0 | 1.69 | 1.69
Insumo | 00000301 | SINAPI | ANEL BORRACHA PARA TUBO ESGOTO PREDIAL, DN 100 MM (NBR 5688) | Material |  | UN | 2 | 0 | 3 | 6
[5 empty] | MO sem LS => | 5.63 | LS => | 5.13 | MO com LS => | 10.76
[5 empty] | Valor do BDI => | 11.65 |  | Valor com BDI => |  | 58.93
[7 empty] | Quant. => | 1,00 | Preço Total => | 58.93
11.18 | Código | Banco | Descrição | Tipo |  | Und | Quant. | Porcent. | Valor Unit | Total
Composição | IT 19.05.0903 | SCO | Ralo de cobertura semi-esferico de ferro fundido, tipo abacaxi, com 4". Fornecimento e instalacao.(desonerado) | IT |  | un | 1 |  | 77.98 | 77.98
Insumo | MOD902450 | SCO | Servente (desonerado) | Mão de Obra |  | h | 0.9 | 0 | 23.89 | 21.5
Insumo | MOD902150 | SCO | Pedreiro: assentamento de tijolo, bloco de concreto, alvenaria de pedra, servicos de lancamento de concreto (desonerado) | Mão de Obra |  | h | 1 | 0 | 33.83 | 33.83
Insumo | EVE000050 | SCO | 3% incidente sobre mao de obra direta com Encargos Sociais para cobrir despesas relativa a equipamentos de protecao individual, uniformes e ferramentas | Verba |  | % | 55.33 | 3 | 1 | 1.65
Insumo | MAT115750 | SCO | Ralo de ferro fundido, de cobertura, semi-esferico, tipo abacaxi, diametro nominal de 4" | Material |  | un | 1 | 0 | 21 | 21
[5 empty] | MO sem LS => | 28.99 | LS => | 26.34 | MO com LS => | 55.33
[5 empty] | Valor do BDI => | 19.22 |  | Valor com BDI => |  | 97.2
[7 empty] | Quant. => | 1,00 | Preço Total => | 97.2
11.19 | Código | Banco | Descrição | Tipo |  | Und | Quant. | Porcent. | Valor Unit | Total
Composição | IT 19.05.0900 | SCO | Ralo de cobertura semi-esferico de ferro fundido, tipo abacaxi, com 3". Fornecimento e instalacao.(desonerado) | IT |  | un | 1 |  | 67.06 | 67.06
Insumo | MOD902150 | SCO | Pedreiro: assentamento de tijolo, bloco de concreto, alvenaria de pedra, servicos de lancamento de concreto (desonerado) | Mão de Obra |  | h | 1 | 0 | 33.83 | 33.83
Insumo | MAT115700 | SCO | Ralo de ferro fundido, de cobertura, semi-esferico, tipo abacaxi, diametro nominal de 3" | Material |  | un | 1 | 0 | 15 | 15
Insumo | EVE000050 | SCO | 3% incidente sobre mao de obra direta com Encargos Sociais para cobrir despesas relativa a equipamentos de protecao individual, uniformes e ferramentas | Verba |  | % | 50.55 | 3 | 1 | 1.51
Insumo | MOD902450 | SCO | Servente (desonerado) | Mão de Obra |  | h | 0.7 | 0 | 23.89 | 16.72
[5 empty] | MO sem LS => | 26.48 | LS => | 24.07 | MO com LS => | 50.55
[5 empty] | Valor do BDI => | 16.53 |  | Valor com BDI => |  | 83.59
[7 empty] | Quant. => | 1,00 | Preço Total => | 83.59
11.20 | Código | Banco | Descrição | Tipo |  | Und | Quant. | Porcent. | Valor Unit | Total
Composição | 06.014.0054-A | EMOP | CAIXA DE PASSAGEM EM ALVENARIA DE TIJOLO MACICO(7X10X20CM),E M PAREDES DE UMA VEZ(0,20M),DE 0,60X0,60X0,80M,EXCLUSIVE TAM PA,UTILIZANDO ARGAMASSA DE CIMENTO E AREIA,NO TRACO 1:4 EM V OLUME,COM FUNDO EM CONCRETO SIMPLES PROVIDO DE CALHA INTERNA ,SENDO AS PAREDES REVESTIDAS INETERNAMENTE COM A MESMA ARGAM ASSA NCARGOS SOCIAIS DESONERADOS DOS GOS SOCIAIS DESONERADOS | 6 |  | UN | 1 |  | 1144.41 | 1144.41
Composição Auxiliar | 11.001.0001-B | EMOP | CONCRETO DOSADO RACIONALMENTE PARA UMA RESISTENCIA CARACTERI STICA A COMPRESSAO DE 10MPA,COMPREENDENDO APENAS O FORNECIME NTO DOS MATERIAIS,INCLUSIVE 5% DE PERDAS NEIRO E ABNT NBR 16697 O DE JANEIRO | 11 |  | m³ | 0.17 | 0 | 359.88 | 61.17
Composição Auxiliar | 12.002.0065-B | EMOP | ALVENARIA PARA CAIXAS ENTERRADAS,ATE 0,80M DE PROFUNDIDADE,D E TIJOLOS MACICOS 7X10X20CM,ASSENTES COM ARGAMASSA DE CIMENT O,SAIBRO E AREIA,NO TRACO 1:2:2,EM PAREDES DE UMA VEZ (0,20M ) DOS GOS SOCIAIS DESONERADOS | 12 |  | m² | 2.56 | 0 | 319.76 | 818.58
Composição Auxiliar | 13.001.0030-B | EMOP | EMBOCO COM ARGAMASSA DE CIMENTO E AREIA,NO TRACO 1:4 COM 1,5 CM DE ESPESSURA,INCLUSIVE CHAPISCO DE CIMENTO E AREIA,NO TRA CO 1:3 DOS GOS SOCIAIS DESONERADOS EIA NO TRACO 1:3 | 13 |  | m² | 2.02 | 0 | 33.44 | 67.54
Insumo | 20115 | EMOP | MAO-DE-OBRA DE PEDREIRO, INCLUSIVE ENCAR GOS SOCIAIS DESONERADOS | Mão de Obra |  | H | 4.11 | 3 | 26.52 | 112.26
Insumo | 20046 | EMOP | MAO-DE-OBRA DE CARPINTEIRO DE FORMA DE C ONCRETO, INCLUSIVE ENCARGOS SOCIAIS DESO NERADOS | Mão de Obra |  | H | 0.5 | 3 | 26.52 | 13.65
Insumo | 20132 | EMOP | MAO-DE-OBRA DE SERVENTE DA CONSTRUCAO CI VIL, INCLUSIVE ENCARGOS SOCIAIS DESONERA DOS | Mão de Obra |  | H | 2.71 | 3 | 19.16 | 53.48
Insumo | 00349 | EMOP | PINUS, EM PECAS DE 2,50X30,00CM (1"X12") - GRUPOS:I,II,III E IV, DA TABELA CLASS IFICATORIA MUNICIPAL DE ESPECIFICACOES D E PRODUTOS MADEIREIROS DO MUNICIPIO RJ | Material |  | M | 1.4 | 0 | 12.67 | 17.73
[5 empty] | MO sem LS => | 273.38 | LS => | 248.33 | MO com LS => | 521.71
[5 empty] | Valor do BDI => | 282.21 |  | Valor com BDI => |  | 1426.62
[7 empty] | Quant. => | 24,00 | Preço Total => | 34238.88
11.21 | Código | Banco | Descrição | Tipo |  | Und | Quant. | Porcent. | Valor Unit | Total
Composição | 103001 | SINAPI | GRELHA DE FERRO FUNDIDO SIMPLES COM REQUADRO, 150 X 1000 MM, ASSENTADA COM ARGAMASSA 1 : 3 CIMENTO: AREIA - FORNECIMENTO E INSTALAÇÃO. AF_05/2025 | Canaletas, Grelhas e Caixas com Grelha para Drenagem |  | UN | 1 |  | 209.39 | 209.39
Composição Auxiliar | 88629 | SINAPI | ARGAMASSA TRAÇO 1:3 (EM VOLUME DE CIMENTO E AREIA MÉDIA ÚMIDA), PREPARO MANUAL. AF_08/2019 | Argamassas |  | m³ | 0.0050429 | 0 | 655.2 | 3.3
Composição Auxiliar | 88309 | SINAPI | PEDREIRO COM ENCARGOS COMPLEMENTARES | Livro SINAPI: Cálculos e Parâmetros |  | H | 0.24728 | 0 | 36.96 | 9.13
Composição Auxiliar | 88316 | SINAPI | SERVENTE COM ENCARGOS COMPLEMENTARES | Livro SINAPI: Cálculos e Parâmetros |  | H | 0.24728 | 0 | 29.15 | 7.2
Insumo | 00011235 | SINAPI | GRELHA FOFO SIMPLES COM REQUADRO, CARGA MAXIMA 1,5 T, 150 X 1000 MM, E= *15* MM | Material |  | UN | 1 | 0 | 189.76 | 189.76
[5 empty] | MO sem LS => | 6.41 | LS => | 5.83 | MO com LS => | 12.24
[5 empty] | Valor do BDI => | 51.63 |  | Valor com BDI => |  | 261.02
[7 empty] | Quant. => | 122,00 | Preço Total => | 31844.44
11.22 | Código | Banco | Descrição | Tipo |  | Und | Quant. | Porcent. | Valor Unit | Total
Composição | 89774 | SINAPI | LUVA SIMPLES, PVC, SERIE NORMAL, ESGOTO PREDIAL, DN 75 MM, JUNTA ELÁSTICA, FORNECIDO E INSTALADO EM RAMAL DE DESCARGA OU RAMAL DE ESGOTO SANITÁRIO. AF_08/2022 | Instalações Prediais de Esgoto - Tubos e Conexões |  | UN | 1 |  | 17.87 | 17.87
Composição Auxiliar | 88248 | SINAPI | AUXILIAR DE ENCANADOR OU BOMBEIRO HIDRÁULICO COM ENCARGOS COMPLEMENTARES | Livro SINAPI: Cálculos e Parâmetros |  | H | 0.1102 | 0 | 29.54 | 3.25
Composição Auxiliar | 88267 | SINAPI | ENCANADOR OU BOMBEIRO HIDRÁULICO COM ENCARGOS COMPLEMENTARES | Livro SINAPI: Cálculos e Parâmetros |  | H | 0.1102 | 0 | 35.55 | 3.91
Insumo | 00000122 | SINAPI | ADESIVO PLASTICO PARA PVC, FRASCO COM *850* GR | Material |  | UN | 0.0167 | 0 | 72.71 | 1.21
Insumo | 00038383 | SINAPI | LIXA D'AGUA EM FOLHA, COR PRETA, GRAO 100 | Material |  | UN | 0.046 | 0 | 2.08 | 0.09
Insumo | 00020083 | SINAPI | SOLUCAO PREPARADORA / LIMPADORA PARA PVC, FRASCO COM 1000 CM3 | Material |  | UN | 0.026 | 0 | 82.38 | 2.14
Insumo | 00003898 | SINAPI | LUVA SIMPLES, PVC, SOLDAVEL, DN 75 MM, SERIE NORMAL, PARA ESGOTO PREDIAL | Material |  | UN | 1 | 0 | 7.27 | 7.27
[5 empty] | MO sem LS => | 2.67 | LS => | 2.43 | MO com LS => | 5.1
[5 empty] | Valor do BDI => | 4.4 |  | Valor com BDI => |  | 22.27
[7 empty] | Quant. => | 2,00 | Preço Total => | 44.54
12 |  |  | INSTALAÇÕES ELÉTRICAS | [6 empty] | 540535.09
12.1 |  |  | CONDUTORES | [6 empty] | 237624.5
12.1.1 | Código | Banco | Descrição | Tipo |  | Und | Quant. | Porcent. | Valor Unit | Total
Composição | 063511 | SBC | CABO PP 3 CONDUTORES 450/750V 1,50mm2 | INSTALACOES ELETRICAS - LEITOS E CABOS |  | M | 1 |  | 7.84 | 7.84
Insumo | 012824 | SBC | CABO PP CORDPLAST 3 CONDUTORES 450/750V 1,50mm2 | Material |  | M | 1.1 | 0 | 4.99 | 5.48
Insumo | 099250 | SBC | ELETRICISTA | Mão de Obra |  | H | 0.05 | 0 | 26.9283 | 1.34
Insumo | 099806 | SBC | AJUDANTE DE ELETRICISTA | Mão de Obra |  | H | 0.05 | 0 | 20.5158 | 1.02
[5 empty] | MO sem LS => | 1.23 | LS => | 1.13 | MO com LS => | 2.36
[5 empty] | Valor do BDI => | 1.93 |  | Valor com BDI => |  | 9.77
[7 empty] | Quant. => | 100,00 | Preço Total => | 977
12.1.2 | Código | Banco | Descrição | Tipo |  | Und | Quant. | Porcent. | Valor Unit | Total
Composição | 91926 | SINAPI | CABO DE COBRE FLEXÍVEL ISOLADO, 2,5 MM², ANTI-CHAMA 450/750 V, PARA CIRCUITOS TERMINAIS - FORNECIMENTO E INSTALAÇÃO. AF_03/2023 | Instalações Elétricas - Eletrodutos Embutidos, Cabos, Caixas, Tomadas e Interruptores |  | M | 1 |  | 4.98 | 4.98
Composição Auxiliar | 88264 | SINAPI | ELETRICISTA COM ENCARGOS COMPLEMENTARES | Livro SINAPI: Cálculos e Parâmetros |  | H | 0.029 | 0 | 36.82 | 1.06
Composição Auxiliar | 88247 | SINAPI | AUXILIAR DE ELETRICISTA COM ENCARGOS COMPLEMENTARES | Livro SINAPI: Cálculos e Parâmetros |  | H | 0.029 | 0 | 30.6 | 0.88
Insumo | 00001014 | SINAPI | CABO DE COBRE, FLEXIVEL, CLASSE 4 OU 5, ISOLACAO EM PVC/A, ANTICHAMA BWF-B, 1 CONDUTOR, 450/750 V, SECAO NOMINAL 2,5 MM2 | Material |  | M | 1.2434 | 0 | 2.38 | 2.95
Insumo | 00021127 | SINAPI | FITA ISOLANTE ADESIVA ANTICHAMA, USO ATE 750 V, EM ROLO DE 19 MM X 5 M | Material |  | UN | 0.0094 | 0 | 10.55 | 0.09
[5 empty] | MO sem LS => | 0.71 | LS => | 0.65 | MO com LS => | 1.36
[5 empty] | Valor do BDI => | 1.22 |  | Valor com BDI => |  | 6.2
[7 empty] | Quant. => | 7.200,00 | Preço Total => | 44640
12.1.3 | Código | Banco | Descrição | Tipo |  | Und | Quant. | Porcent. | Valor Unit | Total
Composição | 91928 | SINAPI | CABO DE COBRE FLEXÍVEL ISOLADO, 4 MM², ANTI-CHAMA 450/750 V, PARA CIRCUITOS TERMINAIS - FORNECIMENTO E INSTALAÇÃO. AF_03/2023 | Instalações Elétricas - Eletrodutos Embutidos, Cabos, Caixas, Tomadas e Interruptores |  | M | 1 |  | 7.62 | 7.62
Composição Auxiliar | 88247 | SINAPI | AUXILIAR DE ELETRICISTA COM ENCARGOS COMPLEMENTARES | Livro SINAPI: Cálculos e Parâmetros |  | H | 0.039 | 0 | 30.6 | 1.19
Composição Auxiliar | 88264 | SINAPI | ELETRICISTA COM ENCARGOS COMPLEMENTARES | Livro SINAPI: Cálculos e Parâmetros |  | H | 0.039 | 0 | 36.82 | 1.43
Insumo | 00000981 | SINAPI | CABO DE COBRE, FLEXIVEL, CLASSE 4 OU 5, ISOLACAO EM PVC/A, ANTICHAMA BWF-B, 1 CONDUTOR, 450/750 V, SECAO NOMINAL 4 MM2 | Material |  | M | 1.2434 | 0 | 3.95 | 4.91
Insumo | 00021127 | SINAPI | FITA ISOLANTE ADESIVA ANTICHAMA, USO ATE 750 V, EM ROLO DE 19 MM X 5 M | Material |  | UN | 0.0094 | 0 | 10.55 | 0.09
[5 empty] | MO sem LS => | 0.96 | LS => | 0.88 | MO com LS => | 1.84
[5 empty] | Valor do BDI => | 1.87 |  | Valor com BDI => |  | 9.49
[7 empty] | Quant. => | 5.500,00 | Preço Total => | 52195
12.1.4 | Código | Banco | Descrição | Tipo |  | Und | Quant. | Porcent. | Valor Unit | Total
Composição | 91927 | SINAPI | CABO DE COBRE FLEXÍVEL ISOLADO, 2,5 MM², ANTI-CHAMA 0,6/1,0 KV, PARA CIRCUITOS TERMINAIS - FORNECIMENTO E INSTALAÇÃO. AF_03/2023 | Instalações Elétricas - Eletrodutos Embutidos, Cabos, Caixas, Tomadas e Interruptores |  | M | 1 |  | 5.54 | 5.54
Composição Auxiliar | 88247 | SINAPI | AUXILIAR DE ELETRICISTA COM ENCARGOS COMPLEMENTARES | Livro SINAPI: Cálculos e Parâmetros |  | H | 0.029 | 0 | 30.6 | 0.88
Composição Auxiliar | 88264 | SINAPI | ELETRICISTA COM ENCARGOS COMPLEMENTARES | Livro SINAPI: Cálculos e Parâmetros |  | H | 0.029 | 0 | 36.82 | 1.06
Insumo | 00001022 | SINAPI | CABO DE COBRE, FLEXIVEL, CLASSE 4 OU 5, ISOLACAO EM PVC/A, ANTICHAMA BWF-B, COBERTURA PVC-ST1, ANTICHAMA BWF-B, 1 CONDUTOR, 0,6/1 KV, SECAO NOMINAL 2,5 MM2 | Material |  | M | 1.2434 | 0 | 2.83 | 3.51
Insumo | 00021127 | SINAPI | FITA ISOLANTE ADESIVA ANTICHAMA, USO ATE 750 V, EM ROLO DE 19 MM X 5 M | Material |  | UN | 0.0094 | 0 | 10.55 | 0.09
[5 empty] | MO sem LS => | 0.71 | LS => | 0.65 | MO com LS => | 1.36
[5 empty] | Valor do BDI => | 1.36 |  | Valor com BDI => |  | 6.9
[7 empty] | Quant. => | 200,00 | Preço Total => | 1380
12.1.5 | Código | Banco | Descrição | Tipo |  | Und | Quant. | Porcent. | Valor Unit | Total
Composição | 91929 | SINAPI | CABO DE COBRE FLEXÍVEL ISOLADO, 4 MM², ANTI-CHAMA 0,6/1,0 KV, PARA CIRCUITOS TERMINAIS - FORNECIMENTO E INSTALAÇÃO. AF_03/2023 | Instalações Elétricas - Eletrodutos Embutidos, Cabos, Caixas, Tomadas e Interruptores |  | M | 1 |  | 8.1 | 8.1
Composição Auxiliar | 88264 | SINAPI | ELETRICISTA COM ENCARGOS COMPLEMENTARES | Livro SINAPI: Cálculos e Parâmetros |  | H | 0.039 | 0 | 36.82 | 1.43
Composição Auxiliar | 88247 | SINAPI | AUXILIAR DE ELETRICISTA COM ENCARGOS COMPLEMENTARES | Livro SINAPI: Cálculos e Parâmetros |  | H | 0.039 | 0 | 30.6 | 1.19
Insumo | 00021127 | SINAPI | FITA ISOLANTE ADESIVA ANTICHAMA, USO ATE 750 V, EM ROLO DE 19 MM X 5 M | Material |  | UN | 0.0094 | 0 | 10.55 | 0.09
Insumo | 00001021 | SINAPI | CABO DE COBRE, FLEXIVEL, CLASSE 4 OU 5, ISOLACAO EM PVC/A, ANTICHAMA BWF-B, COBERTURA PVC-ST1, ANTICHAMA BWF-B, 1 CONDUTOR, 0,6/1 KV, SECAO NOMINAL 4 MM2 | Material |  | M | 1.2434 | 0 | 4.34 | 5.39
[5 empty] | MO sem LS => | 0.96 | LS => | 0.88 | MO com LS => | 1.84
[5 empty] | Valor do BDI => | 1.99 |  | Valor com BDI => |  | 10.09
[7 empty] | Quant. => | 1.100,00 | Preço Total => | 11099
12.1.6 | Código | Banco | Descrição | Tipo |  | Und | Quant. | Porcent. | Valor Unit | Total
Composição | 91931 | SINAPI | CABO DE COBRE FLEXÍVEL ISOLADO, 6 MM², ANTI-CHAMA 0,6/1,0 KV, PARA CIRCUITOS TERMINAIS - FORNECIMENTO E INSTALAÇÃO. AF_03/2023 | Instalações Elétricas - Eletrodutos Embutidos, Cabos, Caixas, Tomadas e Interruptores |  | M | 1 |  | 11.36 | 11.36
Composição Auxiliar | 88247 | SINAPI | AUXILIAR DE ELETRICISTA COM ENCARGOS COMPLEMENTARES | Livro SINAPI: Cálculos e Parâmetros |  | H | 0.051 | 0 | 30.6 | 1.56
Composição Auxiliar | 88264 | SINAPI | ELETRICISTA COM ENCARGOS COMPLEMENTARES | Livro SINAPI: Cálculos e Parâmetros |  | H | 0.051 | 0 | 36.82 | 1.87
Insumo | 00000994 | SINAPI | CABO DE COBRE, FLEXIVEL, CLASSE 4 OU 5, ISOLACAO EM PVC/A, ANTICHAMA BWF-B, COBERTURA PVC-ST1, ANTICHAMA BWF-B, 1 CONDUTOR, 0,6/1 KV, SECAO NOMINAL 6 MM2 | Material |  | M | 1.2434 | 0 | 6.31 | 7.84
Insumo | 00021127 | SINAPI | FITA ISOLANTE ADESIVA ANTICHAMA, USO ATE 750 V, EM ROLO DE 19 MM X 5 M | Material |  | UN | 0.0094 | 0 | 10.55 | 0.09
[5 empty] | MO sem LS => | 1.25 | LS => | 1.15 | MO com LS => | 2.4
[5 empty] | Valor do BDI => | 2.8 |  | Valor com BDI => |  | 14.16
[7 empty] | Quant. => | 150,00 | Preço Total => | 2124
12.1.7 | Código | Banco | Descrição | Tipo |  | Und | Quant. | Porcent. | Valor Unit | Total
Composição | 91935 | SINAPI | CABO DE COBRE FLEXÍVEL ISOLADO, 16 MM², ANTI-CHAMA 0,6/1,0 KV, PARA CIRCUITOS TERMINAIS - FORNECIMENTO E INSTALAÇÃO. AF_03/2023 | Instalações Elétricas - Eletrodutos Embutidos, Cabos, Caixas, Tomadas e Interruptores |  | M | 1 |  | 28.25 | 28.25
Composição Auxiliar | 88264 | SINAPI | ELETRICISTA COM ENCARGOS COMPLEMENTARES | Livro SINAPI: Cálculos e Parâmetros |  | H | 0.114 | 0 | 36.82 | 4.19
Composição Auxiliar | 88247 | SINAPI | AUXILIAR DE ELETRICISTA COM ENCARGOS COMPLEMENTARES | Livro SINAPI: Cálculos e Parâmetros |  | H | 0.114 | 0 | 30.6 | 3.48
Insumo | 00021127 | SINAPI | FITA ISOLANTE ADESIVA ANTICHAMA, USO ATE 750 V, EM ROLO DE 19 MM X 5 M | Material |  | UN | 0.0094 | 0 | 10.55 | 0.09
Insumo | 00000995 | SINAPI | CABO DE COBRE, FLEXIVEL, CLASSE 4 OU 5, ISOLACAO EM PVC/A, ANTICHAMA BWF-B, COBERTURA PVC-ST1, ANTICHAMA BWF-B, 1 CONDUTOR, 0,6/1 KV, SECAO NOMINAL 16 MM2 | Material |  | M | 1.2434 | 0 | 16.48 | 20.49
[5 empty] | MO sem LS => | 2.82 | LS => | 2.57 | MO com LS => | 5.39
[5 empty] | Valor do BDI => | 6.96 |  | Valor com BDI => |  | 35.21
[7 empty] | Quant. => | 30,00 | Preço Total => | 1056.3
12.1.8 | Código | Banco | Descrição | Tipo |  | Und | Quant. | Porcent. | Valor Unit | Total
Composição | 92984 | SINAPI | CABO DE COBRE FLEXÍVEL ISOLADO, 25 MM², ANTI-CHAMA 0,6/1,0 KV, PARA REDE ENTERRADA DE DISTRIBUIÇÃO DE ENERGIA ELÉTRICA - FORNECIMENTO E INSTALAÇÃO. AF_12/2021 | Redes Enterradas de Distribuição Elétrica |  | M | 1 |  | 30.11 | 30.11
Composição Auxiliar | 88264 | SINAPI | ELETRICISTA COM ENCARGOS COMPLEMENTARES | Livro SINAPI: Cálculos e Parâmetros |  | H | 0.0608 | 0 | 36.82 | 2.23
Composição Auxiliar | 88247 | SINAPI | AUXILIAR DE ELETRICISTA COM ENCARGOS COMPLEMENTARES | Livro SINAPI: Cálculos e Parâmetros |  | H | 0.0608 | 0 | 30.6 | 1.86
Insumo | 00000996 | SINAPI | CABO DE COBRE, FLEXIVEL, CLASSE 4 OU 5, ISOLACAO EM PVC/A, ANTICHAMA BWF-B, COBERTURA PVC-ST1, ANTICHAMA BWF-B, 1 CONDUTOR, 0,6/1 KV, SECAO NOMINAL 25 MM2 | Material |  | M | 1.015 | 0 | 25.55 | 25.93
Insumo | 00021127 | SINAPI | FITA ISOLANTE ADESIVA ANTICHAMA, USO ATE 750 V, EM ROLO DE 19 MM X 5 M | Material |  | UN | 0.009 | 0 | 10.55 | 0.09
[5 empty] | MO sem LS => | 1.49 | LS => | 1.37 | MO com LS => | 2.86
[5 empty] | Valor do BDI => | 7.42 |  | Valor com BDI => |  | 37.53
[7 empty] | Quant. => | 200,00 | Preço Total => | 7506
12.1.9 | Código | Banco | Descrição | Tipo |  | Und | Quant. | Porcent. | Valor Unit | Total
Composição | 92988 | SINAPI | CABO DE COBRE FLEXÍVEL ISOLADO, 50 MM², ANTI-CHAMA 0,6/1,0 KV, PARA REDE ENTERRADA DE DISTRIBUIÇÃO DE ENERGIA ELÉTRICA - FORNECIMENTO E INSTALAÇÃO. AF_12/2021 | Redes Enterradas de Distribuição Elétrica |  | M | 1 |  | 59.86 | 59.86
Composição Auxiliar | 88264 | SINAPI | ELETRICISTA COM ENCARGOS COMPLEMENTARES | Livro SINAPI: Cálculos e Parâmetros |  | H | 0.083 | 0 | 36.82 | 3.05
Composição Auxiliar | 88247 | SINAPI | AUXILIAR DE ELETRICISTA COM ENCARGOS COMPLEMENTARES | Livro SINAPI: Cálculos e Parâmetros |  | H | 0.083 | 0 | 30.6 | 2.53
Insumo | 00021127 | SINAPI | FITA ISOLANTE ADESIVA ANTICHAMA, USO ATE 750 V, EM ROLO DE 19 MM X 5 M | Material |  | UN | 0.009 | 0 | 10.55 | 0.09
Insumo | 00001018 | SINAPI | CABO DE COBRE, FLEXIVEL, CLASSE 4 OU 5, ISOLACAO EM PVC/A, ANTICHAMA BWF-B, COBERTURA PVC-ST1, ANTICHAMA BWF-B, 1 CONDUTOR, 0,6/1 KV, SECAO NOMINAL 50 MM2 | Material |  | M | 1.015 | 0 | 53.39 | 54.19
[5 empty] | MO sem LS => | 2.05 | LS => | 1.87 | MO com LS => | 3.92
[5 empty] | Valor do BDI => | 14.76 |  | Valor com BDI => |  | 74.62
[7 empty] | Quant. => | 345,00 | Preço Total => | 25743.9
12.1.10 | Código | Banco | Descrição | Tipo |  | Und | Quant. | Porcent. | Valor Unit | Total
Composição | 92992 | SINAPI | CABO DE COBRE FLEXÍVEL ISOLADO, 95 MM², ANTI-CHAMA 0,6/1,0 KV, PARA REDE ENTERRADA DE DISTRIBUIÇÃO DE ENERGIA ELÉTRICA - FORNECIMENTO E INSTALAÇÃO. AF_12/2021 | Redes Enterradas de Distribuição Elétrica |  | M | 1 |  | 106.78 | 106.78
Composição Auxiliar | 88264 | SINAPI | ELETRICISTA COM ENCARGOS COMPLEMENTARES | Livro SINAPI: Cálculos e Parâmetros |  | H | 0.1228 | 0 | 36.82 | 4.52
Composição Auxiliar | 88247 | SINAPI | AUXILIAR DE ELETRICISTA COM ENCARGOS COMPLEMENTARES | Livro SINAPI: Cálculos e Parâmetros |  | H | 0.1228 | 0 | 30.6 | 3.75
Insumo | 00021127 | SINAPI | FITA ISOLANTE ADESIVA ANTICHAMA, USO ATE 750 V, EM ROLO DE 19 MM X 5 M | Material |  | UN | 0.009 | 0 | 10.55 | 0.09
Insumo | 00000998 | SINAPI | CABO DE COBRE, FLEXIVEL, CLASSE 4 OU 5, ISOLACAO EM PVC/A, ANTICHAMA BWF-B, COBERTURA PVC-ST1, ANTICHAMA BWF-B, 1 CONDUTOR, 0,6/1 KV, SECAO NOMINAL 95 MM2 | Material |  | M | 1.015 | 0 | 96.97 | 98.42
[5 empty] | MO sem LS => | 3.03 | LS => | 2.77 | MO com LS => | 5.8
[5 empty] | Valor do BDI => | 26.33 |  | Valor com BDI => |  | 133.11
[7 empty] | Quant. => | 40,00 | Preço Total => | 5324.4
12.1.11 | Código | Banco | Descrição | Tipo |  | Und | Quant. | Porcent. | Valor Unit | Total
Composição | 92998 | SINAPI | CABO DE COBRE FLEXÍVEL ISOLADO, 185 MM², ANTI-CHAMA 0,6/1,0 KV, PARA REDE ENTERRADA DE DISTRIBUIÇÃO DE ENERGIA ELÉTRICA - FORNECIMENTO E INSTALAÇÃO. AF_12/2021 | Redes Enterradas de Distribuição Elétrica |  | M | 1 |  | 205.27 | 205.27
Composição Auxiliar | 88247 | SINAPI | AUXILIAR DE ELETRICISTA COM ENCARGOS COMPLEMENTARES | Livro SINAPI: Cálculos e Parâmetros |  | H | 0.2025 | 0 | 30.6 | 6.19
Composição Auxiliar | 88264 | SINAPI | ELETRICISTA COM ENCARGOS COMPLEMENTARES | Livro SINAPI: Cálculos e Parâmetros |  | H | 0.2025 | 0 | 36.82 | 7.45
Insumo | 00021127 | SINAPI | FITA ISOLANTE ADESIVA ANTICHAMA, USO ATE 750 V, EM ROLO DE 19 MM X 5 M | Material |  | UN | 0.009 | 0 | 10.55 | 0.09
Insumo | 00001000 | SINAPI | CABO DE COBRE, FLEXIVEL, CLASSE 4 OU 5, ISOLACAO EM PVC/A, ANTICHAMA BWF-B, COBERTURA PVC-ST1, ANTICHAMA BWF-B, 1 CONDUTOR, 0,6/1 KV, SECAO NOMINAL 185 MM2 | Material |  | M | 1.015 | 0 | 188.71 | 191.54
[5 empty] | MO sem LS => | 5.02 | LS => | 4.56 | MO com LS => | 9.58
[5 empty] | Valor do BDI => | 50.61 |  | Valor com BDI => |  | 255.88
[7 empty] | Quant. => | 70,00 | Preço Total => | 17911.6
12.1.12 | Código | Banco | Descrição | Tipo |  | Und | Quant. | Porcent. | Valor Unit | Total
Composição | COMP-3038 | Próprio | CONDUTOR COBRE 25MM² 12/20KV - CLASSE 2 (HEPR/XLPE) - FORNECIMENTO E INSTALAÇÃO. |  |  | un | 1 |  | 73.92 | 73.92
Composição Auxiliar | 88264 | SINAPI | ELETRICISTA COM ENCARGOS COMPLEMENTARES | Livro SINAPI: Cálculos e Parâmetros |  | H | 0.0029 | 0 | 36.82 | 0.1
Insumo | COT-32 | Próprio | Condutor cobre 25mm² 12/20kV - classe 2 (HEPR/XLPE) | Material |  | m | 1 | 0 | 73.82 | 73.82
[5 empty] | MO sem LS => | 0.03 | LS => | 0.04 | MO com LS => | 0.07
[5 empty] | Valor do BDI => | 18.22 |  | Valor com BDI => |  | 92.14
[7 empty] | Quant. => | 130,00 | Preço Total => | 11978.2
12.1.13 | Código | Banco | Descrição | Tipo |  | Und | Quant. | Porcent. | Valor Unit | Total
Composição | COMP-3039 | Próprio | Cabo multiplexado, classe 8,7/15 kv, constituídos de 03(três) fases, 3x50mm², unipolares, de alumínio, com blindagem em tubo longitudinal de alumínio e um cabo mensageiro (elemento de sustentação) - 50mm². | INEL - INSTALAÇÃO ELÉTRICA/ELETRIFICAÇÃO E ILUMINAÇÃO EXTERNA |  | m | 1 |  | 28.83 | 28.83
Composição Auxiliar | 88264 | SINAPI | ELETRICISTA COM ENCARGOS COMPLEMENTARES | Livro SINAPI: Cálculos e Parâmetros |  | H | 0.0029 | 0 | 36.82 | 0.1
Insumo | COT-12 | Próprio | Cabo multiplexado, classe 8,7/15 kv, constituídos de 03(três) fases, 3x50mm², unipolares, de alumínio, com blindagem em tubo longitudinal de alumínio e um cabo mensageiro (elemento de sustentação) - 50mm². | Material |  | un | 1.05 | 0 | 27.37 | 28.73
[5 empty] | MO sem LS => | 0.03 | LS => | 0.04 | MO com LS => | 0.07
[5 empty] | Valor do BDI => | 7.1 |  | Valor com BDI => |  | 35.93
[7 empty] | Quant. => | 90,00 | Preço Total => | 3233.7
12.1.14 | Código | Banco | Descrição | Tipo |  | Und | Quant. | Porcent. | Valor Unit | Total
Composição | 92990 | SINAPI | CABO DE COBRE FLEXÍVEL ISOLADO, 70 MM², ANTI-CHAMA 0,6/1,0 KV, PARA REDE ENTERRADA DE DISTRIBUIÇÃO DE ENERGIA ELÉTRICA - FORNECIMENTO E INSTALAÇÃO. AF_12/2021 | Redes Enterradas de Distribuição Elétrica |  | M | 1 |  | 82.68 | 82.68
Composição Auxiliar | 88247 | SINAPI | AUXILIAR DE ELETRICISTA COM ENCARGOS COMPLEMENTARES | Livro SINAPI: Cálculos e Parâmetros |  | H | 0.1007 | 0 | 30.6 | 3.08
Composição Auxiliar | 88264 | SINAPI | ELETRICISTA COM ENCARGOS COMPLEMENTARES | Livro SINAPI: Cálculos e Parâmetros |  | H | 0.1007 | 0 | 36.82 | 3.7
Insumo | 00000977 | SINAPI | CABO DE COBRE, FLEXIVEL, CLASSE 4 OU 5, ISOLACAO EM PVC/A, ANTICHAMA BWF-B, COBERTURA PVC-ST1, ANTICHAMA BWF-B, 1 CONDUTOR, 0,6/1 KV, SECAO NOMINAL 70 MM2 | Material |  | M | 1.015 | 0 | 74.69 | 75.81
Insumo | 00021127 | SINAPI | FITA ISOLANTE ADESIVA ANTICHAMA, USO ATE 750 V, EM ROLO DE 19 MM X 5 M | Material |  | UN | 0.009 | 0 | 10.55 | 0.09
[5 empty] | MO sem LS => | 2.48 | LS => | 2.27 | MO com LS => | 4.75
[5 empty] | Valor do BDI => | 20.38 |  | Valor com BDI => |  | 103.06
[7 empty] | Quant. => | 90,00 | Preço Total => | 9275.4
12.1.15 | Código | Banco | Descrição | Tipo |  | Und | Quant. | Porcent. | Valor Unit | Total
Composição | 92994 | SINAPI | CABO DE COBRE FLEXÍVEL ISOLADO, 120 MM², ANTI-CHAMA 0,6/1,0 KV, PARA REDE ENTERRADA DE DISTRIBUIÇÃO DE ENERGIA ELÉTRICA - FORNECIMENTO E INSTALAÇÃO. AF_12/2021 | Redes Enterradas de Distribuição Elétrica |  | M | 1 |  | 138.56 | 138.56
Composição Auxiliar | 88247 | SINAPI | AUXILIAR DE ELETRICISTA COM ENCARGOS COMPLEMENTARES | Livro SINAPI: Cálculos e Parâmetros |  | H | 0.145 | 0 | 30.6 | 4.43
Composição Auxiliar | 88264 | SINAPI | ELETRICISTA COM ENCARGOS COMPLEMENTARES | Livro SINAPI: Cálculos e Parâmetros |  | H | 0.145 | 0 | 36.82 | 5.33
Insumo | 00001017 | SINAPI | CABO DE COBRE, FLEXIVEL, CLASSE 4 OU 5, ISOLACAO EM PVC/A, ANTICHAMA BWF-B, COBERTURA PVC-ST1, ANTICHAMA BWF-B, 1 CONDUTOR, 0,6/1 KV, SECAO NOMINAL 120 MM2 | Material |  | M | 1.015 | 0 | 126.81 | 128.71
Insumo | 00021127 | SINAPI | FITA ISOLANTE ADESIVA ANTICHAMA, USO ATE 750 V, EM ROLO DE 19 MM X 5 M | Material |  | UN | 0.009 | 0 | 10.55 | 0.09
[5 empty] | MO sem LS => | 3.58 | LS => | 3.27 | MO com LS => | 6.85
[5 empty] | Valor do BDI => | 34.16 |  | Valor com BDI => |  | 172.72
[7 empty] | Quant. => | 250,00 | Preço Total => | 43180
12.2 |  |  | CORDOALHA OU CABO DE COBRE | [6 empty] | 11138.74
12.2.1 | Código | Banco | Descrição | Tipo |  | Und | Quant. | Porcent. | Valor Unit | Total
Composição | 15.009.0135-A | EMOP | CABO SOLIDO DE COBRE ELETROLITICO NU,TEMPERA MOLE,CLASSE 2, SECAO CIRCULAR DE 25MM2.FORNECIMENTO E COLOCACAO , SECAO CIRCULAR DE 10,0 A 500,0MM2 CARGOS SOCIAIS DESONERADOS GOS SOCIAIS DESONERADOS | 15 |  | M | 1 |  | 24.16 | 24.16
Insumo | 20060 | EMOP | MAO-DE-OBRA DE ELETRICISTA DA CONSTRUCAO CIVIL, INCLUSIVE ENCARGOS SOCIAIS DESON ERADOS | Mão de Obra |  | H | 0.08 | 3 | 26.52 | 2.18
Insumo | 00289 | EMOP | CABO SOLIDO DE COBRE ELETROLITICO NU, TE MPERA MOLE, CLASSE 2, SECAO CIRCULAR DE 10,0 A 500,0MM2 | Material |  | KG | 0.2223 | 0 | 91.82 | 20.41
Insumo | 20132 | EMOP | MAO-DE-OBRA DE SERVENTE DA CONSTRUCAO CI VIL, INCLUSIVE ENCARGOS SOCIAIS DESONERA DOS | Mão de Obra |  | H | 0.08 | 3 | 19.16 | 1.57
[5 empty] | MO sem LS => | 1.96 | LS => | 1.79 | MO com LS => | 3.75
[5 empty] | Valor do BDI => | 5.95 |  | Valor com BDI => |  | 30.11
[7 empty] | Quant. => | 140,00 | Preço Total => | 4215.4
12.2.2 | Código | Banco | Descrição | Tipo |  | Und | Quant. | Porcent. | Valor Unit | Total
Composição | 96973 | SINAPI | CORDOALHA DE COBRE NU 35 MM², NÃO ENTERRADA, COM ISOLADOR - FORNECIMENTO E INSTALAÇÃO. AF_08/2023 | Sistema de Proteção contra Descargas Atmosféricas - SPDA |  | M | 1 |  | 78.29 | 78.29
Composição Auxiliar | 88264 | SINAPI | ELETRICISTA COM ENCARGOS COMPLEMENTARES | Livro SINAPI: Cálculos e Parâmetros |  | H | 0.2484 | 0 | 36.82 | 9.14
Composição Auxiliar | 88247 | SINAPI | AUXILIAR DE ELETRICISTA COM ENCARGOS COMPLEMENTARES | Livro SINAPI: Cálculos e Parâmetros |  | H | 0.2484 | 0 | 30.6 | 7.6
Composição Auxiliar | 98463 | SINAPI | SUPORTE ISOLADOR PARA FIXAÇÃO DA CORDOALHA DE COBRE EM ALVENARIA OU CONCRETO - FORNECIMENTO E INSTALAÇÃO. AF_08/2023 | Sistema de Proteção contra Descargas Atmosféricas - SPDA |  | UN | 0.6667 | 0 | 30.28 | 20.18
Insumo | 00000863 | SINAPI | CABO DE COBRE NU 35 MM2 MEIO-DURO | Material |  | M | 1.05 | 0 | 39.4 | 41.37
[5 empty] | MO sem LS => | 11.28 | LS => | 10.25 | MO com LS => | 21.53
[5 empty] | Valor do BDI => | 19.3 |  | Valor com BDI => |  | 97.59
[7 empty] | Quant. => | 10,00 | Preço Total => | 975.9
12.2.3 | Código | Banco | Descrição | Tipo |  | Und | Quant. | Porcent. | Valor Unit | Total
Composição | 96977 | SINAPI | CORDOALHA DE COBRE NU 50 MM², ENTERRADA - FORNECIMENTO E INSTALAÇÃO. AF_08/2023 | Sistema de Proteção contra Descargas Atmosféricas - SPDA |  | M | 1 |  | 61.15 | 61.15
Composição Auxiliar | 88247 | SINAPI | AUXILIAR DE ELETRICISTA COM ENCARGOS COMPLEMENTARES | Livro SINAPI: Cálculos e Parâmetros |  | H | 0.0331 | 0 | 30.6 | 1.01
Composição Auxiliar | 88264 | SINAPI | ELETRICISTA COM ENCARGOS COMPLEMENTARES | Livro SINAPI: Cálculos e Parâmetros |  | H | 0.0331 | 0 | 36.82 | 1.21
Insumo | 00000867 | SINAPI | CABO DE COBRE NU 50 MM2 MEIO-DURO | Material |  | M | 1.05 | 0 | 56.13 | 58.93
[5 empty] | MO sem LS => | 0.81 | LS => | 0.75 | MO com LS => | 1.56
[5 empty] | Valor do BDI => | 15.07 |  | Valor com BDI => |  | 76.22
[7 empty] | Quant. => | 40,00 | Preço Total => | 3048.8
12.2.4 | Código | Banco | Descrição | Tipo |  | Und | Quant. | Porcent. | Valor Unit | Total
Composição | IT 24.44.0071 | SCO | Fio de cobre nu, na bitola de 16mm2. Fornecimento e instalacao.(desonerado) | IT |  | m | 1 |  | 26.84 | 26.84
Insumo | MAT058700 | SCO | Fio de cobre nu, de 16mm2 | Material |  | m | 1.1 | 0 | 14.22 | 15.64
Insumo | EVE000050 | SCO | 3% incidente sobre mao de obra direta com Encargos Sociais para cobrir despesas relativa a equipamentos de protecao individual, uniformes e ferramentas | Verba |  | % | 10.88 | 3 | 1 | 0.32
Insumo | MOD900950 | SCO | Eletricista - instalacao eletrica predial e industrial comum (desonerado) | Mão de Obra |  | h | 0.2 | 0 | 30.57 | 6.11
Insumo | MOD902450 | SCO | Servente (desonerado) | Mão de Obra |  | h | 0.2 | 0 | 23.89 | 4.77
[5 empty] | MO sem LS => | 5.7 | LS => | 5.18 | MO com LS => | 10.88
[5 empty] | Valor do BDI => | 6.61 |  | Valor com BDI => |  | 33.45
[7 empty] | Quant. => | 20,00 | Preço Total => | 669
12.2.5 | Código | Banco | Descrição | Tipo |  | Und | Quant. | Porcent. | Valor Unit | Total
Composição | 078051 | SBC | SOLDA EXOTERMICA COM MOLDE GTB 16Y | ATERRAMENTO |  | UN | 1 |  | 63.88 | 63.88
Insumo | 099806 | SBC | AJUDANTE DE ELETRICISTA | Mão de Obra |  | H | 0.516 | 0 | 20.5158 | 10.58
Insumo | 163358 | SBC | PALITO IGNITOR PARA SOLDA EXOTERMICA | Material |  | UN | 1.031 | 0 | 1.69 | 1.74
Insumo | 087547 | SBC | FERRAMENTA - ALICATE PARA CADINHO SOLDA EXOTERMICA Z201 GRANDE | Material |  | UN | 0.033 | 0 | 120 | 3.96
Insumo | 033225 | SBC | MOLDE CADINHO SOLDA EXOTERMICA 16/35mm HASTE 35mm Fi Hcj 5/8-35-2 MAXXAWELD | Material |  | UN | 0.04 | 0 | 144.99 | 5.79
Insumo | 099250 | SBC | ELETRICISTA | Mão de Obra |  | H | 0.516 | 0 | 26.9283 | 13.89
Insumo | 071889 | SBC | CARTUCHO EM PO PARA SOLDA EXOTERMICA 90/115/150/250 | Material |  | UN | 1 | 0 | 27.92 | 27.92
[5 empty] | MO sem LS => | 12.82 | LS => | 11.65 | MO com LS => | 24.47
[5 empty] | Valor do BDI => | 15.75 |  | Valor com BDI => |  | 79.63
[7 empty] | Quant. => | 28,00 | Preço Total => | 2229.64
12.3 |  |  | CAIXAS DE PASSAGEM | [6 empty] | 46944.62
12.3.1 | Código | Banco | Descrição | Tipo |  | Und | Quant. | Porcent. | Valor Unit | Total
Composição | 91943 | SINAPI | CAIXA RETANGULAR 4" X 4" MÉDIA (1,30 M DO PISO), PVC, INSTALADA EM PAREDE - FORNECIMENTO E INSTALAÇÃO. AF_03/2023 | Instalações Elétricas - Eletrodutos Embutidos, Cabos, Caixas, Tomadas e Interruptores |  | UN | 1 |  | 27.08 | 27.08
Composição Auxiliar | 88629 | SINAPI | ARGAMASSA TRAÇO 1:3 (EM VOLUME DE CIMENTO E AREIA MÉDIA ÚMIDA), PREPARO MANUAL. AF_08/2019 | Argamassas |  | m³ | 0.0012 | 0 | 655.2 | 0.78
Composição Auxiliar | 88247 | SINAPI | AUXILIAR DE ELETRICISTA COM ENCARGOS COMPLEMENTARES | Livro SINAPI: Cálculos e Parâmetros |  | H | 0.301 | 0 | 30.6 | 9.21
Composição Auxiliar | 88264 | SINAPI | ELETRICISTA COM ENCARGOS COMPLEMENTARES | Livro SINAPI: Cálculos e Parâmetros |  | H | 0.301 | 0 | 36.82 | 11.08
Insumo | 00001873 | SINAPI | CAIXA DE PASSAGEM, EM PVC, DE 4" X 4", PARA ELETRODUTO FLEXIVEL CORRUGADO | Material |  | UN | 1 | 0 | 6.01 | 6.01
[5 empty] | MO sem LS => | 7.55 | LS => | 6.87 | MO com LS => | 14.42
[5 empty] | Valor do BDI => | 6.67 |  | Valor com BDI => |  | 33.75
[7 empty] | Quant. => | 2,00 | Preço Total => | 67.5
12.3.2 | Código | Banco | Descrição | Tipo |  | Und | Quant. | Porcent. | Valor Unit | Total
Composição | 91937 | SINAPI | CAIXA OCTOGONAL 3" X 3", PVC, INSTALADA EM LAJE - FORNECIMENTO E INSTALAÇÃO. AF_03/2023 | Instalações Elétricas - Eletrodutos Embutidos, Cabos, Caixas, Tomadas e Interruptores |  | UN | 1 |  | 20.37 | 20.37
Composição Auxiliar | 88264 | SINAPI | ELETRICISTA COM ENCARGOS COMPLEMENTARES | Livro SINAPI: Cálculos e Parâmetros |  | H | 0.222 | 0 | 36.82 | 8.17
Composição Auxiliar | 88247 | SINAPI | AUXILIAR DE ELETRICISTA COM ENCARGOS COMPLEMENTARES | Livro SINAPI: Cálculos e Parâmetros |  | H | 0.222 | 0 | 30.6 | 6.79
Insumo | 00001871 | SINAPI | CAIXA OCTOGONAL DE FUNDO MOVEL, EM PVC, DE 3" X 3", PARA ELETRODUTO FLEXIVEL CORRUGADO | Material |  | UN | 1 | 0 | 5.41 | 5.41
[5 empty] | MO sem LS => | 5.5 | LS => | 5 | MO com LS => | 10.5
[5 empty] | Valor do BDI => | 5.02 |  | Valor com BDI => |  | 25.39
[7 empty] | Quant. => | 3,00 | Preço Total => | 76.17
12.3.3 | Código | Banco | Descrição | Tipo |  | Und | Quant. | Porcent. | Valor Unit | Total
Composição | IT 24.46.0109 | SCO | Caixa de passagem para telefone, conforme especificacao da Telebras, nas dimensoes (20x20x12)cm. Fornecimento e instalacao.(desonerado) | IT |  | un | 1 |  | 130.75 | 130.75
Insumo | EVE000050 | SCO | 3% incidente sobre mao de obra direta com Encargos Sociais para cobrir despesas relativa a equipamentos de protecao individual, uniformes e ferramentas | Verba |  | % | 21.39 | 3 | 1 | 0.64
Insumo | MOD900950 | SCO | Eletricista - instalacao eletrica predial e industrial comum (desonerado) | Mão de Obra |  | h | 0.7 | 0 | 30.57 | 21.39
Insumo | MAT025600 | SCO | Caixa de passagem em aco, de embutir, padrao Telebras, medindo: (20x20x13,5)cm | Material |  | un | 1 | 0 | 108.72 | 108.72
[5 empty] | MO sem LS => | 11.2 | LS => | 10.19 | MO com LS => | 21.39
[5 empty] | Valor do BDI => | 32.24 |  | Valor com BDI => |  | 162.99
[7 empty] | Quant. => | 12,00 | Preço Total => | 1955.88
12.3.4 | Código | Banco | Descrição | Tipo |  | Und | Quant. | Porcent. | Valor Unit | Total
Composição | IT 25.46.0109 | SCO | Caixa de passagem para telefone, conforme especificacao da Telebras, nas dimensoes (20x20x12)cm. Fornecimento e instalacao. | IT |  | un | 1 |  | 132.79 | 132.79
Insumo | EVE000050 | SCO | 3% incidente sobre mao de obra direta com Encargos Sociais para cobrir despesas relativa a equipamentos de protecao individual, uniformes e ferramentas | Verba |  | % | 23.37 | 3 | 1 | 0.7
Insumo | MAT025600 | SCO | Caixa de passagem em aco, de embutir, padrao Telebras, medindo: (20x20x13,5)cm | Material |  | un | 1 | 0 | 108.72 | 108.72
Insumo | MOD000950 | SCO | Eletricista - instalacao eletrica predial e industrial comum | Mão de Obra |  | h | 0.7 | 0 | 33.39 | 23.37
[5 empty] | MO sem LS => | 12.24 | LS => | 11.13 | MO com LS => | 23.37
[5 empty] | Valor do BDI => | 32.74 |  | Valor com BDI => |  | 165.53
[7 empty] | Quant. => | 1,00 | Preço Total => | 165.53
12.3.5 | Código | Banco | Descrição | Tipo |  | Und | Quant. | Porcent. | Valor Unit | Total
Composição | 06.014.0060-A | EMOP | CAIXA DE PASSAGEM EM ALVENARIA DE TIJOLO MACICO(7X10X20CM),E M PAREDES DE UMA VEZ (0,20M),DE 0,40X0,40X0,60M,UTILIZANDO A RGAMASSA DE CIMENTO E AREIA,NO TRACO 1:4 EM VOLUME,COM FUNDO EM CONCRETO SIMPLES PROVIDO DE CALHA INTERNA,SENDO AS PAREDE S REVESTIDAS INTERNAMENTE COM A MESMA ARGAMASSA,INCLUSIVE TA MPA DE CONCRETO ARMADO,15MPA,COM ESPESSURA DE 10CM 3MM QUIVALENTES, Nº12X12 A 18X30 NCARGOS SOCIAIS DESONERADOS DOS GOS SOCIAIS DESONERADOS | 6 |  | UN | 1 |  | 772.54 | 772.54
Composição Auxiliar | 11.001.0001-B | EMOP | CONCRETO DOSADO RACIONALMENTE PARA UMA RESISTENCIA CARACTERI STICA A COMPRESSAO DE 10MPA,COMPREENDENDO APENAS O FORNECIME NTO DOS MATERIAIS,INCLUSIVE 5% DE PERDAS NEIRO E ABNT NBR 16697 O DE JANEIRO | 11 |  | m³ | 0.102 | 0 | 359.88 | 36.7
Composição Auxiliar | 12.002.0065-B | EMOP | ALVENARIA PARA CAIXAS ENTERRADAS,ATE 0,80M DE PROFUNDIDADE,D E TIJOLOS MACICOS 7X10X20CM,ASSENTES COM ARGAMASSA DE CIMENT O,SAIBRO E AREIA,NO TRACO 1:2:2,EM PAREDES DE UMA VEZ (0,20M ) DOS GOS SOCIAIS DESONERADOS | 12 |  | m² | 1.44 | 0 | 319.76 | 460.45
Composição Auxiliar | 13.001.0030-B | EMOP | EMBOCO COM ARGAMASSA DE CIMENTO E AREIA,NO TRACO 1:4 COM 1,5 CM DE ESPESSURA,INCLUSIVE CHAPISCO DE CIMENTO E AREIA,NO TRA CO 1:3 DOS GOS SOCIAIS DESONERADOS EIA NO TRACO 1:3 | 13 |  | m² | 1.01 | 0 | 33.44 | 33.77
Composição Auxiliar | 11.001.0005-B | EMOP | CONCRETO DOSADO RACIONALMENTE PARA UMA RESISTENCIA CARACTERI STICA A COMPRESSAO DE 15MPA,COMPREENDENDO APENAS O FORNECIME NTO DOS MATERIAIS,INCLUSIVE 5% DE PERDAS NEIRO E ABNT NBR 16697 O DE JANEIRO | 11 |  | m³ | 0.072 | 0 | 382.58 | 27.54
Insumo | 00349 | EMOP | PINUS, EM PECAS DE 2,50X30,00CM (1"X12") - GRUPOS:I,II,III E IV, DA TABELA CLASS IFICATORIA MUNICIPAL DE ESPECIFICACOES D E PRODUTOS MADEIREIROS DO MUNICIPIO RJ | Material |  | M | 1.2 | 0 | 12.67 | 15.2
Insumo | 00453 | EMOP | PREGO COM OU SEM CABECA, EM CAIXAS DE 50 KG, OU QUANTIDADES EQUIVALENTES, Nº12X12 A 18X30 | Material |  | KG | 0.05 | 0 | 15.35 | 0.76
Insumo | 20115 | EMOP | MAO-DE-OBRA DE PEDREIRO, INCLUSIVE ENCAR GOS SOCIAIS DESONERADOS | Mão de Obra |  | H | 2.88 | 3 | 26.52 | 78.66
Insumo | 20046 | EMOP | MAO-DE-OBRA DE CARPINTEIRO DE FORMA DE C ONCRETO, INCLUSIVE ENCARGOS SOCIAIS DESO NERADOS | Mão de Obra |  | H | 0.8 | 3 | 26.52 | 21.85
Insumo | 20132 | EMOP | MAO-DE-OBRA DE SERVENTE DA CONSTRUCAO CI VIL, INCLUSIVE ENCARGOS SOCIAIS DESONERA DOS | Mão de Obra |  | H | 2.38 | 3 | 19.16 | 46.96
Insumo | 00029 | EMOP | ACO CA-25, ESTIRADO, PRECO DE REVENDEDOR , NO DIAMETRO DE 06,3MM | Material |  | KG | 5.5 | 0 | 9.21 | 50.65
[5 empty] | MO sem LS => | 176.52 | LS => | 160.34 | MO com LS => | 336.86
[5 empty] | Valor do BDI => | 190.5 |  | Valor com BDI => |  | 963.04
[7 empty] | Quant. => | 21,00 | Preço Total => | 20223.84
12.3.6 | Código | Banco | Descrição | Tipo |  | Und | Quant. | Porcent. | Valor Unit | Total
Composição | 06.014.0054-A | EMOP | CAIXA DE PASSAGEM EM ALVENARIA DE TIJOLO MACICO(7X10X20CM),E M PAREDES DE UMA VEZ(0,20M),DE 0,60X0,60X0,80M,EXCLUSIVE TAM PA,UTILIZANDO ARGAMASSA DE CIMENTO E AREIA,NO TRACO 1:4 EM V OLUME,COM FUNDO EM CONCRETO SIMPLES PROVIDO DE CALHA INTERNA ,SENDO AS PAREDES REVESTIDAS INETERNAMENTE COM A MESMA ARGAM ASSA NCARGOS SOCIAIS DESONERADOS DOS GOS SOCIAIS DESONERADOS | 6 |  | UN | 1 |  | 1144.41 | 1144.41
Composição Auxiliar | 11.001.0001-B | EMOP | CONCRETO DOSADO RACIONALMENTE PARA UMA RESISTENCIA CARACTERI STICA A COMPRESSAO DE 10MPA,COMPREENDENDO APENAS O FORNECIME NTO DOS MATERIAIS,INCLUSIVE 5% DE PERDAS NEIRO E ABNT NBR 16697 O DE JANEIRO | 11 |  | m³ | 0.17 | 0 | 359.88 | 61.17
Composição Auxiliar | 12.002.0065-B | EMOP | ALVENARIA PARA CAIXAS ENTERRADAS,ATE 0,80M DE PROFUNDIDADE,D E TIJOLOS MACICOS 7X10X20CM,ASSENTES COM ARGAMASSA DE CIMENT O,SAIBRO E AREIA,NO TRACO 1:2:2,EM PAREDES DE UMA VEZ (0,20M ) DOS GOS SOCIAIS DESONERADOS | 12 |  | m² | 2.56 | 0 | 319.76 | 818.58
Composição Auxiliar | 13.001.0030-B | EMOP | EMBOCO COM ARGAMASSA DE CIMENTO E AREIA,NO TRACO 1:4 COM 1,5 CM DE ESPESSURA,INCLUSIVE CHAPISCO DE CIMENTO E AREIA,NO TRA CO 1:3 DOS GOS SOCIAIS DESONERADOS EIA NO TRACO 1:3 | 13 |  | m² | 2.02 | 0 | 33.44 | 67.54
Insumo | 20115 | EMOP | MAO-DE-OBRA DE PEDREIRO, INCLUSIVE ENCAR GOS SOCIAIS DESONERADOS | Mão de Obra |  | H | 4.11 | 3 | 26.52 | 112.26
Insumo | 20046 | EMOP | MAO-DE-OBRA DE CARPINTEIRO DE FORMA DE C ONCRETO, INCLUSIVE ENCARGOS SOCIAIS DESO NERADOS | Mão de Obra |  | H | 0.5 | 3 | 26.52 | 13.65
Insumo | 20132 | EMOP | MAO-DE-OBRA DE SERVENTE DA CONSTRUCAO CI VIL, INCLUSIVE ENCARGOS SOCIAIS DESONERA DOS | Mão de Obra |  | H | 2.71 | 3 | 19.16 | 53.48
Insumo | 00349 | EMOP | PINUS, EM PECAS DE 2,50X30,00CM (1"X12") - GRUPOS:I,II,III E IV, DA TABELA CLASS IFICATORIA MUNICIPAL DE ESPECIFICACOES D E PRODUTOS MADEIREIROS DO MUNICIPIO RJ | Material |  | M | 1.4 | 0 | 12.67 | 17.73
[5 empty] | MO sem LS => | 273.38 | LS => | 248.33 | MO com LS => | 521.71
[5 empty] | Valor do BDI => | 282.21 |  | Valor com BDI => |  | 1426.62
[7 empty] | Quant. => | 3,00 | Preço Total => | 4279.86
12.3.7 | Código | Banco | Descrição | Tipo |  | Und | Quant. | Porcent. | Valor Unit | Total
Composição | 06.014.0068-A | EMOP | CAIXA DE PASSAGEM EM ALVENARIA DE TIJOLO MACICO(7X10X20CM),E M PAREDES DE UMA VEZ(0,20M),DE 1,00X1,00X1,00M,UTILIZANDO AR GAMASSA DE CIMENTO E AREIA,NO TRACO 1:4 EM VOLUME,COM FUNDO EM CONCRETO SIMPLES PROVIDO DE CALHA INTERNA,SENDO AS PAREDE S REVESTIDAS INTERNAMENTE COM A MESMA ARGAMASSA,INCLUSIVE TA MPA DE CONCRETO ARMADO,15MPA,COM ESPESSURA DE 10CM 3MM QUIVALENTES, Nº12X12 A 18X30 NCARGOS SOCIAIS DESONERADOS DOS GOS SOCIAIS DESONERADOS | 6 |  | UN | 1 |  | 2697.45 | 2697.45
Composição Auxiliar | 11.001.0001-B | EMOP | CONCRETO DOSADO RACIONALMENTE PARA UMA RESISTENCIA CARACTERI STICA A COMPRESSAO DE 10MPA,COMPREENDENDO APENAS O FORNECIME NTO DOS MATERIAIS,INCLUSIVE 5% DE PERDAS NEIRO E ABNT NBR 16697 O DE JANEIRO | 11 |  | m³ | 0.33 | 0 | 359.88 | 118.76
Composição Auxiliar | 13.001.0030-B | EMOP | EMBOCO COM ARGAMASSA DE CIMENTO E AREIA,NO TRACO 1:4 COM 1,5 CM DE ESPESSURA,INCLUSIVE CHAPISCO DE CIMENTO E AREIA,NO TRA CO 1:3 DOS GOS SOCIAIS DESONERADOS EIA NO TRACO 1:3 | 13 |  | m² | 4.2 | 0 | 33.44 | 140.44
Composição Auxiliar | 12.002.0070-B | EMOP | ALVENARIA PARA CAIXAS ENTERRADAS,DE 0,80 A 1,60M DE PROFUNDI DADE,DE TIJOLOS MACICOS 7X10X20CM,ASSENTES COM ARGAMASSA DE CIMENTO,SAIBRO E AREIA,NO TRACO 1:2:2,EM PAREDES DE UMA VEZ (0,20M) DOS GOS SOCIAIS DESONERADOS | 12 |  | m² | 4.8 | 0 | 354.46 | 1701.4
Composição Auxiliar | 11.001.0005-B | EMOP | CONCRETO DOSADO RACIONALMENTE PARA UMA RESISTENCIA CARACTERI STICA A COMPRESSAO DE 15MPA,COMPREENDENDO APENAS O FORNECIME NTO DOS MATERIAIS,INCLUSIVE 5% DE PERDAS NEIRO E ABNT NBR 16697 O DE JANEIRO | 11 |  | m³ | 0.24 | 0 | 382.58 | 91.81
Insumo | 00349 | EMOP | PINUS, EM PECAS DE 2,50X30,00CM (1"X12") - GRUPOS:I,II,III E IV, DA TABELA CLASS IFICATORIA MUNICIPAL DE ESPECIFICACOES D E PRODUTOS MADEIREIROS DO MUNICIPIO RJ | Material |  | M | 2 | 0 | 12.67 | 25.34
Insumo | 00029 | EMOP | ACO CA-25, ESTIRADO, PRECO DE REVENDEDOR , NO DIAMETRO DE 06,3MM | Material |  | KG | 15.1 | 0 | 9.21 | 139.07
Insumo | 20132 | EMOP | MAO-DE-OBRA DE SERVENTE DA CONSTRUCAO CI VIL, INCLUSIVE ENCARGOS SOCIAIS DESONERA DOS | Mão de Obra |  | H | 6.71 | 3 | 19.16 | 132.42
Insumo | 20115 | EMOP | MAO-DE-OBRA DE PEDREIRO, INCLUSIVE ENCAR GOS SOCIAIS DESONERADOS | Mão de Obra |  | H | 11.6 | 3 | 26.52 | 316.86
Insumo | 20046 | EMOP | MAO-DE-OBRA DE CARPINTEIRO DE FORMA DE C ONCRETO, INCLUSIVE ENCARGOS SOCIAIS DESO NERADOS | Mão de Obra |  | H | 1.12 | 3 | 26.52 | 30.59
Insumo | 00453 | EMOP | PREGO COM OU SEM CABECA, EM CAIXAS DE 50 KG, OU QUANTIDADES EQUIVALENTES, Nº12X12 A 18X30 | Material |  | KG | 0.05 | 0 | 15.35 | 0.76
[5 empty] | MO sem LS => | 643.04 | LS => | 584.09 | MO com LS => | 1227.13
[5 empty] | Valor do BDI => | 665.19 |  | Valor com BDI => |  | 3362.64
[7 empty] | Quant. => | 3,00 | Preço Total => | 10087.92
12.3.8 | Código | Banco | Descrição | Tipo |  | Und | Quant. | Porcent. | Valor Unit | Total
Composição | 06.014.0068-A | EMOP | CAIXA DE PASSAGEM EM ALVENARIA DE TIJOLO MACICO(7X10X20CM),E M PAREDES DE UMA VEZ(0,20M),DE 1,00X1,00X1,00M,UTILIZANDO AR GAMASSA DE CIMENTO E AREIA,NO TRACO 1:4 EM VOLUME,COM FUNDO EM CONCRETO SIMPLES PROVIDO DE CALHA INTERNA,SENDO AS PAREDE S REVESTIDAS INTERNAMENTE COM A MESMA ARGAMASSA,INCLUSIVE TA MPA DE CONCRETO ARMADO,15MPA,COM ESPESSURA DE 10CM 3MM QUIVALENTES, Nº12X12 A 18X30 NCARGOS SOCIAIS DESONERADOS DOS GOS SOCIAIS DESONERADOS | 6 |  | UN | 1 |  | 2697.45 | 2697.45
Composição Auxiliar | 11.001.0001-B | EMOP | CONCRETO DOSADO RACIONALMENTE PARA UMA RESISTENCIA CARACTERI STICA A COMPRESSAO DE 10MPA,COMPREENDENDO APENAS O FORNECIME NTO DOS MATERIAIS,INCLUSIVE 5% DE PERDAS NEIRO E ABNT NBR 16697 O DE JANEIRO | 11 |  | m³ | 0.33 | 0 | 359.88 | 118.76
Composição Auxiliar | 13.001.0030-B | EMOP | EMBOCO COM ARGAMASSA DE CIMENTO E AREIA,NO TRACO 1:4 COM 1,5 CM DE ESPESSURA,INCLUSIVE CHAPISCO DE CIMENTO E AREIA,NO TRA CO 1:3 DOS GOS SOCIAIS DESONERADOS EIA NO TRACO 1:3 | 13 |  | m² | 4.2 | 0 | 33.44 | 140.44
Composição Auxiliar | 12.002.0070-B | EMOP | ALVENARIA PARA CAIXAS ENTERRADAS,DE 0,80 A 1,60M DE PROFUNDI DADE,DE TIJOLOS MACICOS 7X10X20CM,ASSENTES COM ARGAMASSA DE CIMENTO,SAIBRO E AREIA,NO TRACO 1:2:2,EM PAREDES DE UMA VEZ (0,20M) DOS GOS SOCIAIS DESONERADOS | 12 |  | m² | 4.8 | 0 | 354.46 | 1701.4
Composição Auxiliar | 11.001.0005-B | EMOP | CONCRETO DOSADO RACIONALMENTE PARA UMA RESISTENCIA CARACTERI STICA A COMPRESSAO DE 15MPA,COMPREENDENDO APENAS O FORNECIME NTO DOS MATERIAIS,INCLUSIVE 5% DE PERDAS NEIRO E ABNT NBR 16697 O DE JANEIRO | 11 |  | m³ | 0.24 | 0 | 382.58 | 91.81
Insumo | 00349 | EMOP | PINUS, EM PECAS DE 2,50X30,00CM (1"X12") - GRUPOS:I,II,III E IV, DA TABELA CLASS IFICATORIA MUNICIPAL DE ESPECIFICACOES D E PRODUTOS MADEIREIROS DO MUNICIPIO RJ | Material |  | M | 2 | 0 | 12.67 | 25.34
Insumo | 00029 | EMOP | ACO CA-25, ESTIRADO, PRECO DE REVENDEDOR , NO DIAMETRO DE 06,3MM | Material |  | KG | 15.1 | 0 | 9.21 | 139.07
Insumo | 20132 | EMOP | MAO-DE-OBRA DE SERVENTE DA CONSTRUCAO CI VIL, INCLUSIVE ENCARGOS SOCIAIS DESONERA DOS | Mão de Obra |  | H | 6.71 | 3 | 19.16 | 132.42
Insumo | 20115 | EMOP | MAO-DE-OBRA DE PEDREIRO, INCLUSIVE ENCAR GOS SOCIAIS DESONERADOS | Mão de Obra |  | H | 11.6 | 3 | 26.52 | 316.86
Insumo | 20046 | EMOP | MAO-DE-OBRA DE CARPINTEIRO DE FORMA DE C ONCRETO, INCLUSIVE ENCARGOS SOCIAIS DESO NERADOS | Mão de Obra |  | H | 1.12 | 3 | 26.52 | 30.59
Insumo | 00453 | EMOP | PREGO COM OU SEM CABECA, EM CAIXAS DE 50 KG, OU QUANTIDADES EQUIVALENTES, Nº12X12 A 18X30 | Material |  | KG | 0.05 | 0 | 15.35 | 0.76
[5 empty] | MO sem LS => | 643.04 | LS => | 584.09 | MO com LS => | 1227.13
[5 empty] | Valor do BDI => | 665.19 |  | Valor com BDI => |  | 3362.64
[7 empty] | Quant. => | 3,00 | Preço Total => | 10087.92
12.4 |  |  | ELETRODUTOS | [6 empty] | 30445.84
12.4.1 | Código | Banco | Descrição | Tipo |  | Und | Quant. | Porcent. | Valor Unit | Total
Composição | IT 25.14.0053 | SCO | Eletroduto de ferro galvanizado, diametro de 19mm (3/4"), inclusive conexoes e emendas, exclusive abertura de rasgo. Fornecimento e instalacao. | IT |  | m | 1 |  | 20.39 | 20.39
Insumo | EVE000050 | SCO | 3% incidente sobre mao de obra direta com Encargos Sociais para cobrir despesas relativa a equipamentos de protecao individual, uniformes e ferramentas | Verba |  | % | 8.3 | 3 | 1 | 0.24
Insumo | MOD000950 | SCO | Eletricista - instalacao eletrica predial e industrial comum | Mão de Obra |  | h | 0.14 | 0 | 33.39 | 4.67
Insumo | MAT050900 | SCO | Eletroduto de aco galvanizado, eletrolitico, em varas de 3m, diametro nominal de 3/4" | Material |  | vara | 0.333 | 0 | 35.61 | 11.85
Insumo | MOD002450 | SCO | Servente | Mão de Obra |  | h | 0.14 | 0 | 25.93 | 3.63
[5 empty] | MO sem LS => | 4.34 | LS => | 3.96 | MO com LS => | 8.3
[5 empty] | Valor do BDI => | 5.02 |  | Valor com BDI => |  | 25.41
[7 empty] | Quant. => | 450,00 | Preço Total => | 11434.5
12.4.2 | Código | Banco | Descrição | Tipo |  | Und | Quant. | Porcent. | Valor Unit | Total
Composição | IT 25.14.0056 | SCO | Eletroduto de ferro galvanizado, diametro de 25mm (1"), inclusive conexoes e emendas, exclusive abertura e fechamento rasgo. Fornecimento e instalacao. | IT |  | m | 1 |  | 26.61 | 26.61
Insumo | MOD000950 | SCO | Eletricista - instalacao eletrica predial e industrial comum | Mão de Obra |  | h | 0.16 | 0 | 33.39 | 5.34
Insumo | MAT082850 | SCO | Luva de aco galvanizado, para eletroduto, diametro nominal de 1" | Material |  | un | 0.333 | 0 | 1.86 | 0.61
Insumo | MOD002450 | SCO | Servente | Mão de Obra |  | h | 0.16 | 0 | 25.93 | 4.14
Insumo | MAT050950 | SCO | Eletroduto de aco galvanizado, eletrolitico, em varas de 3m, diametro nominal de 1" | Material |  | vara | 0.333 | 0 | 48.79 | 16.24
Insumo | EVE000050 | SCO | 3% incidente sobre mao de obra direta com Encargos Sociais para cobrir despesas relativa a equipamentos de protecao individual, uniformes e ferramentas | Verba |  | % | 9.48 | 3 | 1 | 0.28
[5 empty] | MO sem LS => | 4.96 | LS => | 4.52 | MO com LS => | 9.48
[5 empty] | Valor do BDI => | 6.56 |  | Valor com BDI => |  | 33.17
[7 empty] | Quant. => | 6,00 | Preço Total => | 199.02
12.4.3 | Código | Banco | Descrição | Tipo |  | Und | Quant. | Porcent. | Valor Unit | Total
Composição | IT 25.14.0077 | SCO | Eletroduto de ferro galvanizado, diametro de 100mm (4"), inclusive conexoes e emendas, exclusive abertura e fechamento rasgo. Fornecimento e instalacao. | IT |  | m | 1 |  | 120.91 | 120.91
Insumo | MOD002450 | SCO | Servente | Mão de Obra |  | h | 0.32 | 0 | 25.93 | 8.29
Insumo | MAT051200 | SCO | Eletroduto de aco galvanizado, eletrolitico, em varas de 3m, diametro nominal de 4" | Material |  | vara | 0.333 | 0 | 304.46 | 101.38
Insumo | MOD000950 | SCO | Eletricista - instalacao eletrica predial e industrial comum | Mão de Obra |  | h | 0.32 | 0 | 33.39 | 10.68
Insumo | EVE000050 | SCO | 3% incidente sobre mao de obra direta com Encargos Sociais para cobrir despesas relativa a equipamentos de protecao individual, uniformes e ferramentas | Verba |  | % | 18.97 | 3 | 1 | 0.56
[5 empty] | MO sem LS => | 9.94 | LS => | 9.03 | MO com LS => | 18.97
[5 empty] | Valor do BDI => | 29.81 |  | Valor com BDI => |  | 150.72
[7 empty] | Quant. => | 6,00 | Preço Total => | 904.32
12.4.4 | Código | Banco | Descrição | Tipo |  | Und | Quant. | Porcent. | Valor Unit | Total
Composição | IT 25.04.0071 | SCO | Eletroduto de PVC rigido, diametro de 4", inclusive conexoes e emendas, exclusive abertura e fechamento de rasgo. Fornecimento e instalacao. | IT |  | m | 1 |  | 76.99 | 76.99
Insumo | MOD002450 | SCO | Servente | Mão de Obra |  | h | 0.3 | 0 | 25.93 | 7.77
Insumo | MOD000950 | SCO | Eletricista - instalacao eletrica predial e industrial comum | Mão de Obra |  | h | 0.3 | 0 | 33.39 | 10.01
Insumo | MAT051650 | SCO | Eletroduto de PVC rigido, em varas de 3m, com rosca em ambas as extremidades, diametro nominal de 4" | Material |  | vara | 0.333 | 0 | 136.65 | 45.5
Insumo | MAT084550 | SCO | Luva de PVC rigido, para eletroduto, diametro nominal de 4" | Material |  | un | 0.333 | 0 | 39.6 | 13.18
Insumo | EVE000050 | SCO | 3% incidente sobre mao de obra direta com Encargos Sociais para cobrir despesas relativa a equipamentos de protecao individual, uniformes e ferramentas | Verba |  | % | 17.78 | 3 | 1 | 0.53
[5 empty] | MO sem LS => | 9.31 | LS => | 8.47 | MO com LS => | 17.78
[5 empty] | Valor do BDI => | 18.98 |  | Valor com BDI => |  | 95.97
[7 empty] | Quant. => | 15,00 | Preço Total => | 1439.55
12.4.5 | Código | Banco | Descrição | Tipo |  | Und | Quant. | Porcent. | Valor Unit | Total
Composição | 95727 | SINAPI | ELETRODUTO RÍGIDO SOLDÁVEL, PVC, DN 25 MM (3/4"), APARENTE - FORNECIMENTO E INSTALAÇÃO. AF_10/2022 | Instalações Elétricas - Eletrodutos, Conexões e Conduletes Aparentes |  | M | 1 |  | 24.01 | 24.01
Composição Auxiliar | 88247 | SINAPI | AUXILIAR DE ELETRICISTA COM ENCARGOS COMPLEMENTARES | Livro SINAPI: Cálculos e Parâmetros |  | H | 0.122 | 0 | 30.6 | 3.73
Composição Auxiliar | 91170 | SINAPI | FIXAÇÃO DE TUBOS HORIZONTAIS DE PVC ÁGUA, PVC ESGOTO, PVC ÁGUA PLUVIAL, CPVC, PPR, COBRE OU AÇO, DIÂMETROS MENORES OU IGUAIS A 40 MM, COM ABRAÇADEIRA METÁLICA RÍGIDA TIPO U PERFIL 1 1/4", FIXADA EM PERFILADO EM LAJE. AF_09/2023_PS | Rasgos e Fixações |  | M | 1 | 0 | 12.77 | 12.77
Composição Auxiliar | 88264 | SINAPI | ELETRICISTA COM ENCARGOS COMPLEMENTARES | Livro SINAPI: Cálculos e Parâmetros |  | H | 0.122 | 0 | 36.82 | 4.49
Insumo | 00002678 | SINAPI | ELETRODUTO DE PVC RIGIDO SOLDAVEL, CLASSE B, DE 25 MM | Material |  | M | 1.0538 | 0 | 2.87 | 3.02
[5 empty] | MO sem LS => | 6.41 | LS => | 5.84 | MO com LS => | 12.25
[5 empty] | Valor do BDI => | 5.92 |  | Valor com BDI => |  | 29.93
[7 empty] | Quant. => | 135,00 | Preço Total => | 4040.55
12.4.6 | Código | Banco | Descrição | Tipo |  | Und | Quant. | Porcent. | Valor Unit | Total
Composição | 97667 | SINAPI | ELETRODUTO FLEXÍVEL CORRUGADO, PEAD, DN 50 (1 1/2"), PARA REDE ENTERRADA DE DISTRIBUIÇÃO DE ENERGIA ELÉTRICA - FORNECIMENTO E INSTALAÇÃO. AF_12/2021 | Redes Enterradas de Distribuição Elétrica |  | M | 1 |  | 10.4 | 10.4
Composição Auxiliar | 88264 | SINAPI | ELETRICISTA COM ENCARGOS COMPLEMENTARES | Livro SINAPI: Cálculos e Parâmetros |  | H | 0.0672 | 0 | 36.82 | 2.47
Composição Auxiliar | 88247 | SINAPI | AUXILIAR DE ELETRICISTA COM ENCARGOS COMPLEMENTARES | Livro SINAPI: Cálculos e Parâmetros |  | H | 0.0672 | 0 | 30.6 | 2.05
Insumo | 00039246 | SINAPI | ELETRODUTO/DUTO PEAD FLEXIVEL PAREDE SIMPLES, CORRUGACAO HELICOIDAL, COR PRETA, SEM ROSCA, DE 1 1/2", CRC 680 N, PARA CABEAMENTO SUBTERRANEO (NBR 15715) | Material |  | M | 1.1 | 0 | 5.35 | 5.88
[5 empty] | MO sem LS => | 1.66 | LS => | 1.51 | MO com LS => | 3.17
[5 empty] | Valor do BDI => | 2.56 |  | Valor com BDI => |  | 12.96
[7 empty] | Quant. => | 80,00 | Preço Total => | 1036.8
12.4.7 | Código | Banco | Descrição | Tipo |  | Und | Quant. | Porcent. | Valor Unit | Total
Composição | 97668 | SINAPI | ELETRODUTO FLEXÍVEL CORRUGADO, PEAD, DN 63 (2"), PARA REDE ENTERRADA DE DISTRIBUIÇÃO DE ENERGIA ELÉTRICA - FORNECIMENTO E INSTALAÇÃO. AF_12/2021 | Redes Enterradas de Distribuição Elétrica |  | M | 1 |  | 14.8 | 14.8
Composição Auxiliar | 88247 | SINAPI | AUXILIAR DE ELETRICISTA COM ENCARGOS COMPLEMENTARES | Livro SINAPI: Cálculos e Parâmetros |  | H | 0.0945 | 0 | 30.6 | 2.89
Composição Auxiliar | 88264 | SINAPI | ELETRICISTA COM ENCARGOS COMPLEMENTARES | Livro SINAPI: Cálculos e Parâmetros |  | H | 0.0945 | 0 | 36.82 | 3.47
Insumo | 00002446 | SINAPI | ELETRODUTO/DUTO PEAD FLEXIVEL PAREDE SIMPLES, CORRUGACAO HELICOIDAL, COR PRETA, SEM ROSCA, DE 2", CRC 680 N, PARA CABEAMENTO SUBTERRANEO (NBR 15715) | Material |  | M | 1.1 | 0 | 7.68 | 8.44
[5 empty] | MO sem LS => | 2.33 | LS => | 2.13 | MO com LS => | 4.46
[5 empty] | Valor do BDI => | 3.64 |  | Valor com BDI => |  | 18.44
[7 empty] | Quant. => | 250,00 | Preço Total => | 4610
12.4.8 | Código | Banco | Descrição | Tipo |  | Und | Quant. | Porcent. | Valor Unit | Total
Composição | 97669 | SINAPI | ELETRODUTO FLEXÍVEL CORRUGADO, PEAD, DN 90 (3"), PARA REDE ENTERRADA DE DISTRIBUIÇÃO DE ENERGIA ELÉTRICA - FORNECIMENTO E INSTALAÇÃO. AF_12/2021 | Redes Enterradas de Distribuição Elétrica |  | M | 1 |  | 22.01 | 22.01
Composição Auxiliar | 88247 | SINAPI | AUXILIAR DE ELETRICISTA COM ENCARGOS COMPLEMENTARES | Livro SINAPI: Cálculos e Parâmetros |  | H | 0.1511 | 0 | 30.6 | 4.62
Composição Auxiliar | 88264 | SINAPI | ELETRICISTA COM ENCARGOS COMPLEMENTARES | Livro SINAPI: Cálculos e Parâmetros |  | H | 0.1511 | 0 | 36.82 | 5.56
Insumo | 00002442 | SINAPI | ELETRODUTO/DUTO PEAD FLEXIVEL PAREDE SIMPLES, CORRUGACAO HELICOIDAL, COR PRETA, SEM ROSCA, DE 3", CRC 680 N, PARA CABEAMENTO SUBTERRANEO (NBR 15715) | Material |  | M | 1.1 | 0 | 10.76 | 11.83
[5 empty] | MO sem LS => | 3.74 | LS => | 3.4 | MO com LS => | 7.14
[5 empty] | Valor do BDI => | 5.42 |  | Valor com BDI => |  | 27.43
[7 empty] | Quant. => | 30,00 | Preço Total => | 822.9
12.4.9 | Código | Banco | Descrição | Tipo |  | Und | Quant. | Porcent. | Valor Unit | Total
Composição | 97670 | SINAPI | ELETRODUTO FLEXÍVEL CORRUGADO, PEAD, DN 100 (4"), PARA REDE ENTERRADA DE DISTRIBUIÇÃO DE ENERGIA ELÉTRICA - FORNECIMENTO E INSTALAÇÃO. AF_12/2021 | Redes Enterradas de Distribuição Elétrica |  | M | 1 |  | 28.07 | 28.07
Composição Auxiliar | 88247 | SINAPI | AUXILIAR DE ELETRICISTA COM ENCARGOS COMPLEMENTARES | Livro SINAPI: Cálculos e Parâmetros |  | H | 0.1721 | 0 | 30.6 | 5.26
Composição Auxiliar | 88264 | SINAPI | ELETRICISTA COM ENCARGOS COMPLEMENTARES | Livro SINAPI: Cálculos e Parâmetros |  | H | 0.1721 | 0 | 36.82 | 6.33
Insumo | 00039248 | SINAPI | ELETRODUTO/DUTO PEAD FLEXIVEL PAREDE SIMPLES, CORRUGACAO HELICOIDAL, COR PRETA, SEM ROSCA, DE 4", CRC 680 N, PARA CABEAMENTO SUBTERRANEO (NBR 15715) | Material |  | M | 1.1 | 0 | 14.99 | 16.48
[5 empty] | MO sem LS => | 4.26 | LS => | 3.87 | MO com LS => | 8.13
[5 empty] | Valor do BDI => | 6.92 |  | Valor com BDI => |  | 34.99
[7 empty] | Quant. => | 80,00 | Preço Total => | 2799.2
12.4.10 | Código | Banco | Descrição | Tipo |  | Und | Quant. | Porcent. | Valor Unit | Total
Composição | COMP-7866 | Próprio | ELETRODUTO FLEXÍVEL CORRUGADO, PEAD, DN 25 (3/4"), PARA REDE ENTERRADA DE DISTRIBUIÇÃO DE ENERGIA ELÉTRICA - FORNECIMENTO E INSTALAÇÃO. |  |  | un | 1 |  | 8.45 | 8.45
Composição Auxiliar | 88247 | SINAPI | AUXILIAR DE ELETRICISTA COM ENCARGOS COMPLEMENTARES | Livro SINAPI: Cálculos e Parâmetros |  | H | 0.0945 | 0 | 30.6 | 2.89
Composição Auxiliar | 88264 | SINAPI | ELETRICISTA COM ENCARGOS COMPLEMENTARES | Livro SINAPI: Cálculos e Parâmetros |  | H | 0.0945 | 0 | 36.82 | 3.47
Insumo | 00040400 | SINAPI | ELETRODUTO FLEXIVEL PLANO EM PEAD, COR PRETA E LARANJA, DIAMETRO 25 MM | Material |  | M | 1 | 0 | 2.09 | 2.09
[5 empty] | MO sem LS => | 2.33 | LS => | 2.13 | MO com LS => | 4.46
[5 empty] | Valor do BDI => | 2.08 |  | Valor com BDI => |  | 10.53
[7 empty] | Quant. => | 300,00 | Preço Total => | 3159
12.5 |  |  | ELETROCALHAS | [6 empty] | 30708.72
12.5.1 | Código | Banco | Descrição | Tipo |  | Und | Quant. | Porcent. | Valor Unit | Total
Composição | 15.018.0517-A | EMOP | ELETROCALHA PERFURADA,COM TAMPA,TIPO "U",200X50MM,TRATAMENTO SUPERFICIAL PRE-ZINCADO A QUENTE,EXCLUSIVE CONEXOES,ACESSOR IOS E FIXACAO SUPERIOR.FORNECIMENTO E COLOCACAO -ZINCADA, SEM TAMPA 0MM CARGOS SOCIAIS DESONERADOS GOS SOCIAIS DESONERADOS | 15 |  | M | 1 |  | 86.07 | 86.07
Insumo | 20060 | EMOP | MAO-DE-OBRA DE ELETRICISTA DA CONSTRUCAO CIVIL, INCLUSIVE ENCARGOS SOCIAIS DESON ERADOS | Mão de Obra |  | H | 1 | 3 | 26.52 | 27.31
Insumo | 11946 | EMOP | ELETROCALHA PERFURADA, SEM VIROLA, MED. (200X50X3000)MM, PRE-ZINCADA, SEM TAMPA | Material |  | UN | 0.33 | 0 | 72.51 | 23.92
Insumo | 20132 | EMOP | MAO-DE-OBRA DE SERVENTE DA CONSTRUCAO CI VIL, INCLUSIVE ENCARGOS SOCIAIS DESONERA DOS | Mão de Obra |  | H | 1 | 3 | 19.16 | 19.73
Insumo | 13887 | EMOP | TAMPA DE ENCAIXE PARA ELETROCALHA PERFUR ADA OU LISA, 200X3000MM | Material |  | UN | 0.33 | 0 | 45.8 | 15.11
[5 empty] | MO sem LS => | 24.65 | LS => | 22.39 | MO com LS => | 47.04
[5 empty] | Valor do BDI => | 21.22 |  | Valor com BDI => |  | 107.29
[7 empty] | Quant. => | 120,00 | Preço Total => | 12874.8
12.5.2 | Código | Banco | Descrição | Tipo |  | Und | Quant. | Porcent. | Valor Unit | Total
Composição | 15.018.0752-A | EMOP | TE HORIZONTAL,90º,PARA ELETROCALHA PERFURADA OU LISA,200X50M M.FORNECIMENTO E COLOCACAO 0MM, PRE-ZINCADA CARGOS SOCIAIS DESONERADOS GOS SOCIAIS DESONERADOS | 15 |  | UN | 1 |  | 63.29 | 63.29
Insumo | 20060 | EMOP | MAO-DE-OBRA DE ELETRICISTA DA CONSTRUCAO CIVIL, INCLUSIVE ENCARGOS SOCIAIS DESON ERADOS | Mão de Obra |  | H | 0.5 | 3 | 26.52 | 13.65
Insumo | 12126 | EMOP | TE HORIZONTAL 90°, PARA ELETROCALHA PERF URADA OU LISA, 200X50MM, PRE-ZINCADA | Material |  | UN | 1 | 0 | 39.78 | 39.78
Insumo | 20132 | EMOP | MAO-DE-OBRA DE SERVENTE DA CONSTRUCAO CI VIL, INCLUSIVE ENCARGOS SOCIAIS DESONERA DOS | Mão de Obra |  | H | 0.5 | 3 | 19.16 | 9.86
[5 empty] | MO sem LS => | 12.31 | LS => | 11.2 | MO com LS => | 23.51
[5 empty] | Valor do BDI => | 15.6 |  | Valor com BDI => |  | 78.89
[7 empty] | Quant. => | 7,00 | Preço Total => | 552.23
12.5.3 | Código | Banco | Descrição | Tipo |  | Und | Quant. | Porcent. | Valor Unit | Total
Composição | 15.018.0792-A | EMOP | CRUZETA HORIZONTAL,90º,PARA ELETROCALHA PERFURADA OU LISA,20 0X50MM.FORNECIMENTO E COLOCACAO 200X50MM, PRE-ZINCADA CARGOS SOCIAIS DESONERADOS GOS SOCIAIS DESONERADOS | 15 |  | UN | 1 |  | 86.84 | 86.84
Insumo | 20060 | EMOP | MAO-DE-OBRA DE ELETRICISTA DA CONSTRUCAO CIVIL, INCLUSIVE ENCARGOS SOCIAIS DESON ERADOS | Mão de Obra |  | H | 0.5 | 3 | 26.52 | 13.65
Insumo | 12162 | EMOP | CRUZETA HORIZONTAL, 90°, PARA ELETROCALH A PERFURADA OU LISA, 200X50MM, PRE-ZINCA DA | Material |  | UN | 1 | 0 | 63.33 | 63.33
Insumo | 20132 | EMOP | MAO-DE-OBRA DE SERVENTE DA CONSTRUCAO CI VIL, INCLUSIVE ENCARGOS SOCIAIS DESONERA DOS | Mão de Obra |  | H | 0.5 | 3 | 19.16 | 9.86
[5 empty] | MO sem LS => | 12.31 | LS => | 11.2 | MO com LS => | 23.51
[5 empty] | Valor do BDI => | 21.41 |  | Valor com BDI => |  | 108.25
[7 empty] | Quant. => | 1,00 | Preço Total => | 108.25
12.5.4 | Código | Banco | Descrição | Tipo |  | Und | Quant. | Porcent. | Valor Unit | Total
Composição | 15.018.0732-A | EMOP | CURVA DE INVERSAO,90º,PARA ELETROCALHA PERFURADA OU LISA,200 X50MM.FORNECIMENTO E COLOCACAO 00X50MM, PRE-ZINCADA CARGOS SOCIAIS DESONERADOS GOS SOCIAIS DESONERADOS | 15 |  | UN | 1 |  | 54.23 | 54.23
Insumo | 12108 | EMOP | CURVA DE INVERSAO 90°, PARA ELETROCALHA PERFURADA OU LISA, 200X50MM, PRE-ZINCADA | Material |  | UN | 1 | 0 | 30.72 | 30.72
Insumo | 20132 | EMOP | MAO-DE-OBRA DE SERVENTE DA CONSTRUCAO CI VIL, INCLUSIVE ENCARGOS SOCIAIS DESONERA DOS | Mão de Obra |  | H | 0.5 | 3 | 19.16 | 9.86
Insumo | 20060 | EMOP | MAO-DE-OBRA DE ELETRICISTA DA CONSTRUCAO CIVIL, INCLUSIVE ENCARGOS SOCIAIS DESON ERADOS | Mão de Obra |  | H | 0.5 | 3 | 26.52 | 13.65
[5 empty] | MO sem LS => | 12.31 | LS => | 11.2 | MO com LS => | 23.51
[5 empty] | Valor do BDI => | 13.37 |  | Valor com BDI => |  | 67.6
[7 empty] | Quant. => | 2,00 | Preço Total => | 135.2
12.5.5 | Código | Banco | Descrição | Tipo |  | Und | Quant. | Porcent. | Valor Unit | Total
Composição | 97249 | SINAPI | EMENDA PARA ELETROCALHA, LISA OU PERFURADA EM AÇO GALVANIZADO, LARGURA 50MM E ALTURA 50MM - FORNECIMENTO E INSTALAÇÃO. AF_04/2023 | Eletrocalhas |  | UN | 1 |  | 82.34 | 82.34
Composição Auxiliar | 88247 | SINAPI | AUXILIAR DE ELETRICISTA COM ENCARGOS COMPLEMENTARES | Livro SINAPI: Cálculos e Parâmetros |  | H | 0.1879 | 0 | 30.6 | 5.74
Composição Auxiliar | 88264 | SINAPI | ELETRICISTA COM ENCARGOS COMPLEMENTARES | Livro SINAPI: Cálculos e Parâmetros |  | H | 0.1879 | 0 | 36.82 | 6.91
Insumo | 00043965 | SINAPI | PARAFUSO, EM ACO ZINCADO, CABECA LENTILHA AUTOTRAVANTE DIAMETRO 5/16" X 1" | Material |  | UN | 16.8 | 0 | 0.05 | 0.84
Insumo | 00013348 | SINAPI | ARRUELA EM ACO GALVANIZADO, DIAMETRO EXTERNO = 35MM, ESPESSURA = 3MM, DIAMETRO DO FURO= 18MM | Material |  | UN | 33.6 | 0 | 1.62 | 54.43
Insumo | 00044027 | SINAPI | TALA PARA EMENDA DE ELETROCALHA, SIMPLES / RETA, LISA OU PERFURADA, EM CHAPA DE ACO GALVANIZADO #22, ALTURA 50 MM | Material |  | UN | 4 | 0 | 1.21 | 4.84
Insumo | 00039997 | SINAPI | PORCA ZINCADA, SEXTAVADA, DIAMETRO 1/4" | Material |  | UN | 16.8 | 0 | 0.4 | 6.72
Insumo | 00044344 | SINAPI | EMENDA INTERNA, TIPO U, BASE LISA, PARA ELETROCALHA, EM CHAPA DE ACO GALVANIZADO ESPESSURA #22, 50 X 50 MM (L X A) | Material |  | UN | 1 | 0 | 2.86 | 2.86
[5 empty] | MO sem LS => | 4.65 | LS => | 4.24 | MO com LS => | 8.89
[5 empty] | Valor do BDI => | 20.3 |  | Valor com BDI => |  | 102.64
[7 empty] | Quant. => | 166,00 | Preço Total => | 17038.24
12.6 |  |  | PERFILADO | [6 empty] | 22034.7
12.6.1 | Código | Banco | Descrição | Tipo |  | Und | Quant. | Porcent. | Valor Unit | Total
Composição | 15.018.0175-A | EMOP | CANALETA PERFURADA ALTA(PERFILADOS),MEDINDO(38X38X6000)MM PR E-GALVANIZADA,INCLUSIVE SUPORTE E CONEXOES.FORNECIMENTO E CO LOCACAO , DE (30X20)MM CARGOS SOCIAIS DESONERADOS GOS SOCIAIS DESONERADOS | 15 |  | M | 1 |  | 65.47 | 65.47
Insumo | 07635 | EMOP | CANALETA PERFURADA ALTA, DE (38X38X6000) MM | Material |  | UN | 0.166 | 20 | 54.44 | 10.84
Insumo | 07637 | EMOP | TIRANTE ROSQUEADO, DE 1/4"X3000MM | Material |  | UN | 0.333 | 20 | 9.73 | 3.88
Insumo | 05568 | EMOP | PORCA ALTA, DE 1/4" | Material |  | UN | 1.333 | 20 | 0.08 | 0.12
Insumo | 07636 | EMOP | SUSPENSAO PARA PERFILADO | Material |  | UN | 0.666 | 20 | 2.49 | 1.99
Insumo | 20060 | EMOP | MAO-DE-OBRA DE ELETRICISTA DA CONSTRUCAO CIVIL, INCLUSIVE ENCARGOS SOCIAIS DESON ERADOS | Mão de Obra |  | H | 1 | 3 | 26.52 | 27.31
Insumo | 07641 | EMOP | ARRUELA LISA DE DIAMETRO INTERNO, DE 1/4 " | Material |  | UN | 1.333 | 20 | 0.08 | 0.12
Insumo | 05565 | EMOP | PINO COM ROSCA, EM CAIXAS COM 100 PECAS, NO DIAMETRO DE 1/4", DE (30X20)MM | Material |  | UN | 0.007 | 20 | 41.44 | 0.34
Insumo | 07639 | EMOP | PROLONGADOR PARA TIRANTE ROSQUEADO, DE 1 /4" | Material |  | UN | 0.666 | 20 | 1.43 | 1.14
Insumo | 20132 | EMOP | MAO-DE-OBRA DE SERVENTE DA CONSTRUCAO CI VIL, INCLUSIVE ENCARGOS SOCIAIS DESONERA DOS | Mão de Obra |  | H | 1 | 3 | 19.16 | 19.73
[5 empty] | MO sem LS => | 24.65 | LS => | 22.39 | MO com LS => | 47.04
[5 empty] | Valor do BDI => | 16.14 |  | Valor com BDI => |  | 81.61
[7 empty] | Quant. => | 270,00 | Preço Total => | 22034.7
12.7 |  |  | ILUMINAÇÃO | [6 empty] | 28564.73
12.7.1 | Código | Banco | Descrição | Tipo |  | Und | Quant. | Porcent. | Valor Unit | Total
Composição | 18.027.0482-A | EMOP | LUMINARIA DE SOBREPOR, FIXADA EM LAJE OU FORRO, TIPO CALHA, CHANFRADA OU PRISMATICA, COMPLETA, COM LAMPADA LED TUBULAR DE 4 X 9W.FORNECIMENTO E COLOCACAO DE 900LM PARA 4 LAMPADAS TUBULARES DE 600MM CARGOS SOCIAIS DESONERADOS GOS SOCIAIS DESONERADOS | 18 |  | UN | 1 |  | 154.6 | 154.6
Insumo | 20132 | EMOP | MAO-DE-OBRA DE SERVENTE DA CONSTRUCAO CI VIL, INCLUSIVE ENCARGOS SOCIAIS DESONERA DOS | Mão de Obra |  | H | 1.32 | 3 | 19.16 | 26.04
Insumo | 14189 | EMOP | LAMPADA LED, TUBULAR, 600MM, T8, 9W, FLU XO LUMINOSO EM TORNO DE 900LM | Material |  | UN | 4 | 0 | 9.46 | 37.84
Insumo | 05946 | EMOP | SUPORTE TIPO PE DE GALINHA PARA FIXACAO DE LUMINARIAS | Material |  | UN | 1 | 0 | 3.07 | 3.07
Insumo | 05337 | EMOP | SUPORTE P/LAMPADA TUBULAR | Material |  | UN | 8 | 0 | 2.19 | 17.52
Insumo | 14677 | EMOP | CALHA CHANFRADA EM CHAPA DE ACO PARA LUM INARIA DE SOBREPOR, PARA 4 LAMPADAS TUBU LARES DE 600MM | Material |  | UN | 1 | 0 | 34.08 | 34.08
Insumo | 20060 | EMOP | MAO-DE-OBRA DE ELETRICISTA DA CONSTRUCAO CIVIL, INCLUSIVE ENCARGOS SOCIAIS DESON ERADOS | Mão de Obra |  | H | 1.32 | 3 | 26.52 | 36.05
[5 empty] | MO sem LS => | 32.53 | LS => | 29.56 | MO com LS => | 62.09
[5 empty] | Valor do BDI => | 38.12 |  | Valor com BDI => |  | 192.72
[7 empty] | Quant. => | 19,00 | Preço Total => | 3661.68
12.7.2 | Código | Banco | Descrição | Tipo |  | Und | Quant. | Porcent. | Valor Unit | Total
Composição | 18.027.0302-A | EMOP | LUMINARIA DE SOBREPOR,FIXADA EM LAJE OU FORRO,TIPO CALHA,CHA NFRADA OU PRISMATICA,COMPLETA,EQUIPADA COM REATOR ELETRONICO DE ALTO FATOR DE POTENCIA E LAMPADA FLUORESCENTE DE 1X20W.F ORNECIMENTO E COLOCACAO LAMPADAS FLUORESCENTES - 20W - SIMPLES PARA 1 LAMPADA TUBULAR DE 600MM CARGOS SOCIAIS DESONERADOS GOS SOCIAIS DESONERADOS | 18 |  | UN | 1 |  | 102.68 | 102.68
Insumo | 05946 | EMOP | SUPORTE TIPO PE DE GALINHA PARA FIXACAO DE LUMINARIAS | Material |  | UN | 1 | 0 | 3.07 | 3.07
Insumo | 14669 | EMOP | CALHA CHANFRADA EM CHAPA DE ACO PARA LUM INARIA DE SOBREPOR, PARA 1 LAMPADA TUBUL AR DE 600MM | Material |  | UN | 1 | 0 | 13.31 | 13.31
Insumo | 05337 | EMOP | SUPORTE P/LAMPADA TUBULAR | Material |  | UN | 2 | 0 | 2.19 | 4.38
Insumo | 05944 | EMOP | REATOR ELETRONICO DE ALTO FATOR DE POTEN CIA (AFT>0,92), PARA LAMPADAS FLUORESCEN TES - 20W - SIMPLES | Material |  | UN | 1 | 0 | 14.12 | 14.12
Insumo | 20060 | EMOP | MAO-DE-OBRA DE ELETRICISTA DA CONSTRUCAO CIVIL, INCLUSIVE ENCARGOS SOCIAIS DESON ERADOS | Mão de Obra |  | H | 1.15 | 3 | 26.52 | 31.41
Insumo | 04311 | EMOP | LAMPADA FLUORESCENTE TUBULAR, DE 20W | Material |  | UN | 1 | 0 | 13.7 | 13.7
Insumo | 20132 | EMOP | MAO-DE-OBRA DE SERVENTE DA CONSTRUCAO CI VIL, INCLUSIVE ENCARGOS SOCIAIS DESONERA DOS | Mão de Obra |  | H | 1.15 | 3 | 19.16 | 22.69
[5 empty] | MO sem LS => | 28.34 | LS => | 25.76 | MO com LS => | 54.1
[5 empty] | Valor do BDI => | 25.32 |  | Valor com BDI => |  | 128
[7 empty] | Quant. => | 13,00 | Preço Total => | 1664
12.7.3 | Código | Banco | Descrição | Tipo |  | Und | Quant. | Porcent. | Valor Unit | Total
Composição | IT 29.05.0200 | SCO | Arandela oval em aluminio fundido com grade de protecao e vidro temperado modelo RPI-3016/P marca Raphael Paci ou similar, para lampada fluorescente compacta, espiral, 15W, base E-27, 127V, cor amarela. Fornecimento e instalacao.(desonerado) | IT |  | un | 1 |  | 123.73 | 123.73
Insumo | EVE000050 | SCO | 3% incidente sobre mao de obra direta com Encargos Sociais para cobrir despesas relativa a equipamentos de protecao individual, uniformes e ferramentas | Verba |  | % | 27.22 | 3 | 1 | 0.81
Insumo | MAT078700 | SCO | Lampada fluorescente compacta, bulbo tubular no formato espiral, 15W, base E-27 em latao niquelado, tensao 127V, fluxo luminoso medio de 903 Lumens, reator eletronico integrado a base da rosca, temperatura de cor 2.700 K, posicao de funcionamento universal | Material |  | un | 1 | 0 | 9.9 | 9.9
Insumo | MAT005850 | SCO | Arandela em aluminio fundido pintado (Epoxi), com grade de protecao e vidro optico, sendo: pequena, para lampada de 60W, modelo RPI-3016/Pq, Raphael Paci ou similar | Material |  | un | 1 | 0 | 85.8 | 85.8
Insumo | MOD902450 | SCO | Servente (desonerado) | Mão de Obra |  | h | 0.5 | 0 | 23.89 | 11.94
Insumo | MOD900950 | SCO | Eletricista - instalacao eletrica predial e industrial comum (desonerado) | Mão de Obra |  | h | 0.5 | 0 | 30.57 | 15.28
[5 empty] | MO sem LS => | 14.26 | LS => | 12.96 | MO com LS => | 27.22
[5 empty] | Valor do BDI => | 30.51 |  | Valor com BDI => |  | 154.24
[7 empty] | Quant. => | 5,00 | Preço Total => | 771.2
12.7.4 | Código | Banco | Descrição | Tipo |  | Und | Quant. | Porcent. | Valor Unit | Total
Composição | 060045 | SBC | LUMINARIA REFLETOR C/ SENSOR DE PRESENCA IP68 E LAMPADA 50 W | INSTALACOES ELETRICAS - LUMINARIAS |  | UN | 1 |  | 116.1 | 116.1
Insumo | 036795 | SBC | FITA ISOLANTE P44 19mm x 20m | Material |  | M | 0.1 | 0 | 1.72 | 0.17
Insumo | 099806 | SBC | AJUDANTE DE ELETRICISTA | Mão de Obra |  | H | 1 | 0 | 20.5158 | 20.51
Insumo | 003239 | SBC | LUMINARIA - REFLETOR COM SENSOR DE PRESENCA E LAMPADA HALOGENA BRASFORD | Material |  | UN | 1 | 0 | 68.5 | 68.5
Insumo | 099250 | SBC | ELETRICISTA | Mão de Obra |  | H | 1 | 0 | 26.9283 | 26.92
[5 empty] | MO sem LS => | 24.85 | LS => | 22.58 | MO com LS => | 47.43
[5 empty] | Valor do BDI => | 28.63 |  | Valor com BDI => |  | 144.73
[7 empty] | Quant. => | 2,00 | Preço Total => | 289.46
12.7.5 | Código | Banco | Descrição | Tipo |  | Und | Quant. | Porcent. | Valor Unit | Total
Composição | 060211 | SBC | LUMINARIA REFLETOR LED 9W MONOCROMATICO BRANCO - SODRAMAR | INSTALACOES ELETRICAS - LUMINARIAS |  | UN | 1 |  | 634.06 | 634.06
Insumo | 003420 | SBC | FITA ISOLANTE HIGHLAND ADESIVA 19m x 20mm | Material |  | M | 0.2 | 0 | 0.73 | 0.14
Insumo | 099250 | SBC | ELETRICISTA | Mão de Obra |  | H | 1.2 | 0 | 26.9283 | 32.31
Insumo | 080525 | SBC | LUMINARIA - REFLETOR LED 9W MONOCROMATICO BRANCO ATE 18m2 SODRAMAR | Material |  | UN | 1 | 0 | 577 | 577
Insumo | 099806 | SBC | AJUDANTE DE ELETRICISTA | Mão de Obra |  | H | 1.2 | 0 | 20.5158 | 24.61
[5 empty] | MO sem LS => | 29.82 | LS => | 27.1 | MO com LS => | 56.92
[5 empty] | Valor do BDI => | 156.35 |  | Valor com BDI => |  | 790.41
[7 empty] | Quant. => | 3,00 | Preço Total => | 2371.23
12.7.6 | Código | Banco | Descrição | Tipo |  | Und | Quant. | Porcent. | Valor Unit | Total
Composição | 100903 | SINAPI | LÂMPADA TUBULAR LED DE 18/20 W, COM SOQUETE, BASE G13 - FORNECIMENTO E INSTALAÇÃO. AF_09/2024_PS | Iluminação Predial e Monitoramento |  | UN | 1 |  | 31.16 | 31.16
Composição Auxiliar | 88264 | SINAPI | ELETRICISTA COM ENCARGOS COMPLEMENTARES | Livro SINAPI: Cálculos e Parâmetros |  | H | 0.4001 | 0 | 36.82 | 14.73
Composição Auxiliar | 88247 | SINAPI | AUXILIAR DE ELETRICISTA COM ENCARGOS COMPLEMENTARES | Livro SINAPI: Cálculos e Parâmetros |  | H | 0.12503 | 0 | 30.6 | 3.82
Insumo | 00039387 | SINAPI | LAMPADA LED TUBULAR BIVOLT 18/20 W, BASE G13 | Material |  | UN | 1 | 0 | 7.47 | 7.47
Insumo | 00012295 | SINAPI | SOQUETE DE BAQUELITE BASE E27, PARA LAMPADAS | Material |  | UN | 2 | 0 | 2.57 | 5.14
[5 empty] | MO sem LS => | 6.95 | LS => | 6.32 | MO com LS => | 13.27
[5 empty] | Valor do BDI => | 7.68 |  | Valor com BDI => |  | 38.84
[7 empty] | Quant. => | 365,00 | Preço Total => | 14176.6
12.7.7 | Código | Banco | Descrição | Tipo |  | Und | Quant. | Porcent. | Valor Unit | Total
Composição | COMP-3033 | Próprio | ABRAÇADEIRA (PAR) PARA FIXAÇÃO DE LÂMPADA TUBULAR - FORNECIMENTO E INSTALAÇÃO. AF_09/2024_PS |  |  | un | 1 |  | 4.41 | 4.41
Composição Auxiliar | 88247 | SINAPI | AUXILIAR DE ELETRICISTA COM ENCARGOS COMPLEMENTARES | Livro SINAPI: Cálculos e Parâmetros |  | H | 0.05 | 0 | 30.6 | 1.53
Composição Auxiliar | 88264 | SINAPI | ELETRICISTA COM ENCARGOS COMPLEMENTARES | Livro SINAPI: Cálculos e Parâmetros |  | H | 0.05 | 0 | 36.82 | 1.84
Insumo | COT-30 | Próprio | ABRAÇADEIRA DE PLÁSTICO PARA LÂMPADA TUBULAR | Material |  | un | 2 | 0 | 0.52 | 1.04
[5 empty] | MO sem LS => | 1.23 | LS => | 1.12 | MO com LS => | 2.35
[5 empty] | Valor do BDI => | 1.08 |  | Valor com BDI => |  | 5.49
[7 empty] | Quant. => | 365,00 | Preço Total => | 2003.85
12.7.8 | Código | Banco | Descrição | Tipo |  | Und | Quant. | Porcent. | Valor Unit | Total
Composição | 18.260.0070-A | EMOP | RELE FOTOELETRICO,PARA COMANDO DE ILUMINACAO EXTERNA,NA TENS AO DE 220V E CARGA MAXIMA DE 1.000W.FORNECIMENTO E COLOCACAO CARGOS SOCIAIS DESONERADOS GOS SOCIAIS DESONERADOS | 18 |  | UN | 1 |  | 34.04 | 34.04
Insumo | 20060 | EMOP | MAO-DE-OBRA DE ELETRICISTA DA CONSTRUCAO CIVIL, INCLUSIVE ENCARGOS SOCIAIS DESON ERADOS | Mão de Obra |  | H | 0.35 | 3 | 26.52 | 9.56
Insumo | 20132 | EMOP | MAO-DE-OBRA DE SERVENTE DA CONSTRUCAO CI VIL, INCLUSIVE ENCARGOS SOCIAIS DESONERA DOS | Mão de Obra |  | H | 0.35 | 3 | 19.16 | 6.9
Insumo | 07062 | EMOP | RELE FOTOELETRICO, PARA LUMINARIA EXTERN A, DE 1000W-220V | Material |  | UN | 1 | 0 | 17.58 | 17.58
[5 empty] | MO sem LS => | 8.62 | LS => | 7.84 | MO com LS => | 16.46
[5 empty] | Valor do BDI => | 8.39 |  | Valor com BDI => |  | 42.43
[7 empty] | Quant. => | 22,00 | Preço Total => | 933.46
12.7.9 | Código | Banco | Descrição | Tipo |  | Und | Quant. | Porcent. | Valor Unit | Total
Composição | COMP-1090 | Próprio | INSTALAÇÃO DE PLUG MACHO 10A EM LUMINÁRIAS - FORNECIMENTO E INSTALAÇÃO |  |  | un | 1 |  | 12.35 | 12.35
Composição Auxiliar | 88247 | SINAPI | AUXILIAR DE ELETRICISTA COM ENCARGOS COMPLEMENTARES | Livro SINAPI: Cálculos e Parâmetros |  | H | 0.1 | 0 | 30.6 | 3.06
Composição Auxiliar | 88264 | SINAPI | ELETRICISTA COM ENCARGOS COMPLEMENTARES | Livro SINAPI: Cálculos e Parâmetros |  | H | 0.1 | 0 | 36.82 | 3.68
Insumo | COT-31 | Próprio | PLUG MACHO 2P+T 10A | Material |  | un | 1 | 0 | 5.61 | 5.61
[5 empty] | MO sem LS => | 2.47 | LS => | 2.25 | MO com LS => | 4.72
[5 empty] | Valor do BDI => | 3.04 |  | Valor com BDI => |  | 15.39
[7 empty] | Quant. => | 175,00 | Preço Total => | 2693.25
12.8 |  |  | INTERRUPTORES E TOMADAS | [6 empty] | 14695.31
12.8.1 | Código | Banco | Descrição | Tipo |  | Und | Quant. | Porcent. | Valor Unit | Total
Composição | 91981 | SINAPI | INTERRUPTOR BIPOLAR (1 MÓDULO), 10A/250V, INCLUINDO SUPORTE E PLACA - FORNECIMENTO E INSTALAÇÃO. AF_03/2023 | Instalações Elétricas - Eletrodutos Embutidos, Cabos, Caixas, Tomadas e Interruptores |  | UN | 1 |  | 54.97 | 54.97
Composição Auxiliar | 91946 | SINAPI | SUPORTE PARAFUSADO COM PLACA DE ENCAIXE 4" X 2" MÉDIO (1,30 M DO PISO) PARA PONTO ELÉTRICO - FORNECIMENTO E INSTALAÇÃO. AF_03/2023 | Instalações Elétricas - Eletrodutos Embutidos, Cabos, Caixas, Tomadas e Interruptores |  | UN | 1 | 0 | 12.45 | 12.45
Composição Auxiliar | 91980 | SINAPI | INTERRUPTOR BIPOLAR (1 MÓDULO), 10A/250V, SEM SUPORTE E SEM PLACA - FORNECIMENTO E INSTALAÇÃO. AF_03/2023 | Instalações Elétricas - Eletrodutos Embutidos, Cabos, Caixas, Tomadas e Interruptores |  | UN | 1 | 0 | 42.52 | 42.52
[5 empty] | MO sem LS => | 13.13 | LS => | 11.94 | MO com LS => | 25.07
[5 empty] | Valor do BDI => | 13.55 |  | Valor com BDI => |  | 68.52
[7 empty] | Quant. => | 11,00 | Preço Total => | 753.72
12.8.2 | Código | Banco | Descrição | Tipo |  | Und | Quant. | Porcent. | Valor Unit | Total
Composição | 91969 | SINAPI | INTERRUPTOR PARALELO (3 MÓDULOS), 10A/250V, INCLUINDO SUPORTE E PLACA - FORNECIMENTO E INSTALAÇÃO. AF_03/2023 | Instalações Elétricas - Eletrodutos Embutidos, Cabos, Caixas, Tomadas e Interruptores |  | UN | 1 |  | 91.38 | 91.38
Composição Auxiliar | 91968 | SINAPI | INTERRUPTOR PARALELO (3 MÓDULOS), 10A/250V, SEM SUPORTE E SEM PLACA - FORNECIMENTO E INSTALAÇÃO. AF_03/2023 | Instalações Elétricas - Eletrodutos Embutidos, Cabos, Caixas, Tomadas e Interruptores |  | UN | 1 | 0 | 78.93 | 78.93
Composição Auxiliar | 91946 | SINAPI | SUPORTE PARAFUSADO COM PLACA DE ENCAIXE 4" X 2" MÉDIO (1,30 M DO PISO) PARA PONTO ELÉTRICO - FORNECIMENTO E INSTALAÇÃO. AF_03/2023 | Instalações Elétricas - Eletrodutos Embutidos, Cabos, Caixas, Tomadas e Interruptores |  | UN | 1 | 0 | 12.45 | 12.45
[5 empty] | MO sem LS => | 23.64 | LS => | 21.49 | MO com LS => | 45.13
[5 empty] | Valor do BDI => | 22.53 |  | Valor com BDI => |  | 113.91
[7 empty] | Quant. => | 1,00 | Preço Total => | 113.91
12.8.3 | Código | Banco | Descrição | Tipo |  | Und | Quant. | Porcent. | Valor Unit | Total
Composição | 91959 | SINAPI | INTERRUPTOR SIMPLES (2 MÓDULOS), 10A/250V, INCLUINDO SUPORTE E PLACA - FORNECIMENTO E INSTALAÇÃO. AF_03/2023 | Instalações Elétricas - Eletrodutos Embutidos, Cabos, Caixas, Tomadas e Interruptores |  | UN | 1 |  | 51.45 | 51.45
Composição Auxiliar | 91946 | SINAPI | SUPORTE PARAFUSADO COM PLACA DE ENCAIXE 4" X 2" MÉDIO (1,30 M DO PISO) PARA PONTO ELÉTRICO - FORNECIMENTO E INSTALAÇÃO. AF_03/2023 | Instalações Elétricas - Eletrodutos Embutidos, Cabos, Caixas, Tomadas e Interruptores |  | UN | 1 | 0 | 12.45 | 12.45
Composição Auxiliar | 91958 | SINAPI | INTERRUPTOR SIMPLES (2 MÓDULOS), 10A/250V, SEM SUPORTE E SEM PLACA - FORNECIMENTO E INSTALAÇÃO. AF_03/2023 | Instalações Elétricas - Eletrodutos Embutidos, Cabos, Caixas, Tomadas e Interruptores |  | UN | 1 | 0 | 39 | 39
[5 empty] | MO sem LS => | 13.13 | LS => | 11.94 | MO com LS => | 25.07
[5 empty] | Valor do BDI => | 12.68 |  | Valor com BDI => |  | 64.13
[7 empty] | Quant. => | 16,00 | Preço Total => | 1026.08
12.8.4 | Código | Banco | Descrição | Tipo |  | Und | Quant. | Porcent. | Valor Unit | Total
Composição | 91981 | SINAPI | INTERRUPTOR BIPOLAR (1 MÓDULO), 10A/250V, INCLUINDO SUPORTE E PLACA - FORNECIMENTO E INSTALAÇÃO. AF_03/2023 | Instalações Elétricas - Eletrodutos Embutidos, Cabos, Caixas, Tomadas e Interruptores |  | UN | 1 |  | 54.97 | 54.97
Composição Auxiliar | 91946 | SINAPI | SUPORTE PARAFUSADO COM PLACA DE ENCAIXE 4" X 2" MÉDIO (1,30 M DO PISO) PARA PONTO ELÉTRICO - FORNECIMENTO E INSTALAÇÃO. AF_03/2023 | Instalações Elétricas - Eletrodutos Embutidos, Cabos, Caixas, Tomadas e Interruptores |  | UN | 1 | 0 | 12.45 | 12.45
Composição Auxiliar | 91980 | SINAPI | INTERRUPTOR BIPOLAR (1 MÓDULO), 10A/250V, SEM SUPORTE E SEM PLACA - FORNECIMENTO E INSTALAÇÃO. AF_03/2023 | Instalações Elétricas - Eletrodutos Embutidos, Cabos, Caixas, Tomadas e Interruptores |  | UN | 1 | 0 | 42.52 | 42.52
[5 empty] | MO sem LS => | 13.13 | LS => | 11.94 | MO com LS => | 25.07
[5 empty] | Valor do BDI => | 13.55 |  | Valor com BDI => |  | 68.52
[7 empty] | Quant. => | 5,00 | Preço Total => | 342.6
12.8.5 | Código | Banco | Descrição | Tipo |  | Und | Quant. | Porcent. | Valor Unit | Total
Composição | 15.019.0055-A | EMOP | TOMADA ELETRICA 2P+T,10A/250V,PADRAO BRASILEIRO,DE SOBREPOR. FORNECIMENTO E COLOCACAO OR CARGOS SOCIAIS DESONERADOS | 15 |  | UN | 1 |  | 9.54 | 9.54
Insumo | 20060 | EMOP | MAO-DE-OBRA DE ELETRICISTA DA CONSTRUCAO CIVIL, INCLUSIVE ENCARGOS SOCIAIS DESON ERADOS | Mão de Obra |  | H | 0.2 | 3 | 26.52 | 5.46
Insumo | 04307 | EMOP | TOMADA ELETRICA 2P+T, 10A/250V, PADRAO B RASILEIRO, DE SOBREPOR | Material |  | UN | 1 | 0 | 4.08 | 4.08
[5 empty] | MO sem LS => | 2.86 | LS => | 2.6 | MO com LS => | 5.46
[5 empty] | Valor do BDI => | 2.35 |  | Valor com BDI => |  | 11.89
[7 empty] | Quant. => | 105,00 | Preço Total => | 1248.45
12.8.6 | Código | Banco | Descrição | Tipo |  | Und | Quant. | Porcent. | Valor Unit | Total
Composição | 15.019.0057-A | EMOP | TOMADA ELETRICA 2P+T,20A/250V,PADRAO BRASILEIRO,DE SOBREPOR. FORNECIMENTO E COLOCACAO OR CARGOS SOCIAIS DESONERADOS | 15 |  | UN | 1 |  | 11.73 | 11.73
Insumo | 20060 | EMOP | MAO-DE-OBRA DE ELETRICISTA DA CONSTRUCAO CIVIL, INCLUSIVE ENCARGOS SOCIAIS DESON ERADOS | Mão de Obra |  | H | 0.2 | 3 | 26.52 | 5.46
Insumo | 14479 | EMOP | TOMADA ELETRICA 2P+T, 20A/250V, PADRAO B RASILEIRO, DE SOBREPOR | Material |  | UN | 1 | 0 | 6.27 | 6.27
[5 empty] | MO sem LS => | 2.86 | LS => | 2.6 | MO com LS => | 5.46
[5 empty] | Valor do BDI => | 2.89 |  | Valor com BDI => |  | 14.62
[7 empty] | Quant. => | 11,00 | Preço Total => | 160.82
12.8.7 | Código | Banco | Descrição | Tipo |  | Und | Quant. | Porcent. | Valor Unit | Total
Composição | 95801 | SINAPI | CONDULETE DE ALUMÍNIO, TIPO X, PARA ELETRODUTO DE AÇO GALVANIZADO DN 20 MM (3/4''), APARENTE - FORNECIMENTO E INSTALAÇÃO. AF_10/2022 | Instalações Elétricas - Eletrodutos, Conexões e Conduletes Aparentes |  | UN | 1 |  | 45 | 45
Composição Auxiliar | 88247 | SINAPI | AUXILIAR DE ELETRICISTA COM ENCARGOS COMPLEMENTARES | Livro SINAPI: Cálculos e Parâmetros |  | H | 0.4008 | 0 | 30.6 | 12.26
Composição Auxiliar | 88264 | SINAPI | ELETRICISTA COM ENCARGOS COMPLEMENTARES | Livro SINAPI: Cálculos e Parâmetros |  | H | 0.4008 | 0 | 36.82 | 14.75
Insumo | 00011950 | SINAPI | BUCHA DE NYLON SEM ABA S6, COM PARAFUSO DE 4,20 X 40 MM EM ACO ZINCADO COM ROSCA SOBERBA, CABECA CHATA E FENDA PHILLIPS | Material |  | UN | 2 | 0 | 0.26 | 0.52
Insumo | 00002580 | SINAPI | CONDULETE DE ALUMINIO TIPO X, PARA ELETRODUTO ROSCAVEL DE 3/4", COM TAMPA CEGA | Material |  | UN | 1 | 0 | 17.47 | 17.47
[5 empty] | MO sem LS => | 9.93 | LS => | 9.02 | MO com LS => | 18.95
[5 empty] | Valor do BDI => | 11.09 |  | Valor com BDI => |  | 56.09
[7 empty] | Quant. => | 197,00 | Preço Total => | 11049.73
12.9 |  |  | ENTRADA DE ENERGIA E ATERRAMENTO | [6 empty] | 118377.93
12.9.1 | Código | Banco | Descrição | Tipo |  | Und | Quant. | Porcent. | Valor Unit | Total
Composição | 15.007.0338-A | EMOP | MUFLA TERMINAL,INTERNA OU EXTERNA,PARA CABO SINGELO DE 15KV. FORNECIMENTO E COLOCACAO CA CARGOS SOCIAIS DESONERADOS GOS SOCIAIS DESONERADOS | 15 |  | UN | 1 |  | 397.94 | 397.94
Insumo | 04339 | EMOP | MUFLA TERMINAL PARA CABO SUBTERRANEO, DE 25MM-15KV, MONOFASICA | Material |  | UN | 1 | 0 | 303.85 | 303.85
Insumo | 20132 | EMOP | MAO-DE-OBRA DE SERVENTE DA CONSTRUCAO CI VIL, INCLUSIVE ENCARGOS SOCIAIS DESONERA DOS | Mão de Obra |  | H | 2 | 3 | 19.16 | 39.46
Insumo | 20060 | EMOP | MAO-DE-OBRA DE ELETRICISTA DA CONSTRUCAO CIVIL, INCLUSIVE ENCARGOS SOCIAIS DESON ERADOS | Mão de Obra |  | H | 2 | 3 | 26.52 | 54.63
[5 empty] | MO sem LS => | 49.3 | LS => | 44.79 | MO com LS => | 94.09
[5 empty] | Valor do BDI => | 98.13 |  | Valor com BDI => |  | 496.07
[7 empty] | Quant. => | 9,00 | Preço Total => | 4464.63
12.9.2 | Código | Banco | Descrição | Tipo |  | Und | Quant. | Porcent. | Valor Unit | Total
Composição | 14.002.0265-A | EMOP | SUPORTE TIPO MAO FRANCESA DE ALTA RESISTENCIA,EM ACO,ABAS CO M MEDIDAS EM TORNO DE (50X33)CM,COM CAPACIDADE DE PESO MAXIM O APROXIMADO DE 110KG.FORNECIMENTO E INSTALACAO X33)CM,COM CAPACIDADE DE PESO MAXIMO APROXIMADO DE 110KG DOS GOS SOCIAIS DESONERADOS | 14 |  | UN | 1 |  | 47.71 | 47.71
Insumo | 20115 | EMOP | MAO-DE-OBRA DE PEDREIRO, INCLUSIVE ENCAR GOS SOCIAIS DESONERADOS | Mão de Obra |  | H | 0.4743 | 3 | 26.52 | 12.95
Insumo | 05883 | EMOP | BUCHA DE NYLON, TIPO S-08 | Material |  | UN | 3 | 0 | 0.04 | 0.12
Insumo | 05909 | EMOP | PARAFUSO FERRO, ROSCA SOBERBA, CABECA CH ATA, DE (5,5X50)MM | Material |  | UN | 3 | 0 | 0.3 | 0.9
Insumo | 20132 | EMOP | MAO-DE-OBRA DE SERVENTE DA CONSTRUCAO CI VIL, INCLUSIVE ENCARGOS SOCIAIS DESONERA DOS | Mão de Obra |  | H | 0.1494 | 3 | 19.16 | 2.94
Insumo | 14820 | EMOP | SUPORTE TIPO MAO FRANCESA DE ALTA RESIST ENCIA,EM ACO,ABAS(50X33)CM,COM CAPACIDAD E DE PESO MAXIMO APROXIMADO DE 110KG | Material |  | UN | 1 | 0 | 30.8 | 30.8
[5 empty] | MO sem LS => | 8.32 | LS => | 7.57 | MO com LS => | 15.89
[5 empty] | Valor do BDI => | 11.76 |  | Valor com BDI => |  | 59.47
[7 empty] | Quant. => | 4,00 | Preço Total => | 237.88
12.9.3 | Código | Banco | Descrição | Tipo |  | Und | Quant. | Porcent. | Valor Unit | Total
Composição | 15.007.0357-A | EMOP | CHAVE FUSIVEL,UNIPOLAR,COMANDO POR VARA DE MANOBRA,15KV-100A .FORNECIMENTO E COLOCACAO MANOBRA, DE 15KV-100A CARGOS SOCIAIS DESONERADOS GOS SOCIAIS DESONERADOS | 15 |  | UN | 1 |  | 446.68 | 446.68
Insumo | 20060 | EMOP | MAO-DE-OBRA DE ELETRICISTA DA CONSTRUCAO CIVIL, INCLUSIVE ENCARGOS SOCIAIS DESON ERADOS | Mão de Obra |  | H | 1 | 3 | 26.52 | 27.31
Insumo | 20132 | EMOP | MAO-DE-OBRA DE SERVENTE DA CONSTRUCAO CI VIL, INCLUSIVE ENCARGOS SOCIAIS DESONERA DOS | Mão de Obra |  | H | 1 | 3 | 19.16 | 19.73
Insumo | 05688 | EMOP | CHAVE FUSIVEL, UNIPOLAR, ACIONAMENTO POR COMANDO DE VARA DE MANOBRA, DE 15KV-100 A | Material |  | UN | 1 | 0 | 399.64 | 399.64
[5 empty] | MO sem LS => | 24.65 | LS => | 22.39 | MO com LS => | 47.04
[5 empty] | Valor do BDI => | 110.15 |  | Valor com BDI => |  | 556.83
[7 empty] | Quant. => | 3,00 | Preço Total => | 1670.49
12.9.4 | Código | Banco | Descrição | Tipo |  | Und | Quant. | Porcent. | Valor Unit | Total
Composição | 21.028.0150-A | EMOP | GRAMPO DE LINHA VIVA EM BRONZE FUNDIDO,ACABAMENTO ESTANHADO PARA CABO DE 16 A 240MM2.FORNECIMENTO | 21 |  | UN | 1 |  | 53.84 | 53.84
Insumo | 07086 | EMOP | CONECTOR DE DERIVACAO DE LINHA VIVA, DE 16 A 240MM2 | Material |  | UN | 1 | 0 | 53.84 | 53.84
[5 empty] | MO sem LS => | 0 | LS => | 0 | MO com LS => | 0
[5 empty] | Valor do BDI => | 13.27 |  | Valor com BDI => |  | 67.11
[7 empty] | Quant. => | 4,00 | Preço Total => | 268.44
12.9.5 | Código | Banco | Descrição | Tipo |  | Und | Quant. | Porcent. | Valor Unit | Total
Composição | 103004/002 | Próprio | CANALETA DE CONCRETO POLIMÉRICO COM GRELHA, LARGURA DE 30 CM - FORNECIMENTO E INSTALAÇÃO. |  |  | un | 1 |  | 294.2 | 294.2
Composição Auxiliar | 88316 | SINAPI | SERVENTE COM ENCARGOS COMPLEMENTARES | Livro SINAPI: Cálculos e Parâmetros |  | H | 0.3482 | 0 | 29.15 | 10.15
Composição Auxiliar | 88309 | SINAPI | PEDREIRO COM ENCARGOS COMPLEMENTARES | Livro SINAPI: Cálculos e Parâmetros |  | H | 0.3482 | 0 | 36.96 | 12.86
Insumo | INS-49891335 | Próprio | CANALETA DE PISO GRELHA EM FERRO FUNDIDO 30X100CM | Material |  | un | 1 | 0 | 213.99 | 213.99
Insumo | 00010541 | SINAPI | CALHA/CANALETA DE CONCRETO SIMPLES, TIPO MEIA CANA, DIAMETRO DE 30 CM, PARA AGUA PLUVIAL | Material |  | M | 1 | 0 | 42.1 | 42.1
Insumo | 00037595 | SINAPI | ARGAMASSA COLANTE TIPO AC III | Material |  | KG | 6.5681 | 0 | 2.3 | 15.1
[5 empty] | MO sem LS => | 8.42 | LS => | 7.65 | MO com LS => | 16.07
[5 empty] | Valor do BDI => | 72.54 |  | Valor com BDI => |  | 366.74
[7 empty] | Quant. => | 10,00 | Preço Total => | 3667.4
12.9.6 | Código | Banco | Descrição | Tipo |  | Und | Quant. | Porcent. | Valor Unit | Total
Composição | S | Próprio | CRUZETA 1900MM DE FIBRA DE VIDRO PARA POSTE. FORNECIMENTO E INSTALAÇÃO |  |  | un | 1 |  | 201.21 | 201.21
Insumo | COT22 | Próprio | CRUZETA DE FIBRA DE VIDRO PARA POSTE | Material |  | un | 1 | 0 | 201.21 | 201.21
[5 empty] | MO sem LS => | 0 | LS => | 0 | MO com LS => | 0
[5 empty] | Valor do BDI => | 49.61 |  | Valor com BDI => |  | 250.82
[7 empty] | Quant. => | 2,00 | Preço Total => | 501.64
12.9.7 | Código | Banco | Descrição | Tipo |  | Und | Quant. | Porcent. | Valor Unit | Total
Composição | COMP-1022 | Próprio | POSTE METÁLICO 6,0M COM CAIXA DE PASSAGEM EM ALVENARIA. FORNECIMENTO E INSTALAÇÃO |  |  | un | 1 |  | 2856.27 | 2856.27
Composição Auxiliar | 88309 | SINAPI | PEDREIRO COM ENCARGOS COMPLEMENTARES | Livro SINAPI: Cálculos e Parâmetros |  | H | 1 | 0 | 36.96 | 36.96
Composição Auxiliar | 97886 | SINAPI | CAIXA ENTERRADA ELÉTRICA RETANGULAR, EM ALVENARIA COM TIJOLOS CERÂMICOS MACIÇOS, FUNDO COM BRITA, DIMENSÕES INTERNAS: 0,3X0,3X0,3 M. AF_12/2020 | Caixas Enterradas |  | UN | 1 | 0 | 193.84 | 193.84
Composição Auxiliar | 88264 | SINAPI | ELETRICISTA COM ENCARGOS COMPLEMENTARES | Livro SINAPI: Cálculos e Parâmetros |  | H | 2 | 0 | 36.82 | 73.64
Composição Auxiliar | 88316 | SINAPI | SERVENTE COM ENCARGOS COMPLEMENTARES | Livro SINAPI: Cálculos e Parâmetros |  | H | 3 | 0 | 29.15 | 87.45
Insumo | 00001379 | SINAPI | CIMENTO PORTLAND COMPOSTO CP II-32 | Material |  | KG | 3 | 0 | 0.64 | 1.92
Insumo | 00000367 | SINAPI | AREIA GROSSA - POSTO JAZIDA/FORNECEDOR (RETIRADO NA JAZIDA, SEM TRANSPORTE) | Material |  | m³ | 0.027 | 0 | 91.17 | 2.46
Insumo | 03984 | EMOP | POSTE METALICO, CONT.RETO,CONICO,SIMPLES P/ENGASTAM.C/ALT.APROX.7,00M, C/JANELA P/ILUMINACAO PUBLICA, TIPO SEM BASE | Material |  | UN | 1 | 0 | 2460 | 2460
[5 empty] | MO sem LS => | 122.2 | LS => | 111.01 | MO com LS => | 233.21
[5 empty] | Valor do BDI => | 704.35 |  | Valor com BDI => |  | 3560.62
[7 empty] | Quant. => | 19,00 | Preço Total => | 67651.78
12.9.8 | Código | Banco | Descrição | Tipo |  | Und | Quant. | Porcent. | Valor Unit | Total
Composição | 101547 | SINAPI | ISOLADOR, TIPO DISCO, PARA TENSÃO 15 KV - FORNECIMENTO E INSTALAÇÃO. AF_07/2020 | Instalações Elétricas - Rede de Distribuição |  | UN | 1 |  | 91.34 | 91.34
Composição Auxiliar | 88264 | SINAPI | ELETRICISTA COM ENCARGOS COMPLEMENTARES | Livro SINAPI: Cálculos e Parâmetros |  | H | 0.0619 | 0 | 36.82 | 2.27
Composição Auxiliar | 88247 | SINAPI | AUXILIAR DE ELETRICISTA COM ENCARGOS COMPLEMENTARES | Livro SINAPI: Cálculos e Parâmetros |  | H | 0.0068771 | 0 | 30.6 | 0.21
Insumo | 00003405 | SINAPI | ISOLADOR DE PORCELANA SUSPENSO, DISCO TIPO GARFO OLHAL, DIAMETRO DE 152 MM, PARA TENSAO DE *15* KV | Material |  | UN | 1 | 0 | 88.86 | 88.86
[5 empty] | MO sem LS => | 0.93 | LS => | 0.86 | MO com LS => | 1.79
[5 empty] | Valor do BDI => | 22.52 |  | Valor com BDI => |  | 113.86
[7 empty] | Quant. => | 12,00 | Preço Total => | 1366.32
12.9.9 | Código | Banco | Descrição | Tipo |  | Und | Quant. | Porcent. | Valor Unit | Total
Composição | 172880 | SBC | LUMINARIA PUBLICA COB SUPER C/1 LED PETALA 100W 6500K BRANCO | URBANIZACAO |  | UN | 1 |  | 197.4 | 197.4
Insumo | 099250 | SBC | ELETRICISTA | Mão de Obra |  | H | 1.2 | 0 | 26.9283 | 32.31
Insumo | 000366 | SBC | LUMINARIA PUBLICA COB SUPER LED TIPO PETALA 100W 6500K BRANCO | Material |  | UN | 1 | 0 | 140.34 | 140.34
Insumo | 003420 | SBC | FITA ISOLANTE HIGHLAND ADESIVA 19m x 20mm | Material |  | M | 0.2 | 0 | 0.73 | 0.14
Insumo | 099806 | SBC | AJUDANTE DE ELETRICISTA | Mão de Obra |  | H | 1.2 | 0 | 20.5158 | 24.61
[5 empty] | MO sem LS => | 29.82 | LS => | 27.1 | MO com LS => | 56.92
[5 empty] | Valor do BDI => | 48.67 |  | Valor com BDI => |  | 246.07
[7 empty] | Quant. => | 16,00 | Preço Total => | 3937.12
12.9.10 | Código | Banco | Descrição | Tipo |  | Und | Quant. | Porcent. | Valor Unit | Total
Composição | 069302 | SBC | LUMINARIA PUBLICA COB SUPER C/ 2LED PETALA 100W 6500K BRANCO | ILUMINACAO PUBLICA |  | UN | 1 |  | 356.69 | 356.69
Insumo | 000366 | SBC | LUMINARIA PUBLICA COB SUPER LED TIPO PETALA 100W 6500K BRANCO | Material |  | UN | 2 | 0 | 140.34 | 280.68
Insumo | 099250 | SBC | ELETRICISTA | Mão de Obra |  | H | 1.6 | 0 | 26.9283 | 43.08
Insumo | 099806 | SBC | AJUDANTE DE ELETRICISTA | Mão de Obra |  | H | 1.6 | 0 | 20.5158 | 32.82
Insumo | 003420 | SBC | FITA ISOLANTE HIGHLAND ADESIVA 19m x 20mm | Material |  | M | 0.16 | 0 | 0.73 | 0.11
[5 empty] | MO sem LS => | 39.77 | LS => | 36.13 | MO com LS => | 75.9
[5 empty] | Valor do BDI => | 87.95 |  | Valor com BDI => |  | 444.64
[7 empty] | Quant. => | 3,00 | Preço Total => | 1333.92
12.9.11 | Código | Banco | Descrição | Tipo |  | Und | Quant. | Porcent. | Valor Unit | Total
Composição | IP 05.12.0750 | SCO | Poste composto de Poliester reforcado com Fibra de Vidro - PRFV, secao unica, altura total de 11,00 m, altura util de 9,00 m, conicidade normal, tipo pesado, carga nominal de 600 daN, diametro no topo de 180 mm, engastado, especificacao EM-RIOLUZ No101. Fornecimento e assentamento. | IP |  | un | 1 |  | 6016.85 | 6016.85
Insumo | MOD000200 | SCO | Ajudante de montador eletromecanico | Mão de Obra |  | h | 20 | 0 | 22.95 | 459
Insumo | MAT033700 | SCO | Cimento Portland, tipo 320, saco de 50Kg | Material |  | Kg | 25 | 0 | 0.62 | 15.5
Insumo | MAT006100 | SCO | Areia grossa lavada, com transporte | Material |  | m³ | 0.125 | 0 | 94.4 | 11.8
Insumo | EVE000050 | SCO | 3% incidente sobre mao de obra direta com Encargos Sociais para cobrir despesas relativa a equipamentos de protecao individual, uniformes e ferramentas | Verba |  | % | 459 | 3 | 1 | 13.77
Insumo | MAT018600 | SCO | Brita no 3, com transporte | Material |  | m³ | 0.125 | 0 | 134.27 | 16.78
Insumo | MAT111705 | SCO | Poste composto de Poliester reforcado com Fibra de Vidro - PRFV, secao unica, altura total de 11 m, altura util de 9 m, conicidade normal, tipo pesado, carga nominal de 600 daN, diametro no topo de 180 mm, engastado, especificacao EM-RIOLUZ No101 | Material |  | un | 1 | 0 | 5500 | 5500
[5 empty] | MO sem LS => | 240.52 | LS => | 218.48 | MO com LS => | 459
[5 empty] | Valor do BDI => | 1483.75 |  | Valor com BDI => |  | 7500.6
[7 empty] | Quant. => | 3,00 | Preço Total => | 22501.8
12.9.12 | Código | Banco | Descrição | Tipo |  | Und | Quant. | Porcent. | Valor Unit | Total
Composição | IT 24.70.0150 | SCO | Para-raio de distribuicao em corpo polimerico de ZNO, para 15Kv/10Ka. Fornecimento e instalacao.(desonerado) | IT |  | un | 1 |  | 309.53 | 309.53
Insumo | MOD902450 | SCO | Servente (desonerado) | Mão de Obra |  | h | 2 | 0 | 23.89 | 47.78
Insumo | MOD900950 | SCO | Eletricista - instalacao eletrica predial e industrial comum (desonerado) | Mão de Obra |  | h | 2 | 0 | 30.57 | 61.14
Insumo | MAT094150 | SCO | Para-raio de distribuicao em oxido de zinco polimerico, tipo valvula, classe 10Ka, potencia de 15Kv, padrao LIGHT, modelo PBP da Balestro ou similar | Material |  | un | 1 | 0 | 197.35 | 197.35
Insumo | EVE000050 | SCO | 3% incidente sobre mao de obra direta com Encargos Sociais para cobrir despesas relativa a equipamentos de protecao individual, uniformes e ferramentas | Verba |  | % | 108.92 | 3 | 1 | 3.26
[5 empty] | MO sem LS => | 57.07 | LS => | 51.85 | MO com LS => | 108.92
[5 empty] | Valor do BDI => | 76.33 |  | Valor com BDI => |  | 385.86
[7 empty] | Quant. => | 3,00 | Preço Total => | 1157.58
12.9.13 | Código | Banco | Descrição | Tipo |  | Und | Quant. | Porcent. | Valor Unit | Total
Composição | COMP-1008 | Próprio | CAIXA DE EQUALIZAÇÃO 20X20X12CM, 9 TERMINAIS, EM CHAPA METALICA, DE EMBUTIR. FORNECIMENTO E INSTALAÇÃO. |  |  | un | 1 |  | 1116.23 | 1116.23
Composição Auxiliar | 88247 | SINAPI | AUXILIAR DE ELETRICISTA COM ENCARGOS COMPLEMENTARES | Livro SINAPI: Cálculos e Parâmetros |  | H | 0.88 | 0 | 30.6 | 26.92
Composição Auxiliar | 87367 | SINAPI | ARGAMASSA TRAÇO 1:1:6 (EM VOLUME DE CIMENTO, CAL E AREIA MÉDIA ÚMIDA) PARA EMBOÇO/MASSA ÚNICA/ASSENTAMENTO DE ALVENARIA DE VEDAÇÃO, PREPARO MANUAL. AF_08/2019 | Argamassas |  | m³ | 0.88 | 0 | 773.95 | 681.07
Composição Auxiliar | 88264 | SINAPI | ELETRICISTA COM ENCARGOS COMPLEMENTARES | Livro SINAPI: Cálculos e Parâmetros |  | H | 0.88 | 0 | 36.82 | 32.4
Insumo | COT-06 | Próprio | CAIXA DE EQUALIZAÇÃO 20X20X12CM - 9 TERMINAIS | Material |  | un | 1 | 0 | 375.84 | 375.84
[5 empty] | MO sem LS => | 121.34 | LS => | 110.22 | MO com LS => | 231.56
[5 empty] | Valor do BDI => | 275.26 |  | Valor com BDI => |  | 1391.49
[7 empty] | Quant. => | 1,00 | Preço Total => | 1391.49
12.9.14 | Código | Banco | Descrição | Tipo |  | Und | Quant. | Porcent. | Valor Unit | Total
Composição | IT 24.70.0103 | SCO | Haste para aterramento, tipo Copperweld, de 5/8" (16mm), com 2,40m de comprimento, referencia PK-065, Paraklin ou similar. Fornecimento e instalacao.(desonerado) | IT |  | un | 1 |  | 275 | 275
Composição Auxiliar | ET 04.60.0050 | SCO | Concreto armado, executado com concreto dosado para uma resistencia caracteristica a compressao de 15MPa, incluindo materiais para 1m3 de concreto, preparado segundo o item ET 05.20.0200, e colocacao segundo o item ET 05.25.0706; 12m2 de area moldada de formas segundo o item ET 15.10.0100, 60kg de aco CA-50A, inclusive mao-de-obra para corte, dobragem, montagem, tratamento de juntas de concretagem coforme o item 4.16.8 da (NBR-10839), e colocacao nas formas, exclusive escoramento. A utilizacao deste item e recomendada para quantidades inferiores a 20m3.(desonerado) | ET |  | m³ | 0.024 | 0 | 2877.83 | 69.06
Insumo | MOD902450 | SCO | Servente (desonerado) | Mão de Obra |  | h | 2 | 0 | 23.89 | 47.78
Insumo | EVE000050 | SCO | 3% incidente sobre mao de obra direta com Encargos Sociais para cobrir despesas relativa a equipamentos de protecao individual, uniformes e ferramentas | Verba |  | % | 108.92 | 3 | 1 | 3.26
Insumo | MOD900950 | SCO | Eletricista - instalacao eletrica predial e industrial comum (desonerado) | Mão de Obra |  | h | 2 | 0 | 30.57 | 61.14
Insumo | MAT066550 | SCO | Haste de aterramento cobreada, alta camada, de (5/8"x2,40m) | Material |  | un | 1 | 0 | 93.76 | 93.76
[5 empty] | MO sem LS => | 73.16 | LS => | 66.46 | MO com LS => | 139.62
[5 empty] | Valor do BDI => | 67.81 |  | Valor com BDI => |  | 342.81
[7 empty] | Quant. => | 24,00 | Preço Total => | 8227.44
13 |  |  | SISTEMA DE PROTEÇÃO CONTRA DESCARGAS ATMOSFÉRICAS | [6 empty] | 52484.08
13.1 | Código | Banco | Descrição | Tipo |  | Und | Quant. | Porcent. | Valor Unit | Total
Composição | COMP-1116 | Próprio | BARRA CHATA ALUMÍNIO 7/8" X 1/8". FORNECIMENTO E INSTALAÇÃO. | INEL - INSTALAÇÃO ELÉTRICA/ELETRIFICAÇÃO E ILUMINAÇÃO EXTERNA |  | m | 1 |  | 34.33 | 34.33
Composição Auxiliar | 88247 | SINAPI | AUXILIAR DE ELETRICISTA COM ENCARGOS COMPLEMENTARES | Livro SINAPI: Cálculos e Parâmetros |  | H | 0.3882 | 0 | 30.6 | 11.87
Composição Auxiliar | 88264 | SINAPI | ELETRICISTA COM ENCARGOS COMPLEMENTARES | Livro SINAPI: Cálculos e Parâmetros |  | H | 0.3882 | 0 | 36.82 | 14.29
Insumo | COT-04 | Próprio | Barra chata Alumínio Xadai 7/8 X 1/8 - 6M | Material |  | UN | 0.16667 | 0 | 49.04 | 8.17
[5 empty] | MO sem LS => | 9.62 | LS => | 8.74 | MO com LS => | 18.36
[5 empty] | Valor do BDI => | 8.46 |  | Valor com BDI => |  | 42.79
[7 empty] | Quant. => | 153,00 | Preço Total => | 6546.87
13.2 | Código | Banco | Descrição | Tipo |  | Und | Quant. | Porcent. | Valor Unit | Total
Composição | COMP-1007 | Próprio | RE-BAR, 3/8"- 10MM X 3M, GALVANIZADA A FOGO EXCLUSIVA PARA SPDA. FORNECIMENTO E INSTALAÇÃO. |  |  | un | 1 |  | 76.17 | 76.17
Composição Auxiliar | 88247 | SINAPI | AUXILIAR DE ELETRICISTA COM ENCARGOS COMPLEMENTARES | Livro SINAPI: Cálculos e Parâmetros |  | H | 0.382 | 0 | 30.6 | 11.68
Composição Auxiliar | 88264 | SINAPI | ELETRICISTA COM ENCARGOS COMPLEMENTARES | Livro SINAPI: Cálculos e Parâmetros |  | H | 0.382 | 0 | 36.82 | 14.06
Insumo | COT-05 | Próprio | RE-BAR 3/8" - 10MM GALVANIZADA A FOGO - 3M | Material |  | un | 1 | 0 | 50.43 | 50.43
[5 empty] | MO sem LS => | 9.46 | LS => | 8.61 | MO com LS => | 18.07
[5 empty] | Valor do BDI => | 18.78 |  | Valor com BDI => |  | 94.95
[7 empty] | Quant. => | 391,00 | Preço Total => | 37125.45
13.3 | Código | Banco | Descrição | Tipo |  | Und | Quant. | Porcent. | Valor Unit | Total
Composição | 96973 | SINAPI | CORDOALHA DE COBRE NU 35 MM², NÃO ENTERRADA, COM ISOLADOR - FORNECIMENTO E INSTALAÇÃO. AF_08/2023 | Sistema de Proteção contra Descargas Atmosféricas - SPDA |  | M | 1 |  | 78.29 | 78.29
Composição Auxiliar | 88264 | SINAPI | ELETRICISTA COM ENCARGOS COMPLEMENTARES | Livro SINAPI: Cálculos e Parâmetros |  | H | 0.2484 | 0 | 36.82 | 9.14
Composição Auxiliar | 88247 | SINAPI | AUXILIAR DE ELETRICISTA COM ENCARGOS COMPLEMENTARES | Livro SINAPI: Cálculos e Parâmetros |  | H | 0.2484 | 0 | 30.6 | 7.6
Composição Auxiliar | 98463 | SINAPI | SUPORTE ISOLADOR PARA FIXAÇÃO DA CORDOALHA DE COBRE EM ALVENARIA OU CONCRETO - FORNECIMENTO E INSTALAÇÃO. AF_08/2023 | Sistema de Proteção contra Descargas Atmosféricas - SPDA |  | UN | 0.6667 | 0 | 30.28 | 20.18
Insumo | 00000863 | SINAPI | CABO DE COBRE NU 35 MM2 MEIO-DURO | Material |  | M | 1.05 | 0 | 39.4 | 41.37
[5 empty] | MO sem LS => | 11.28 | LS => | 10.25 | MO com LS => | 21.53
[5 empty] | Valor do BDI => | 19.3 |  | Valor com BDI => |  | 97.59
[7 empty] | Quant. => | 20,00 | Preço Total => | 1951.8
13.4 | Código | Banco | Descrição | Tipo |  | Und | Quant. | Porcent. | Valor Unit | Total
Composição | 96977 | SINAPI | CORDOALHA DE COBRE NU 50 MM², ENTERRADA - FORNECIMENTO E INSTALAÇÃO. AF_08/2023 | Sistema de Proteção contra Descargas Atmosféricas - SPDA |  | M | 1 |  | 61.15 | 61.15
Composição Auxiliar | 88247 | SINAPI | AUXILIAR DE ELETRICISTA COM ENCARGOS COMPLEMENTARES | Livro SINAPI: Cálculos e Parâmetros |  | H | 0.0331 | 0 | 30.6 | 1.01
Composição Auxiliar | 88264 | SINAPI | ELETRICISTA COM ENCARGOS COMPLEMENTARES | Livro SINAPI: Cálculos e Parâmetros |  | H | 0.0331 | 0 | 36.82 | 1.21
Insumo | 00000867 | SINAPI | CABO DE COBRE NU 50 MM2 MEIO-DURO | Material |  | M | 1.05 | 0 | 56.13 | 58.93
[5 empty] | MO sem LS => | 0.81 | LS => | 0.75 | MO com LS => | 1.56
[5 empty] | Valor do BDI => | 15.07 |  | Valor com BDI => |  | 76.22
[7 empty] | Quant. => | 5,00 | Preço Total => | 381.1
13.5 | Código | Banco | Descrição | Tipo |  | Und | Quant. | Porcent. | Valor Unit | Total
Composição | IP 54.10.0809 | SCO | Parafuso com cabeca sextavada de (12x1,75x50)mm. Fornecimento.(desonerado) | IP |  | un | 1 |  | 1.85 | 1.85
Insumo | MAT092500 | SCO | Parafuso de aco carbono, cabeca sextavada, medindo: (1/2"x2") | Material |  | un | 1 | 0 | 1.85 | 1.85
[5 empty] | MO sem LS => | 0 | LS => | 0 | MO com LS => | 0
[5 empty] | Valor do BDI => | 0.45 |  | Valor com BDI => |  | 2.3
[7 empty] | Quant. => | 153,00 | Preço Total => | 351.9
13.6 | Código | Banco | Descrição | Tipo |  | Und | Quant. | Porcent. | Valor Unit | Total
Composição | COMP-3050 | Próprio | Conector com pino M12 | INES - INSTALAÇÕES ESPECIAIS |  | un | 1 |  | 17.66 | 17.66
Insumo | COT-20 | Próprio | Conector com pino M12 | Material |  | un | 1 | 0 | 17.66 | 17.66
[5 empty] | MO sem LS => | 0 | LS => | 0 | MO com LS => | 0
[5 empty] | Valor do BDI => | 4.35 |  | Valor com BDI => |  | 22.01
[7 empty] | Quant. => | 24,00 | Preço Total => | 528.24
13.7 | Código | Banco | Descrição | Tipo |  | Und | Quant. | Porcent. | Valor Unit | Total
Composição | 078563 | SBC | GRAMPO LEVE (CLIP) REFORCADO GALV. P/AMARRACAO DE FIOS/CABOS | ATERRAMENTO |  | UN | 1 |  | 3.87 | 3.87
Insumo | 099806 | SBC | AJUDANTE DE ELETRICISTA | Mão de Obra |  | H | 0.025 | 0 | 20.5158 | 0.51
Insumo | 099250 | SBC | ELETRICISTA | Mão de Obra |  | H | 0.025 | 0 | 26.9283 | 0.67
Insumo | 036495 | SBC | GRAMPO LEVE (CLIP) REFORCADO ACO GALVANIZADO PARA AMARRACAO/FIXACAO DE CABOS/VERGALHOES 3/8" | Material |  | UN | 1 | 0 | 2.69 | 2.69
[5 empty] | MO sem LS => | 0.61 | LS => | 0.57 | MO com LS => | 1.18
[5 empty] | Valor do BDI => | 0.95 |  | Valor com BDI => |  | 4.82
[7 empty] | Quant. => | 690,00 | Preço Total => | 3325.8
13.8 | Código | Banco | Descrição | Tipo |  | Und | Quant. | Porcent. | Valor Unit | Total
Composição | 061702 | SBC | TERMINAL COMPRESSAO PARA CABO 35MM | INSTALACOES ELETRICAS - ELETRODUTOS |  | UN | 1 |  | 4.01 | 4.01
Insumo | 099806 | SBC | AJUDANTE DE ELETRICISTA | Mão de Obra |  | H | 0.025 | 0 | 20.5158 | 0.51
Insumo | 001898 | SBC | TERMINAL COMPRESSAO PARA CABO 35mm2 | Material |  | UN | 1 | 0 | 2.83 | 2.83
Insumo | 099250 | SBC | ELETRICISTA | Mão de Obra |  | H | 0.025 | 0 | 26.9283 | 0.67
[5 empty] | MO sem LS => | 0.61 | LS => | 0.57 | MO com LS => | 1.18
[5 empty] | Valor do BDI => | 0.98 |  | Valor com BDI => |  | 4.99
[7 empty] | Quant. => | 10,00 | Preço Total => | 49.9
13.9 | Código | Banco | Descrição | Tipo |  | Und | Quant. | Porcent. | Valor Unit | Total
Composição | COMP-3051 | Próprio | Conector ATERRINSERT | INES - INSTALAÇÕES ESPECIAIS |  | un | 1 |  | 65 | 65
Insumo | COT-21 | Próprio | Conector ATERRINSERT | Material |  | UN | 1 | 0 | 65 | 65
[5 empty] | MO sem LS => | 0 | LS => | 0 | MO com LS => | 0
[5 empty] | Valor do BDI => | 16.02 |  | Valor com BDI => |  | 81.02
[7 empty] | Quant. => | 25,00 | Preço Total => | 2025.5
13.10 | Código | Banco | Descrição | Tipo |  | Und | Quant. | Porcent. | Valor Unit | Total
Composição | 078369 | SBC | CONECTOR PARA MINICAPTOR COM FURO VERTICAL 3/8 TEL5021 | ATERRAMENTO |  | UN | 1 |  | 52.82 | 52.82
Insumo | 099806 | SBC | AJUDANTE DE ELETRICISTA | Mão de Obra |  | H | 0.128 | 0 | 20.5158 | 2.62
Insumo | 010125 | SBC | CONECTOR PARA MINICAPTOR COM FURO VERTICAL 3/8 TEL 5021 | Material |  | UN | 1 | 0 | 46.76 | 46.76
Insumo | 099250 | SBC | ELETRICISTA | Mão de Obra |  | H | 0.128 | 0 | 26.9283 | 3.44
[5 empty] | MO sem LS => | 3.17 | LS => | 2.89 | MO com LS => | 6.06
[5 empty] | Valor do BDI => | 13.02 |  | Valor com BDI => |  | 65.84
[7 empty] | Quant. => | 3,00 | Preço Total => | 197.52
14 |  |  | INSTALAÇÕES LÓGICA / TELEFONIA | [6 empty] | 164933.41
14.1 |  |  | ELETRODUTOS | [6 empty] | 12872.56
14.1.1 | Código | Banco | Descrição | Tipo |  | Und | Quant. | Porcent. | Valor Unit | Total
Composição | 95727 | SINAPI | ELETRODUTO RÍGIDO SOLDÁVEL, PVC, DN 25 MM (3/4"), APARENTE - FORNECIMENTO E INSTALAÇÃO. AF_10/2022 | Instalações Elétricas - Eletrodutos, Conexões e Conduletes Aparentes |  | M | 1 |  | 24.01 | 24.01
Composição Auxiliar | 88247 | SINAPI | AUXILIAR DE ELETRICISTA COM ENCARGOS COMPLEMENTARES | Livro SINAPI: Cálculos e Parâmetros |  | H | 0.122 | 0 | 30.6 | 3.73
Composição Auxiliar | 91170 | SINAPI | FIXAÇÃO DE TUBOS HORIZONTAIS DE PVC ÁGUA, PVC ESGOTO, PVC ÁGUA PLUVIAL, CPVC, PPR, COBRE OU AÇO, DIÂMETROS MENORES OU IGUAIS A 40 MM, COM ABRAÇADEIRA METÁLICA RÍGIDA TIPO U PERFIL 1 1/4", FIXADA EM PERFILADO EM LAJE. AF_09/2023_PS | Rasgos e Fixações |  | M | 1 | 0 | 12.77 | 12.77
Composição Auxiliar | 88264 | SINAPI | ELETRICISTA COM ENCARGOS COMPLEMENTARES | Livro SINAPI: Cálculos e Parâmetros |  | H | 0.122 | 0 | 36.82 | 4.49
Insumo | 00002678 | SINAPI | ELETRODUTO DE PVC RIGIDO SOLDAVEL, CLASSE B, DE 25 MM | Material |  | M | 1.0538 | 0 | 2.87 | 3.02
[5 empty] | MO sem LS => | 6.41 | LS => | 5.84 | MO com LS => | 12.25
[5 empty] | Valor do BDI => | 5.92 |  | Valor com BDI => |  | 29.93
[7 empty] | Quant. => | 132,00 | Preço Total => | 3950.76
14.1.2 | Código | Banco | Descrição | Tipo |  | Und | Quant. | Porcent. | Valor Unit | Total
Composição | 97667 | SINAPI | ELETRODUTO FLEXÍVEL CORRUGADO, PEAD, DN 50 (1 1/2"), PARA REDE ENTERRADA DE DISTRIBUIÇÃO DE ENERGIA ELÉTRICA - FORNECIMENTO E INSTALAÇÃO. AF_12/2021 | Redes Enterradas de Distribuição Elétrica |  | M | 1 |  | 10.4 | 10.4
Composição Auxiliar | 88264 | SINAPI | ELETRICISTA COM ENCARGOS COMPLEMENTARES | Livro SINAPI: Cálculos e Parâmetros |  | H | 0.0672 | 0 | 36.82 | 2.47
Composição Auxiliar | 88247 | SINAPI | AUXILIAR DE ELETRICISTA COM ENCARGOS COMPLEMENTARES | Livro SINAPI: Cálculos e Parâmetros |  | H | 0.0672 | 0 | 30.6 | 2.05
Insumo | 00039246 | SINAPI | ELETRODUTO/DUTO PEAD FLEXIVEL PAREDE SIMPLES, CORRUGACAO HELICOIDAL, COR PRETA, SEM ROSCA, DE 1 1/2", CRC 680 N, PARA CABEAMENTO SUBTERRANEO (NBR 15715) | Material |  | M | 1.1 | 0 | 5.35 | 5.88
[5 empty] | MO sem LS => | 1.66 | LS => | 1.51 | MO com LS => | 3.17
[5 empty] | Valor do BDI => | 2.56 |  | Valor com BDI => |  | 12.96
[7 empty] | Quant. => | 40,00 | Preço Total => | 518.4
14.1.3 | Código | Banco | Descrição | Tipo |  | Und | Quant. | Porcent. | Valor Unit | Total
Composição | 97668 | SINAPI | ELETRODUTO FLEXÍVEL CORRUGADO, PEAD, DN 63 (2"), PARA REDE ENTERRADA DE DISTRIBUIÇÃO DE ENERGIA ELÉTRICA - FORNECIMENTO E INSTALAÇÃO. AF_12/2021 | Redes Enterradas de Distribuição Elétrica |  | M | 1 |  | 14.8 | 14.8
Composição Auxiliar | 88247 | SINAPI | AUXILIAR DE ELETRICISTA COM ENCARGOS COMPLEMENTARES | Livro SINAPI: Cálculos e Parâmetros |  | H | 0.0945 | 0 | 30.6 | 2.89
Composição Auxiliar | 88264 | SINAPI | ELETRICISTA COM ENCARGOS COMPLEMENTARES | Livro SINAPI: Cálculos e Parâmetros |  | H | 0.0945 | 0 | 36.82 | 3.47
Insumo | 00002446 | SINAPI | ELETRODUTO/DUTO PEAD FLEXIVEL PAREDE SIMPLES, CORRUGACAO HELICOIDAL, COR PRETA, SEM ROSCA, DE 2", CRC 680 N, PARA CABEAMENTO SUBTERRANEO (NBR 15715) | Material |  | M | 1.1 | 0 | 7.68 | 8.44
[5 empty] | MO sem LS => | 2.33 | LS => | 2.13 | MO com LS => | 4.46
[5 empty] | Valor do BDI => | 3.64 |  | Valor com BDI => |  | 18.44
[7 empty] | Quant. => | 125,00 | Preço Total => | 2305
14.1.4 | Código | Banco | Descrição | Tipo |  | Und | Quant. | Porcent. | Valor Unit | Total
Composição | IT 25.14.0053 | SCO | Eletroduto de ferro galvanizado, diametro de 19mm (3/4"), inclusive conexoes e emendas, exclusive abertura de rasgo. Fornecimento e instalacao. | IT |  | m | 1 |  | 20.39 | 20.39
Insumo | EVE000050 | SCO | 3% incidente sobre mao de obra direta com Encargos Sociais para cobrir despesas relativa a equipamentos de protecao individual, uniformes e ferramentas | Verba |  | % | 8.3 | 3 | 1 | 0.24
Insumo | MOD000950 | SCO | Eletricista - instalacao eletrica predial e industrial comum | Mão de Obra |  | h | 0.14 | 0 | 33.39 | 4.67
Insumo | MAT050900 | SCO | Eletroduto de aco galvanizado, eletrolitico, em varas de 3m, diametro nominal de 3/4" | Material |  | vara | 0.333 | 0 | 35.61 | 11.85
Insumo | MOD002450 | SCO | Servente | Mão de Obra |  | h | 0.14 | 0 | 25.93 | 3.63
[5 empty] | MO sem LS => | 4.34 | LS => | 3.96 | MO com LS => | 8.3
[5 empty] | Valor do BDI => | 5.02 |  | Valor com BDI => |  | 25.41
[7 empty] | Quant. => | 240,00 | Preço Total => | 6098.4
14.2 |  |  | ELETROCALHAS | [6 empty] | 11304.89
14.2.1 | Código | Banco | Descrição | Tipo |  | Und | Quant. | Porcent. | Valor Unit | Total
Composição | 15.018.0483-A | EMOP | ELETROCALHA PERFURADA,SEM TAMPA,TIPO "U",100X50MM,TRATAMENTO SUPERFICIAL PRE-ZINCADO A QUENTE,EXCLUSIVE CONEXOES,ACESSOR IOS E FIXACAO SUPERIOR.FORNECIMENTO E COLOCACAO -ZINCADA, SEM TAMPA CARGOS SOCIAIS DESONERADOS GOS SOCIAIS DESONERADOS | 15 |  | M | 1 |  | 61.23 | 61.23
Insumo | 11944 | EMOP | ELETROCALHA PERFURADA, SEM VIROLA, MED. (100X50X3000)MM, PRE-ZINCADA, SEM TAMPA | Material |  | UN | 0.33 | 0 | 43 | 14.19
Insumo | 20132 | EMOP | MAO-DE-OBRA DE SERVENTE DA CONSTRUCAO CI VIL, INCLUSIVE ENCARGOS SOCIAIS DESONERA DOS | Mão de Obra |  | H | 1 | 3 | 19.16 | 19.73
Insumo | 20060 | EMOP | MAO-DE-OBRA DE ELETRICISTA DA CONSTRUCAO CIVIL, INCLUSIVE ENCARGOS SOCIAIS DESON ERADOS | Mão de Obra |  | H | 1 | 3 | 26.52 | 27.31
[5 empty] | MO sem LS => | 24.65 | LS => | 22.39 | MO com LS => | 47.04
[5 empty] | Valor do BDI => | 15.09 |  | Valor com BDI => |  | 76.32
[7 empty] | Quant. => | 72,00 | Preço Total => | 5495.04
14.2.2 | Código | Banco | Descrição | Tipo |  | Und | Quant. | Porcent. | Valor Unit | Total
Composição | COMP-1009 | Próprio | SAÍDA HORIZONTAL DE ELETROCALHA PARA ELETRODUTO 3/4". FORNECIMENTO E INSTALAÇÃO. |  |  | un | 1 |  | 5.02 | 5.02
Composição Auxiliar | 88264 | SINAPI | ELETRICISTA COM ENCARGOS COMPLEMENTARES | Livro SINAPI: Cálculos e Parâmetros |  | H | 0.05 | 0 | 36.82 | 1.84
Composição Auxiliar | 88247 | SINAPI | AUXILIAR DE ELETRICISTA COM ENCARGOS COMPLEMENTARES | Livro SINAPI: Cálculos e Parâmetros |  | H | 0.05 | 0 | 30.6 | 1.53
Insumo | COT-07 | Próprio | SAÍDA HORIZONTAL DE ELETROCALHA PARA ELETRODUTO 3/4" | Material |  | un | 1 | 0 | 1.65 | 1.65
[5 empty] | MO sem LS => | 1.23 | LS => | 1.12 | MO com LS => | 2.35
[5 empty] | Valor do BDI => | 1.23 |  | Valor com BDI => |  | 6.25
[7 empty] | Quant. => | 38,00 | Preço Total => | 237.5
14.2.3 | Código | Banco | Descrição | Tipo |  | Und | Quant. | Porcent. | Valor Unit | Total
Composição | 15.018.0485-A | EMOP | ELETROCALHA PERFURADA,SEM TAMPA,TIPO "U",200X50MM,TRATAMENTO SUPERFICIAL PRE-ZINCADO A QUENTE,EXCLUSIVE CONEXOES,ACESSOR IOS E FIXACAO SUPERIOR.FORNECIMENTO E COLOCACAO -ZINCADA, SEM TAMPA CARGOS SOCIAIS DESONERADOS GOS SOCIAIS DESONERADOS | 15 |  | M | 1 |  | 70.96 | 70.96
Insumo | 20060 | EMOP | MAO-DE-OBRA DE ELETRICISTA DA CONSTRUCAO CIVIL, INCLUSIVE ENCARGOS SOCIAIS DESON ERADOS | Mão de Obra |  | H | 1 | 3 | 26.52 | 27.31
Insumo | 20132 | EMOP | MAO-DE-OBRA DE SERVENTE DA CONSTRUCAO CI VIL, INCLUSIVE ENCARGOS SOCIAIS DESONERA DOS | Mão de Obra |  | H | 1 | 3 | 19.16 | 19.73
Insumo | 11946 | EMOP | ELETROCALHA PERFURADA, SEM VIROLA, MED. (200X50X3000)MM, PRE-ZINCADA, SEM TAMPA | Material |  | UN | 0.33 | 0 | 72.51 | 23.92
[5 empty] | MO sem LS => | 24.65 | LS => | 22.39 | MO com LS => | 47.04
[5 empty] | Valor do BDI => | 17.49 |  | Valor com BDI => |  | 88.45
[7 empty] | Quant. => | 63,00 | Preço Total => | 5572.35
14.3 |  |  | CONDULETES E TOMADAS | [6 empty] | 6422.15
14.3.1 | Código | Banco | Descrição | Tipo |  | Und | Quant. | Porcent. | Valor Unit | Total
Composição | 15.019.0010-A | EMOP | TOMADA DE PISO,SIMPLES,EM CORPO DE ALUMINIO FUNDIDO E TAMPA EM LATAO POLIDO,10A/250V.FORNECIMENTO E COLOCACAO LATAO POLIDO, COM TOMADA DE 10A, 250V, TIPO SIMPLES CARGOS SOCIAIS DESONERADOS | 15 |  | UN | 1 |  | 38.86 | 38.86
Insumo | 20060 | EMOP | MAO-DE-OBRA DE ELETRICISTA DA CONSTRUCAO CIVIL, INCLUSIVE ENCARGOS SOCIAIS DESON ERADOS | Mão de Obra |  | H | 0.5 | 3 | 26.52 | 13.65
Insumo | 05648 | EMOP | TOMADA DE PISO, DE CORPO DE ALUMINIO FUNDIDO, E TAMPA DE LATAO POLIDO, COM TOMADA DE 10A, 250V, TIPO SIMPLES | Material |  | UN | 1 | 0 | 25.21 | 25.21
[5 empty] | MO sem LS => | 7.15 | LS => | 6.5 | MO com LS => | 13.65
[5 empty] | Valor do BDI => | 9.58 |  | Valor com BDI => |  | 48.44
[7 empty] | Quant. => | 46,00 | Preço Total => | 2228.24
14.3.2 | Código | Banco | Descrição | Tipo |  | Und | Quant. | Porcent. | Valor Unit | Total
Composição | COMP-10555 | Próprio | TOMADA RJ45, 8 FIOS, CAT 5E, CONJUNTO MONTADO PARA CONDULETE 3/4" DE SOBREPOR, 4" X 2" (PLACA + SUPORTE + MODULO). FORNECIMENTO E INSTALAÇÃO. |  |  | un | 1 |  | 68.66 | 68.66
Composição Auxiliar | 88247 | SINAPI | AUXILIAR DE ELETRICISTA COM ENCARGOS COMPLEMENTARES | Livro SINAPI: Cálculos e Parâmetros |  | H | 0.3 | 0 | 30.6 | 9.18
Composição Auxiliar | 88264 | SINAPI | ELETRICISTA COM ENCARGOS COMPLEMENTARES | Livro SINAPI: Cálculos e Parâmetros |  | H | 0.3 | 0 | 36.82 | 11.04
Insumo | 00039344 | SINAPI | CONDULETE EM PVC, TIPO "X", SEM TAMPA, DE 3/4" | Material |  | UN | 1 | 0 | 16.63 | 16.63
Insumo | 00039601 | SINAPI | CONECTOR / TOMADA FEMEA RJ 45, CATEGORIA 6 (CAT 6) PARA CABOS | Material |  | UN | 1 | 0 | 31.81 | 31.81
[5 empty] | MO sem LS => | 7.43 | LS => | 6.76 | MO com LS => | 14.19
[5 empty] | Valor do BDI => | 16.93 |  | Valor com BDI => |  | 85.59
[7 empty] | Quant. => | 49,00 | Preço Total => | 4193.91
14.4 |  |  | EQUIPAMENTOS | [6 empty] | 37988.46
14.4.1 | Código | Banco | Descrição | Tipo |  | Und | Quant. | Porcent. | Valor Unit | Total
Composição | 98305 | SINAPI | RACK FECHADO 44U PARA SERVIDOR - FORNECIMENTO E INSTALAÇÃO. AF_08/2025 | Redes de Lógica, Telefonia e Imagem |  | UN | 1 |  | 2843.1 | 2843.1
Composição Auxiliar | 88264 | SINAPI | ELETRICISTA COM ENCARGOS COMPLEMENTARES | Livro SINAPI: Cálculos e Parâmetros |  | H | 1.0259 | 0 | 36.82 | 37.77
Composição Auxiliar | 88247 | SINAPI | AUXILIAR DE ELETRICISTA COM ENCARGOS COMPLEMENTARES | Livro SINAPI: Cálculos e Parâmetros |  | H | 1.0259 | 0 | 30.6 | 31.39
Insumo | 00043836 | SINAPI | RACK DE PISO PARA SERVIDOR, FECHADO, 44U, COM PORTA, 44U X *570* MM | Material |  | UN | 1 | 0 | 2773.94 | 2773.94
[5 empty] | MO sem LS => | 25.43 | LS => | 23.11 | MO com LS => | 48.54
[5 empty] | Valor do BDI => | 701.1 |  | Valor com BDI => |  | 3544.2
[7 empty] | Quant. => | 1,00 | Preço Total => | 3544.2
14.4.2 | Código | Banco | Descrição | Tipo |  | Und | Quant. | Porcent. | Valor Unit | Total
Composição | 98302 | SINAPI | PATCH PANEL 24 PORTAS, CATEGORIA 6 - FORNECIMENTO E INSTALAÇÃO. AF_11/2019 | Redes de Lógica, Telefonia e Imagem |  | UN | 1 |  | 1330.92 | 1330.92
Composição Auxiliar | 88264 | SINAPI | ELETRICISTA COM ENCARGOS COMPLEMENTARES | Livro SINAPI: Cálculos e Parâmetros |  | H | 6.2007 | 0 | 36.82 | 228.3
Composição Auxiliar | 88247 | SINAPI | AUXILIAR DE ELETRICISTA COM ENCARGOS COMPLEMENTARES | Livro SINAPI: Cálculos e Parâmetros |  | H | 6.2007 | 0 | 30.6 | 189.74
Insumo | 00039596 | SINAPI | PATCH PANEL, 24 PORTAS, CATEGORIA 6, COM RACKS DE 19" DE LARGURA E 1 U DE ALTURA | Material |  | UN | 1 | 0 | 912.88 | 912.88
[5 empty] | MO sem LS => | 153.75 | LS => | 139.66 | MO com LS => | 293.41
[5 empty] | Valor do BDI => | 328.2 |  | Valor com BDI => |  | 1659.12
[7 empty] | Quant. => | 8,00 | Preço Total => | 13272.96
14.4.3 | Código | Banco | Descrição | Tipo |  | Und | Quant. | Porcent. | Valor Unit | Total
Composição | COMP-1010 | Próprio | SWITCH 24 PORTAS TECNOLOGIA POE. FORNECIMENTO E INSTALAÇÃO. |  |  | un | 1 |  | 2301.99 | 2301.99
Composição Auxiliar | 88266 | SINAPI | ELETROTÉCNICO COM ENCARGOS COMPLEMENTARES | Livro SINAPI: Cálculos e Parâmetros |  | H | 2 | 0 | 40.65 | 81.3
Composição Auxiliar | 88243 | SINAPI | AJUDANTE ESPECIALIZADO COM ENCARGOS COMPLEMENTARES | Livro SINAPI: Cálculos e Parâmetros |  | H | 2 | 0 | 30.31 | 60.62
Insumo | COT-08 | Próprio | SWITCH 24 PORTAS TECNOLOGIA PoE | Equipamento para Aquisição Permanente |  | un | 1 | 0 | 2160.07 | 2160.07
[5 empty] | MO sem LS => | 53.42 | LS => | 48.54 | MO com LS => | 101.96
[5 empty] | Valor do BDI => | 567.67 |  | Valor com BDI => |  | 2869.66
[7 empty] | Quant. => | 1,00 | Preço Total => | 2869.66
14.4.4 | Código | Banco | Descrição | Tipo |  | Und | Quant. | Porcent. | Valor Unit | Total
Composição | 079444 | SBC | ORGANIZADOR HORIZONTAL DE CABOS 1 U | 79 |  | UN | 1 |  | 42.25 | 42.25
Insumo | 058975 | SBC | RACK - ORGANIZADOR HORIZONTAL DE CABOS 1 U | Material |  | UN | 1 | 0 | 32 | 32
Insumo | 099302 | SBC | AJUDANTE ESPECIALIZADO - ELETROTECNICO | Mão de Obra |  | H | 0.5 | 0 | 20.5158 | 10.25
[5 empty] | MO sem LS => | 5.37 | LS => | 4.88 | MO com LS => | 10.25
[5 empty] | Valor do BDI => | 10.41 |  | Valor com BDI => |  | 52.66
[7 empty] | Quant. => | 13,00 | Preço Total => | 684.58
14.4.5 | Código | Banco | Descrição | Tipo |  | Und | Quant. | Porcent. | Valor Unit | Total
Composição | COMP-1011 | Próprio | RÉGUA COM 6 TOMADAS PARA RACK. FORNECIMENTO E INSTALAÇÃO. |  |  | un | 1 |  | 81.89 | 81.89
Composição Auxiliar | 88264 | SINAPI | ELETRICISTA COM ENCARGOS COMPLEMENTARES | Livro SINAPI: Cálculos e Parâmetros |  | H | 0.1 | 0 | 36.82 | 3.68
Insumo | COT-09 | Próprio | RÉGUA COM 6 TOMADAS PARA RACK. | Material |  | un | 1 | 0 | 78.21 | 78.21
[5 empty] | MO sem LS => | 1.39 | LS => | 1.28 | MO com LS => | 2.67
[5 empty] | Valor do BDI => | 20.19 |  | Valor com BDI => |  | 102.08
[7 empty] | Quant. => | 2,00 | Preço Total => | 204.16
14.4.6 | Código | Banco | Descrição | Tipo |  | Und | Quant. | Porcent. | Valor Unit | Total
Composição | 059252 | SBC | SWITCH WIRED TP - LINK GIGABIT 24 PORTAS TL - SG1024D. | INSTALACOES DE TELEFONE-LOGICA-CFTV-CATV |  | UN | 1 |  | 1712.73 | 1712.73
Insumo | 047589 | SBC | RACK - SWITCH CFTV 24 PORTAS TECNOLOGIA PoE (POWER OVER ETHERNET) HIKVISION DS-3E0326P-E/M(B) FAST ETHERNET | Material |  | UN | 1 | 0 | 1614.91 | 1614.91
Insumo | 099806 | SBC | AJUDANTE DE ELETRICISTA | Mão de Obra |  | H | 2.062 | 0 | 20.5158 | 42.3
Insumo | 099250 | SBC | ELETRICISTA | Mão de Obra |  | H | 2.062 | 0 | 26.9283 | 55.52
[5 empty] | MO sem LS => | 51.26 | LS => | 46.56 | MO com LS => | 97.82
[5 empty] | Valor do BDI => | 422.35 |  | Valor com BDI => |  | 2135.08
[7 empty] | Quant. => | 5,00 | Preço Total => | 10675.4
14.4.7 | Código | Banco | Descrição | Tipo |  | Und | Quant. | Porcent. | Valor Unit | Total
Composição | 059441 | SBC | PATCH CORDS RJ45 CAT 6 4 PARES 2,50M | INSTALACOES DE TELEFONE-LOGICA-CFTV-CATV |  | UN | 1 |  | 27.32 | 27.32
Insumo | 099302 | SBC | AJUDANTE ESPECIALIZADO - ELETROTECNICO | Mão de Obra |  | H | 0.06 | 0 | 20.5158 | 1.23
Insumo | 013871 | SBC | RACK - PATCH CORDS RJ45 CAT 6 4 PARES 2,5m | Material |  | UN | 1 | 0 | 26.09 | 26.09
[5 empty] | MO sem LS => | 0.64 | LS => | 0.59 | MO com LS => | 1.23
[5 empty] | Valor do BDI => | 6.73 |  | Valor com BDI => |  | 34.05
[7 empty] | Quant. => | 172,00 | Preço Total => | 5856.6
14.4.8 | Código | Banco | Descrição | Tipo |  | Und | Quant. | Porcent. | Valor Unit | Total
Composição | 059251 | SBC | DISTRIBUIDOR INTERNO OPTICO DIO 24 FIBRAS | INSTALACOES DE TELEFONE-LOGICA-CFTV-CATV |  | UN | 1 |  | 445.83 | 445.83
Insumo | 047588 | SBC | RACK - DISTRIBUIDOR INTERNO OPTICO DIO 24 FIBRAS ODF FULL JZ-1823 APC | Material |  | UN | 1 | 0 | 325 | 325
Insumo | 099031 | SBC | ELETROTECNICO | Mão de Obra |  | H | 2.1 | 0 | 37.0264 | 77.75
Insumo | 099302 | SBC | AJUDANTE ESPECIALIZADO - ELETROTECNICO | Mão de Obra |  | H | 2.1 | 0 | 20.5158 | 43.08
[5 empty] | MO sem LS => | 63.31 | LS => | 57.52 | MO com LS => | 120.83
[5 empty] | Valor do BDI => | 109.94 |  | Valor com BDI => |  | 555.77
[7 empty] | Quant. => | 1,00 | Preço Total => | 555.77
| Código | Banco | Descrição | Tipo |  | Und | Quant. | Porcent. | Valor Unit | Total
Insumo | 012064 | SBC | RACK - KIT VENTILACAO COM 2 VENTILADORES PARA RACK PISO/PAREDE | Material |  | UN | 1 |  | 260.82 | 260.82
[5 empty] | MO sem LS => | 0 | LS => | 0 | MO com LS => | 0
[5 empty] | Valor do BDI => |  |  | Valor com BDI => |  | 325.13
[7 empty] | Quant. => | 1,00 | Preço Total => | 325.13
14.5 |  |  | CABEAMENTO | [6 empty] | 87382.68
14.5.1 | Código | Banco | Descrição | Tipo |  | Und | Quant. | Porcent. | Valor Unit | Total
Composição | 98297 | SINAPI | CABO ELETRÔNICO CATEGORIA 6, INSTALADO EM EDIFICAÇÃO INSTITUCIONAL - FORNECIMENTO E INSTALAÇÃO. AF_11/2019 | Redes de Lógica, Telefonia e Imagem |  | M | 1 |  | 8.3 | 8.3
Composição Auxiliar | 88247 | SINAPI | AUXILIAR DE ELETRICISTA COM ENCARGOS COMPLEMENTARES | Livro SINAPI: Cálculos e Parâmetros |  | H | 0.0045 | 0 | 30.6 | 0.13
Composição Auxiliar | 88264 | SINAPI | ELETRICISTA COM ENCARGOS COMPLEMENTARES | Livro SINAPI: Cálculos e Parâmetros |  | H | 0.0045 | 0 | 36.82 | 0.16
Insumo | 00039599 | SINAPI | CABO DE REDE, PAR TRANCADO UTP, 4 PARES, CATEGORIA 6 (CAT 6), ISOLAMENTO PVC (LSZH) | Material |  | M | 1.05 | 0 | 7.63 | 8.01
[5 empty] | MO sem LS => | 0.11 | LS => | 0.1 | MO com LS => | 0.21
[5 empty] | Valor do BDI => | 2.04 |  | Valor com BDI => |  | 10.34
[7 empty] | Quant. => | 7.320,00 | Preço Total => | 75688.8
14.5.2 | Código | Banco | Descrição | Tipo |  | Und | Quant. | Porcent. | Valor Unit | Total
Composição | 059562 | SBC | CABO DE FIBRA OPTICA 4 FIBRAS - PADRAO MONOMODO | INSTALACOES DE TELEFONE-LOGICA-CFTV-CATV |  | M | 1 |  | 15.34 | 15.34
Insumo | 099250 | SBC | ELETRICISTA | Mão de Obra |  | H | 0.1 | 0 | 26.9283 | 2.69
Insumo | 099806 | SBC | AJUDANTE DE ELETRICISTA | Mão de Obra |  | H | 0.1 | 0 | 20.5158 | 2.05
Insumo | 036477 | SBC | FIBRA OPTICA - CABO FIBRA OPTICA MONOMODO (SM) 4FO INT/EXT | Material |  | M | 1.02 | 0 | 10.4 | 10.6
[5 empty] | MO sem LS => | 2.48 | LS => | 2.26 | MO com LS => | 4.74
[5 empty] | Valor do BDI => | 3.78 |  | Valor com BDI => |  | 19.12
[7 empty] | Quant. => | 180,00 | Preço Total => | 3441.6
14.5.3 | Código | Banco | Descrição | Tipo |  | Und | Quant. | Porcent. | Valor Unit | Total
Composição | COMP-3046 | Próprio | CRIMPAGEM, CERTIFICACAO E IDENTIFICACAO DOS CABOS UTP | SEDI - SERVIÇOS DIVERSOS |  | un | 1 |  | 35 | 35
Insumo | SE-10 | Próprio | CRIMPAGEM, CERTIFICACAO E IDENTIFICACAO DOS CABOS UTP | Serviços |  | UN | 1 | 0 | 35 | 35
[5 empty] | MO sem LS => | 0 | LS => | 0 | MO com LS => | 0
[5 empty] | Valor do BDI => | 8.63 |  | Valor com BDI => |  | 43.63
[7 empty] | Quant. => | 172,00 | Preço Total => | 7504.36
14.5.4 | Código | Banco | Descrição | Tipo |  | Und | Quant. | Porcent. | Valor Unit | Total
Composição | 059449 | SBC | CERTIFICACAO DE CABEAMENTO DE FIBRA OPTICA | INSTALACOES DE TELEFONE-LOGICA-CFTV-CATV |  | CJ | 1 |  | 75 | 75
Insumo | 012017 | SBC | FIBRA OPTICA - CERTIFICACAO DE CABEAMENTO DE FIBRA OPTICA NIVEL 1 | Material |  | UN | 1 | 0 | 75 | 75
[5 empty] | MO sem LS => | 0 | LS => | 0 | MO com LS => | 0
[5 empty] | Valor do BDI => | 18.49 |  | Valor com BDI => |  | 93.49
[7 empty] | Quant. => | 8,00 | Preço Total => | 747.92
14.6 |  |  | QUADROS E CAIXAS DE PASSAGEM | [6 empty] | 8962.67
14.6.1 | Código | Banco | Descrição | Tipo |  | Und | Quant. | Porcent. | Valor Unit | Total
Composição | IT 24.46.0109 | SCO | Caixa de passagem para telefone, conforme especificacao da Telebras, nas dimensoes (20x20x12)cm. Fornecimento e instalacao.(desonerado) | IT |  | un | 1 |  | 130.75 | 130.75
Insumo | EVE000050 | SCO | 3% incidente sobre mao de obra direta com Encargos Sociais para cobrir despesas relativa a equipamentos de protecao individual, uniformes e ferramentas | Verba |  | % | 21.39 | 3 | 1 | 0.64
Insumo | MOD900950 | SCO | Eletricista - instalacao eletrica predial e industrial comum (desonerado) | Mão de Obra |  | h | 0.7 | 0 | 30.57 | 21.39
Insumo | MAT025600 | SCO | Caixa de passagem em aco, de embutir, padrao Telebras, medindo: (20x20x13,5)cm | Material |  | un | 1 | 0 | 108.72 | 108.72
[5 empty] | MO sem LS => | 11.2 | LS => | 10.19 | MO com LS => | 21.39
[5 empty] | Valor do BDI => | 32.24 |  | Valor com BDI => |  | 162.99
[7 empty] | Quant. => | 10,00 | Preço Total => | 1629.9
14.6.2 | Código | Banco | Descrição | Tipo |  | Und | Quant. | Porcent. | Valor Unit | Total
Composição | 15.018.0320-A | EMOP | CAIXA DE PASSAGEM DE EMBUTIR,EM ACO,COM TAMPA PARAFUSADA,DE 30X30CM.FORNECIMENTO E COLOCACAO DE 30X30CM CARGOS SOCIAIS DESONERADOS GOS SOCIAIS DESONERADOS | 15 |  | UN | 1 |  | 111.31 | 111.31
Composição Auxiliar | 07.001.0070-B | EMOP | ARGAMASSA DE CIMENTO E AREIA NO TRACO 1:8,PREPARO MANUAL NEIRO E ABNT NBR 16697 GOS SOCIAIS DESONERADOS | 7 |  | m³ | 0.0063 | 0 | 506.72 | 3.19
Insumo | 20060 | EMOP | MAO-DE-OBRA DE ELETRICISTA DA CONSTRUCAO CIVIL, INCLUSIVE ENCARGOS SOCIAIS DESON ERADOS | Mão de Obra |  | H | 0.88 | 3 | 26.52 | 24.03
Insumo | 20132 | EMOP | MAO-DE-OBRA DE SERVENTE DA CONSTRUCAO CI VIL, INCLUSIVE ENCARGOS SOCIAIS DESONERA DOS | Mão de Obra |  | H | 0.88 | 3 | 19.16 | 17.36
Insumo | 14784 | EMOP | CAIXA DE PASSAGEM DE EMBUTIR, EM ACO, CO M TAMPA PARAFUSADA, DE 30X30CM | Material |  | UN | 1 | 0 | 66.73 | 66.73
[5 empty] | MO sem LS => | 22.4 | LS => | 20.35 | MO com LS => | 42.75
[5 empty] | Valor do BDI => | 27.44 |  | Valor com BDI => |  | 138.75
[7 empty] | Quant. => | 2,00 | Preço Total => | 277.5
14.6.3 | Código | Banco | Descrição | Tipo |  | Und | Quant. | Porcent. | Valor Unit | Total
Composição | IT 24.46.0103 | SCO | Caixa de passagem em aco estampado, de 4"x4", exclusive abertura e fechamento do rasgo. Fornecimento e instalacao.(desonerado) | IT |  | un | 1 |  | 18.25 | 18.25
Insumo | MOD900950 | SCO | Eletricista - instalacao eletrica predial e industrial comum (desonerado) | Mão de Obra |  | h | 0.25 | 0 | 30.57 | 7.64
Insumo | MAT026450 | SCO | Caixa estampada de chapa no 18, de: (4"x4"), com 4 orellhas | Material |  | un | 1 | 0 | 4.24 | 4.24
Insumo | EVE000050 | SCO | 3% incidente sobre mao de obra direta com Encargos Sociais para cobrir despesas relativa a equipamentos de protecao individual, uniformes e ferramentas | Verba |  | % | 13.61 | 3 | 1 | 0.4
Insumo | MOI900050 | SCO | Ajudante (desonerado) | Mão de Obra |  | h | 0.25 | 0 | 23.89 | 5.97
[5 empty] | MO sem LS => | 7.13 | LS => | 6.48 | MO com LS => | 13.61
[5 empty] | Valor do BDI => | 4.5 |  | Valor com BDI => |  | 22.75
[7 empty] | Quant. => | 1,00 | Preço Total => | 22.75
14.6.4 | Código | Banco | Descrição | Tipo |  | Und | Quant. | Porcent. | Valor Unit | Total
Composição | 15.018.0150-A | EMOP | CAIXA DE PASSAGEM Nº4,PARA TELEFONE,CONFORME ESPECIFICACAO D A TELEBRAS,NAS DIMENSOES DE 60X60X13,5CM.FORNECIMENTO E COLO CACAO X13,5)CM CARGOS SOCIAIS DESONERADOS | 15 |  | UN | 1 |  | 233.63 | 233.63
Insumo | 20060 | EMOP | MAO-DE-OBRA DE ELETRICISTA DA CONSTRUCAO CIVIL, INCLUSIVE ENCARGOS SOCIAIS DESON ERADOS | Mão de Obra |  | H | 0.8 | 3 | 26.52 | 21.85
Insumo | 02707 | EMOP | CAIXA DE PASSAGEM PARA TELEFONE PADRAO T ELEBRAS, DE (060X060X13,5)CM | Material |  | UN | 1 | 0 | 211.78 | 211.78
[5 empty] | MO sem LS => | 11.44 | LS => | 10.41 | MO com LS => | 21.85
[5 empty] | Valor do BDI => | 57.61 |  | Valor com BDI => |  | 291.24
[7 empty] | Quant. => | 1,00 | Preço Total => | 291.24
14.6.5 | Código | Banco | Descrição | Tipo |  | Und | Quant. | Porcent. | Valor Unit | Total
Composição | 06.014.0060-A | EMOP | CAIXA DE PASSAGEM EM ALVENARIA DE TIJOLO MACICO(7X10X20CM),E M PAREDES DE UMA VEZ (0,20M),DE 0,40X0,40X0,60M,UTILIZANDO A RGAMASSA DE CIMENTO E AREIA,NO TRACO 1:4 EM VOLUME,COM FUNDO EM CONCRETO SIMPLES PROVIDO DE CALHA INTERNA,SENDO AS PAREDE S REVESTIDAS INTERNAMENTE COM A MESMA ARGAMASSA,INCLUSIVE TA MPA DE CONCRETO ARMADO,15MPA,COM ESPESSURA DE 10CM 3MM QUIVALENTES, Nº12X12 A 18X30 NCARGOS SOCIAIS DESONERADOS DOS GOS SOCIAIS DESONERADOS | 6 |  | UN | 1 |  | 772.54 | 772.54
Composição Auxiliar | 11.001.0001-B | EMOP | CONCRETO DOSADO RACIONALMENTE PARA UMA RESISTENCIA CARACTERI STICA A COMPRESSAO DE 10MPA,COMPREENDENDO APENAS O FORNECIME NTO DOS MATERIAIS,INCLUSIVE 5% DE PERDAS NEIRO E ABNT NBR 16697 O DE JANEIRO | 11 |  | m³ | 0.102 | 0 | 359.88 | 36.7
Composição Auxiliar | 12.002.0065-B | EMOP | ALVENARIA PARA CAIXAS ENTERRADAS,ATE 0,80M DE PROFUNDIDADE,D E TIJOLOS MACICOS 7X10X20CM,ASSENTES COM ARGAMASSA DE CIMENT O,SAIBRO E AREIA,NO TRACO 1:2:2,EM PAREDES DE UMA VEZ (0,20M ) DOS GOS SOCIAIS DESONERADOS | 12 |  | m² | 1.44 | 0 | 319.76 | 460.45
Composição Auxiliar | 13.001.0030-B | EMOP | EMBOCO COM ARGAMASSA DE CIMENTO E AREIA,NO TRACO 1:4 COM 1,5 CM DE ESPESSURA,INCLUSIVE CHAPISCO DE CIMENTO E AREIA,NO TRA CO 1:3 DOS GOS SOCIAIS DESONERADOS EIA NO TRACO 1:3 | 13 |  | m² | 1.01 | 0 | 33.44 | 33.77
Composição Auxiliar | 11.001.0005-B | EMOP | CONCRETO DOSADO RACIONALMENTE PARA UMA RESISTENCIA CARACTERI STICA A COMPRESSAO DE 15MPA,COMPREENDENDO APENAS O FORNECIME NTO DOS MATERIAIS,INCLUSIVE 5% DE PERDAS NEIRO E ABNT NBR 16697 O DE JANEIRO | 11 |  | m³ | 0.072 | 0 | 382.58 | 27.54
Insumo | 00349 | EMOP | PINUS, EM PECAS DE 2,50X30,00CM (1"X12") - GRUPOS:I,II,III E IV, DA TABELA CLASS IFICATORIA MUNICIPAL DE ESPECIFICACOES D E PRODUTOS MADEIREIROS DO MUNICIPIO RJ | Material |  | M | 1.2 | 0 | 12.67 | 15.2
Insumo | 00453 | EMOP | PREGO COM OU SEM CABECA, EM CAIXAS DE 50 KG, OU QUANTIDADES EQUIVALENTES, Nº12X12 A 18X30 | Material |  | KG | 0.05 | 0 | 15.35 | 0.76
Insumo | 20115 | EMOP | MAO-DE-OBRA DE PEDREIRO, INCLUSIVE ENCAR GOS SOCIAIS DESONERADOS | Mão de Obra |  | H | 2.88 | 3 | 26.52 | 78.66
Insumo | 20046 | EMOP | MAO-DE-OBRA DE CARPINTEIRO DE FORMA DE C ONCRETO, INCLUSIVE ENCARGOS SOCIAIS DESO NERADOS | Mão de Obra |  | H | 0.8 | 3 | 26.52 | 21.85
Insumo | 20132 | EMOP | MAO-DE-OBRA DE SERVENTE DA CONSTRUCAO CI VIL, INCLUSIVE ENCARGOS SOCIAIS DESONERA DOS | Mão de Obra |  | H | 2.38 | 3 | 19.16 | 46.96
Insumo | 00029 | EMOP | ACO CA-25, ESTIRADO, PRECO DE REVENDEDOR , NO DIAMETRO DE 06,3MM | Material |  | KG | 5.5 | 0 | 9.21 | 50.65
[5 empty] | MO sem LS => | 176.52 | LS => | 160.34 | MO com LS => | 336.86
[5 empty] | Valor do BDI => | 190.5 |  | Valor com BDI => |  | 963.04
[7 empty] | Quant. => | 7,00 | Preço Total => | 6741.28
15 |  |  | INSTALAÇÕES DE COMBATE A INCÊNDIO | [6 empty] | 13854.74
15.1 | Código | Banco | Descrição | Tipo |  | Und | Quant. | Porcent. | Valor Unit | Total
Composição | 060416 | SBC | LUMINARIA LUZ EMERGENCIA LED 400 LUMENS FAROIS EMBUTIDOS P3 | INSTALACOES ELETRICAS - LUMINARIAS |  | UN | 1 |  | 255.66 | 255.66
Insumo | 099250 | SBC | ELETRICISTA | Mão de Obra |  | H | 1 | 0 | 26.9283 | 26.92
Insumo | 003420 | SBC | FITA ISOLANTE HIGHLAND ADESIVA 19m x 20mm | Material |  | M | 0.1 | 0 | 0.73 | 0.07
Insumo | 099806 | SBC | AJUDANTE DE ELETRICISTA | Mão de Obra |  | H | 1 | 0 | 20.5158 | 20.51
Insumo | 050378 | SBC | LUMINARIA LUZ EMERGENCIA LED 400 LUMENS FAROIS EMBUTIDOS P3 SEGURIMAX | Material |  | UN | 1 | 0 | 208.16 | 208.16
[5 empty] | MO sem LS => | 24.85 | LS => | 22.58 | MO com LS => | 47.43
[5 empty] | Valor do BDI => | 63.04 |  | Valor com BDI => |  | 318.7
[7 empty] | Quant. => | 28,00 | Preço Total => | 8923.6
15.2 | Código | Banco | Descrição | Tipo |  | Und | Quant. | Porcent. | Valor Unit | Total
Composição | 060631 | SBC | LUMINARIA BALIZADOR LED PAREDE ESCADA 3000K CAIXA 4X2 ST759 | INSTALACOES ELETRICAS - LUMINARIAS |  | UN | 1 |  | 111.23 | 111.23
Insumo | 004630 | SBC | LUMINARIA - BALIZADOR LED PAREDE ESCADA 3000K CAIXA 4x2 ST759 STARLUMEM | Material |  | UN | 1 | 0 | 63.8 | 63.8
Insumo | 099806 | SBC | AJUDANTE DE ELETRICISTA | Mão de Obra |  | H | 1 | 0 | 20.5158 | 20.51
Insumo | 099250 | SBC | ELETRICISTA | Mão de Obra |  | H | 1 | 0 | 26.9283 | 26.92
[5 empty] | MO sem LS => | 24.85 | LS => | 22.58 | MO com LS => | 47.43
[5 empty] | Valor do BDI => | 27.42 |  | Valor com BDI => |  | 138.65
[7 empty] | Quant. => | 2,00 | Preço Total => | 277.3
15.3 | Código | Banco | Descrição | Tipo |  | Und | Quant. | Porcent. | Valor Unit | Total
Composição | 055861 | Próprio | EXTINTOR PO QUIMICO SECO ABC 4KG NBR 15808:2017 |  |  | un | 1 |  | 155.18 | 155.18
Insumo | 55861 | Próprio | EXTINTOR PO QUIMICO SECO ABC 4kg NBR 15808:2017 | Material |  | un | 1 | 0 | 155.18 | 155.18
[5 empty] | MO sem LS => | 0 | LS => | 0 | MO com LS => | 0
[5 empty] | Valor do BDI => | 38.26 |  | Valor com BDI => |  | 193.44
[7 empty] | Quant. => | 8,00 | Preço Total => | 1547.52
15.4 | Código | Banco | Descrição | Tipo |  | Und | Quant. | Porcent. | Valor Unit | Total
Composição | 101907 | SINAPI | EXTINTOR DE INCÊNDIO PORTÁTIL COM CARGA DE CO2 DE 6 KG, CLASSE BC - FORNECIMENTO E INSTALAÇÃO. AF_10/2020_PE | Instalações de Gás e Incêndio em Aço e Ferro Galvanizado |  | UN | 1 |  | 901.47 | 901.47
Composição Auxiliar | 88267 | SINAPI | ENCANADOR OU BOMBEIRO HIDRÁULICO COM ENCARGOS COMPLEMENTARES | Livro SINAPI: Cálculos e Parâmetros |  | H | 0.4574 | 0 | 35.55 | 16.26
Composição Auxiliar | 88248 | SINAPI | AUXILIAR DE ENCANADOR OU BOMBEIRO HIDRÁULICO COM ENCARGOS COMPLEMENTARES | Livro SINAPI: Cálculos e Parâmetros |  | H | 0.4574 | 0 | 29.54 | 13.51
Insumo | 00010889 | SINAPI | EXTINTOR DE INCENDIO PORTATIL COM CARGA DE GAS CARBONICO CO2 DE 6 KG, CLASSE BC | Material |  | UN | 1 | 0 | 870 | 870
Insumo | 00004350 | SINAPI | BUCHA DE NYLON, DIAMETRO DO FURO 8 MM, COMPRIMENTO 40 MM, COM PARAFUSO DE ROSCA SOBERBA, CABECA CHATA, FENDA SIMPLES, 4,8 X 50 MM | Material |  | UN | 2 | 0 | 0.85 | 1.7
[5 empty] | MO sem LS => | 11.1 | LS => | 10.09 | MO com LS => | 21.19
[5 empty] | Valor do BDI => | 222.3 |  | Valor com BDI => |  | 1123.77
[7 empty] | Quant. => | 2,00 | Preço Total => | 2247.54
15.5 | Código | Banco | Descrição | Tipo |  | Und | Quant. | Porcent. | Valor Unit | Total
Composição | COMP-3045 | Próprio | SUPORTE TIPO TRIPE PARA EXTINTOR | INES - INSTALAÇÕES ESPECIAIS |  | un | 1 |  | 23.98 | 23.98
Insumo | 14912 | EMOP | SUPORTE DE SOLO PARA EXTINTOR DE INCENDI O PORTATIL, TIPO TRIPE, EM ACO CARBONO, INCLUSIVE PONTEIRAS DE BORRACHA | Equipamento para Aquisição Permanente |  | UN | 1 | 0 | 23.98 | 23.98
[5 empty] | MO sem LS => | 0 | LS => | 0 | MO com LS => | 0
[5 empty] | Valor do BDI => | 5.91 |  | Valor com BDI => |  | 29.89
[7 empty] | Quant. => | 10,00 | Preço Total => | 298.9
15.6 | Código | Banco | Descrição | Tipo |  | Und | Quant. | Porcent. | Valor Unit | Total
Composição | COMP-1080 | Próprio | PLACA M1 - DESCRITIVA DOS SISTEMAS DE PROTEÇÃO CONTRA INCÊNDIO EXISTENTES NA EDIFICAÇÃO, CONFORME ESPECIFICAÇÃO DE PROJETO. FORNECIMENTO E INSTALAÇÃO |  |  | un | 1 |  | 5.83 | 5.83
Composição Auxiliar | 88316 | SINAPI | SERVENTE COM ENCARGOS COMPLEMENTARES | Livro SINAPI: Cálculos e Parâmetros |  | H | 0.2 | 0 | 29.15 | 5.83
Insumo | COT-17 | Próprio | Placa M1-A - Descritiva dos Sistemas de Proteção Contra Incêndio Existentes na Edificação 30X40 CM | Material |  | un | 0 | 0 | 52.62 | 0
[5 empty] | MO sem LS => | 2.01 | LS => | 1.83 | MO com LS => | 3.84
[5 empty] | Valor do BDI => | 1.43 |  | Valor com BDI => |  | 7.26
[7 empty] | Quant. => | 1,00 | Preço Total => | 7.26
15.7 | Código | Banco | Descrição | Tipo |  | Und | Quant. | Porcent. | Valor Unit | Total
Composição | COMP-1081 | Próprio | PLACA M2 - LOTAÇÃO MÁXIMA DE PESSOAS, CONFORME ESPECIFICAÇÃO DE PROJETO. FORNECIMENTO E INSTALAÇÃO |  |  | un | 1 |  | 30.13 | 30.13
Composição Auxiliar | 88316 | SINAPI | SERVENTE COM ENCARGOS COMPLEMENTARES | Livro SINAPI: Cálculos e Parâmetros |  | H | 0.2 | 0 | 29.15 | 5.83
Insumo | COT-18 | Próprio | Placa M2- Placa M2 Lotação Máxima | Material |  | un | 1 | 0 | 24.3 | 24.3
[5 empty] | MO sem LS => | 2.01 | LS => | 1.83 | MO com LS => | 3.84
[5 empty] | Valor do BDI => | 7.43 |  | Valor com BDI => |  | 37.56
[7 empty] | Quant. => | 1,00 | Preço Total => | 37.56
15.8 | Código | Banco | Descrição | Tipo |  | Und | Quant. | Porcent. | Valor Unit | Total
Composição | 05.054.0104-A | EMOP | PLACA FOTOLUMINESCENTE DE SINALIZACAO DE SEGURANCA CONTRA IN CENDIO,PARA INDICACAO CONTINUADA DE ROTA DE FUGA,EM PVC ANTI CHAMA,DIMENSOES APROXIMADAS DE (7X20)CM,CONFORME ABNT NBR 16 820.FORNECIMENTO E COLOCACAO ICACAO ROTA FUGA,PVC ANTICHAMA,(7X28)CM, ABNT NBR 16820 DOS | 5 |  | UN | 1 |  | 10.67 | 10.67
Insumo | 20115 | EMOP | MAO-DE-OBRA DE PEDREIRO, INCLUSIVE ENCAR GOS SOCIAIS DESONERADOS | Mão de Obra |  | H | 0.2 | 3 | 26.52 | 5.46
Insumo | 14734 | EMOP | PLACA FOTOLUMINESCENTE SINALIZACAO SEG.C ONTRA INCENDIO P/INDICACAO ROTA FUGA,PVC ANTICHAMA,(7X28)CM, ABNT NBR 16820 | Material |  | UN | 1 | 0 | 5.21 | 5.21
[5 empty] | MO sem LS => | 2.86 | LS => | 2.6 | MO com LS => | 5.46
[5 empty] | Valor do BDI => | 2.63 |  | Valor com BDI => |  | 13.3
[7 empty] | Quant. => | 25,00 | Preço Total => | 332.5
15.9 | Código | Banco | Descrição | Tipo |  | Und | Quant. | Porcent. | Valor Unit | Total
Composição | 05.054.0105-A | EMOP | PLACA FOTOLUMINESCENTE DE SINALIZACAO DE SEGURANCA CONTRA IN CENDIO,PARA EQUIPAMENTOS DE COMBATE A INCENDIO E ALARME,EM P VC ANTICHAMA,DIMENSOES APROXIMADAS DE (15X15)CM,CONFORME ABN T NBR 16820.FORNECIMENTO E COLOCACAO BATE INCEND. E ALARME,PVC ANTICHAMA,(15X15)CM,ABNT NBR 16820 DOS | 5 |  | UN | 1 |  | 11.38 | 11.38
Insumo | 20115 | EMOP | MAO-DE-OBRA DE PEDREIRO, INCLUSIVE ENCAR GOS SOCIAIS DESONERADOS | Mão de Obra |  | H | 0.2 | 3 | 26.52 | 5.46
Insumo | 14719 | EMOP | PLACA FOTOLUMINESCENTE SINALIZACAO SEG.C INCENDIO,P/EQUIP.COMBATE INCEND. E ALARM E,PVC ANTICHAMA,(15X15)CM,ABNT NBR 16820 | Material |  | UN | 1 | 0 | 5.92 | 5.92
[5 empty] | MO sem LS => | 2.86 | LS => | 2.6 | MO com LS => | 5.46
[5 empty] | Valor do BDI => | 2.8 |  | Valor com BDI => |  | 14.18
[7 empty] | Quant. => | 8,00 | Preço Total => | 113.44
15.10 | Código | Banco | Descrição | Tipo |  | Und | Quant. | Porcent. | Valor Unit | Total
Composição | COMP-1083 | Próprio | PLACA P1 CIRCULAR - PROIBIDO FUMAR, CONFORME ESPECIFICAÇÃO DE PROJETO. FORNECIMENTO E INSTALAÇÃO |  |  | un | 1 |  | 27.73 | 27.73
Composição Auxiliar | 88316 | SINAPI | SERVENTE COM ENCARGOS COMPLEMENTARES | Livro SINAPI: Cálculos e Parâmetros |  | H | 0.2 | 0 | 29.15 | 5.83
Insumo | COT-19 | Próprio | PLACA P1 CIRCULAR - PROIBIDO FUMAR | Material |  | un | 1 | 0 | 21.9 | 21.9
[5 empty] | MO sem LS => | 2.01 | LS => | 1.83 | MO com LS => | 3.84
[5 empty] | Valor do BDI => | 6.83 |  | Valor com BDI => |  | 34.56
[7 empty] | Quant. => | 2,00 | Preço Total => | 69.12
16 |  |  | INSTALAÇÕES DE CFTV | [6 empty] | 52263.88
16.1 |  |  | EQUIPAMENTOS | [6 empty] | 36805.03
16.1.1 | Código | Banco | Descrição | Tipo |  | Und | Quant. | Porcent. | Valor Unit | Total
Composição | 59438 | Próprio | CAMERA DOME FULL HD INFRAVERMELHO MULTI HD VHD 1220DG4 |  |  | un | 1 |  | 221.8 | 221.8
Composição Auxiliar | 88243 | SINAPI | AJUDANTE ESPECIALIZADO COM ENCARGOS COMPLEMENTARES | Livro SINAPI: Cálculos e Parâmetros |  | H | 0.546 | 0 | 30.31 | 16.54
Composição Auxiliar | 88266 | SINAPI | ELETROTÉCNICO COM ENCARGOS COMPLEMENTARES | Livro SINAPI: Cálculos e Parâmetros |  | H | 0.546 | 0 | 40.65 | 22.19
Insumo | 083121 | SBC | CAMERA DOME FULL HD INFRAVERMELHO MULTI HD VHD 1220DG4 | Material |  | UN | 1 | 0 | 183.07 | 183.07
[5 empty] | MO sem LS => | 14.57 | LS => | 13.25 | MO com LS => | 27.82
[5 empty] | Valor do BDI => | 54.69 |  | Valor com BDI => |  | 276.49
[7 empty] | Quant. => | 14,00 | Preço Total => | 3870.86
16.1.2 | Código | Banco | Descrição | Tipo |  | Und | Quant. | Porcent. | Valor Unit | Total
Composição | 068399 | SBC | CAMERA BULLET INFRAVER. MULTI HD 4X1 INTELBRAS VHD3230 B G7 | INSTALACOES ELETRICAS - SONORIZACAO |  | UN | 1 |  | 428.28 | 428.28
Insumo | 007350 | SBC | CAMERA BULLET INFRAVER. MULTI HD 4X1 INTELBRAS VHD3230 B G7 | Material |  | UN | 1 | 0 | 336.42 | 336.42
Insumo | 099302 | SBC | AJUDANTE ESPECIALIZADO - ELETROTECNICO | Mão de Obra |  | H | 1.5 | 0 | 20.5158 | 30.77
Insumo | 099031 | SBC | ELETROTECNICO | Mão de Obra |  | H | 1.65 | 0 | 37.0264 | 61.09
[5 empty] | MO sem LS => | 48.13 | LS => | 43.73 | MO com LS => | 91.86
[5 empty] | Valor do BDI => | 105.61 |  | Valor com BDI => |  | 533.89
[7 empty] | Quant. => | 11,00 | Preço Total => | 5872.79
16.1.3 | Código | Banco | Descrição | Tipo |  | Und | Quant. | Porcent. | Valor Unit | Total
Composição | 100555 | SINAPI | RACK ABERTO EM COLUNA 44U PARA SERVIDOR - FORNECIMENTO E INSTALAÇÃO. AF_08/2025 | Redes de Lógica, Telefonia e Imagem |  | UN | 1 |  | 1432.39 | 1432.39
Composição Auxiliar | 88264 | SINAPI | ELETRICISTA COM ENCARGOS COMPLEMENTARES | Livro SINAPI: Cálculos e Parâmetros |  | H | 1.026 | 0 | 36.82 | 37.77
Composição Auxiliar | 88247 | SINAPI | AUXILIAR DE ELETRICISTA COM ENCARGOS COMPLEMENTARES | Livro SINAPI: Cálculos e Parâmetros |  | H | 1.026 | 0 | 30.6 | 31.39
Insumo | 00043837 | SINAPI | RACK DE PISO PARA SERVIDOR, ABERTO, EM COLUNA, 44U X *570* MM | Material |  | UN | 1 | 0 | 1363.23 | 1363.23
[5 empty] | MO sem LS => | 25.43 | LS => | 23.11 | MO com LS => | 48.54
[5 empty] | Valor do BDI => | 353.22 |  | Valor com BDI => |  | 1785.61
[7 empty] | Quant. => | 1,00 | Preço Total => | 1785.61
16.1.4 | Código | Banco | Descrição | Tipo |  | Und | Quant. | Porcent. | Valor Unit | Total
Composição | 059440 | SBC | Servidor de gerenciamento, banco de dados, sistema de gravação, visualização e armazenamento (com 3 HD de 6TB) - fornecimento, instalação, teste e comissionamento | INSTALACOES DE TELEFONE-LOGICA-CFTV-CATV |  | UN | 1 |  | 20275.77 | 20275.77
Insumo | 099302 | SBC | AJUDANTE ESPECIALIZADO - ELETROTECNICO | Mão de Obra |  | H | 4.81 | 0 | 20.5158 | 98.68
Insumo | 010621 | SBC | SERVIDOR INTEL RACK 2U XEON X3430 2.4GHZ 8MB CACHE, 8GB DDR3 | Material |  | UN | 1 | 0 | 19999 | 19999
Insumo | 099031 | SBC | ELETROTECNICO | Mão de Obra |  | H | 4.81 | 0 | 37.0264 | 178.09
[5 empty] | MO sem LS => | 145.03 | LS => | 131.74 | MO com LS => | 276.77
[5 empty] | Valor do BDI => | 5000 |  | Valor com BDI => |  | 25275.77
[7 empty] | Quant. => | 1,00 | Preço Total => | 25275.77
16.2 |  |  | INFRAESTRUTURA | [6 empty] | 4446.75
16.2.1 | Código | Banco | Descrição | Tipo |  | Und | Quant. | Porcent. | Valor Unit | Total
Composição | 95801 | SINAPI | CONDULETE DE ALUMÍNIO, TIPO X, PARA ELETRODUTO DE AÇO GALVANIZADO DN 20 MM (3/4''), APARENTE - FORNECIMENTO E INSTALAÇÃO. AF_10/2022 | Instalações Elétricas - Eletrodutos, Conexões e Conduletes Aparentes |  | UN | 1 |  | 45 | 45
Composição Auxiliar | 88247 | SINAPI | AUXILIAR DE ELETRICISTA COM ENCARGOS COMPLEMENTARES | Livro SINAPI: Cálculos e Parâmetros |  | H | 0.4008 | 0 | 30.6 | 12.26
Composição Auxiliar | 88264 | SINAPI | ELETRICISTA COM ENCARGOS COMPLEMENTARES | Livro SINAPI: Cálculos e Parâmetros |  | H | 0.4008 | 0 | 36.82 | 14.75
Insumo | 00011950 | SINAPI | BUCHA DE NYLON SEM ABA S6, COM PARAFUSO DE 4,20 X 40 MM EM ACO ZINCADO COM ROSCA SOBERBA, CABECA CHATA E FENDA PHILLIPS | Material |  | UN | 2 | 0 | 0.26 | 0.52
Insumo | 00002580 | SINAPI | CONDULETE DE ALUMINIO TIPO X, PARA ELETRODUTO ROSCAVEL DE 3/4", COM TAMPA CEGA | Material |  | UN | 1 | 0 | 17.47 | 17.47
[5 empty] | MO sem LS => | 9.93 | LS => | 9.02 | MO com LS => | 18.95
[5 empty] | Valor do BDI => | 11.09 |  | Valor com BDI => |  | 56.09
[7 empty] | Quant. => | 24,00 | Preço Total => | 1346.16
16.2.2 | Código | Banco | Descrição | Tipo |  | Und | Quant. | Porcent. | Valor Unit | Total
Composição | IT 25.14.0053 | SCO | Eletroduto de ferro galvanizado, diametro de 19mm (3/4"), inclusive conexoes e emendas, exclusive abertura de rasgo. Fornecimento e instalacao. | IT |  | m | 1 |  | 20.39 | 20.39
Insumo | EVE000050 | SCO | 3% incidente sobre mao de obra direta com Encargos Sociais para cobrir despesas relativa a equipamentos de protecao individual, uniformes e ferramentas | Verba |  | % | 8.3 | 3 | 1 | 0.24
Insumo | MOD000950 | SCO | Eletricista - instalacao eletrica predial e industrial comum | Mão de Obra |  | h | 0.14 | 0 | 33.39 | 4.67
Insumo | MAT050900 | SCO | Eletroduto de aco galvanizado, eletrolitico, em varas de 3m, diametro nominal de 3/4" | Material |  | vara | 0.333 | 0 | 35.61 | 11.85
Insumo | MOD002450 | SCO | Servente | Mão de Obra |  | h | 0.14 | 0 | 25.93 | 3.63
[5 empty] | MO sem LS => | 4.34 | LS => | 3.96 | MO com LS => | 8.3
[5 empty] | Valor do BDI => | 5.02 |  | Valor com BDI => |  | 25.41
[7 empty] | Quant. => | 60,00 | Preço Total => | 1524.6
16.2.3 | Código | Banco | Descrição | Tipo |  | Und | Quant. | Porcent. | Valor Unit | Total
Composição | 97667 | SINAPI | ELETRODUTO FLEXÍVEL CORRUGADO, PEAD, DN 50 (1 1/2"), PARA REDE ENTERRADA DE DISTRIBUIÇÃO DE ENERGIA ELÉTRICA - FORNECIMENTO E INSTALAÇÃO. AF_12/2021 | Redes Enterradas de Distribuição Elétrica |  | M | 1 |  | 10.4 | 10.4
Composição Auxiliar | 88264 | SINAPI | ELETRICISTA COM ENCARGOS COMPLEMENTARES | Livro SINAPI: Cálculos e Parâmetros |  | H | 0.0672 | 0 | 36.82 | 2.47
Composição Auxiliar | 88247 | SINAPI | AUXILIAR DE ELETRICISTA COM ENCARGOS COMPLEMENTARES | Livro SINAPI: Cálculos e Parâmetros |  | H | 0.0672 | 0 | 30.6 | 2.05
Insumo | 00039246 | SINAPI | ELETRODUTO/DUTO PEAD FLEXIVEL PAREDE SIMPLES, CORRUGACAO HELICOIDAL, COR PRETA, SEM ROSCA, DE 1 1/2", CRC 680 N, PARA CABEAMENTO SUBTERRANEO (NBR 15715) | Material |  | M | 1.1 | 0 | 5.35 | 5.88
[5 empty] | MO sem LS => | 1.66 | LS => | 1.51 | MO com LS => | 3.17
[5 empty] | Valor do BDI => | 2.56 |  | Valor com BDI => |  | 12.96
[7 empty] | Quant. => | 40,00 | Preço Total => | 518.4
16.2.4 | Código | Banco | Descrição | Tipo |  | Und | Quant. | Porcent. | Valor Unit | Total
Composição | 95727 | SINAPI | ELETRODUTO RÍGIDO SOLDÁVEL, PVC, DN 25 MM (3/4"), APARENTE - FORNECIMENTO E INSTALAÇÃO. AF_10/2022 | Instalações Elétricas - Eletrodutos, Conexões e Conduletes Aparentes |  | M | 1 |  | 24.01 | 24.01
Composição Auxiliar | 88247 | SINAPI | AUXILIAR DE ELETRICISTA COM ENCARGOS COMPLEMENTARES | Livro SINAPI: Cálculos e Parâmetros |  | H | 0.122 | 0 | 30.6 | 3.73
Composição Auxiliar | 91170 | SINAPI | FIXAÇÃO DE TUBOS HORIZONTAIS DE PVC ÁGUA, PVC ESGOTO, PVC ÁGUA PLUVIAL, CPVC, PPR, COBRE OU AÇO, DIÂMETROS MENORES OU IGUAIS A 40 MM, COM ABRAÇADEIRA METÁLICA RÍGIDA TIPO U PERFIL 1 1/4", FIXADA EM PERFILADO EM LAJE. AF_09/2023_PS | Rasgos e Fixações |  | M | 1 | 0 | 12.77 | 12.77
Composição Auxiliar | 88264 | SINAPI | ELETRICISTA COM ENCARGOS COMPLEMENTARES | Livro SINAPI: Cálculos e Parâmetros |  | H | 0.122 | 0 | 36.82 | 4.49
Insumo | 00002678 | SINAPI | ELETRODUTO DE PVC RIGIDO SOLDAVEL, CLASSE B, DE 25 MM | Material |  | M | 1.0538 | 0 | 2.87 | 3.02
[5 empty] | MO sem LS => | 6.41 | LS => | 5.84 | MO com LS => | 12.25
[5 empty] | Valor do BDI => | 5.92 |  | Valor com BDI => |  | 29.93
[7 empty] | Quant. => | 12,00 | Preço Total => | 359.16
16.2.5 | Código | Banco | Descrição | Tipo |  | Und | Quant. | Porcent. | Valor Unit | Total
Composição | COMP-3048 | Próprio | CAIXA TERMOPLASTICA HERMETICA | INES - INSTALAÇÕES ESPECIAIS |  | UN | 1 |  | 31.36 | 31.36
Composição Auxiliar | 88264 | SINAPI | ELETRICISTA COM ENCARGOS COMPLEMENTARES | Livro SINAPI: Cálculos e Parâmetros |  | H | 0.2 | 0 | 36.82 | 7.36
Insumo | 067441 | SBC | QUADRO - CAIXA HERMETICA VEDADA CINZA PARA INSTALACAO EXTERNA EM POSTE COMPLETA 25x20x8cm | Material |  | UN | 1 | 0 | 24 | 24
[5 empty] | MO sem LS => | 2.8 | LS => | 2.55 | MO com LS => | 5.35
[5 empty] | Valor do BDI => | 7.73 |  | Valor com BDI => |  | 39.09
[7 empty] | Quant. => | 2,00 | Preço Total => | 78.18
16.2.6 | Código | Banco | Descrição | Tipo |  | Und | Quant. | Porcent. | Valor Unit | Total
Composição | 061359 | SBC | CONECTOR FEMEA PARA RJ45 | INSTALACOES ELETRICAS - ELETRODUTOS |  | UN | 1 |  | 19.91 | 19.91
Insumo | 099806 | SBC | AJUDANTE DE ELETRICISTA | Mão de Obra |  | H | 0.25 | 0 | 20.5158 | 5.12
Insumo | 074113 | SBC | CONECTOR RJ-45 FEMEA CAT 5E SOHOPLUS T568A/B FURUKAWA | Material |  | UN | 1 | 0 | 14.79 | 14.79
[5 empty] | MO sem LS => | 2.68 | LS => | 2.44 | MO com LS => | 5.12
[5 empty] | Valor do BDI => | 4.9 |  | Valor com BDI => |  | 24.81
[7 empty] | Quant. => | 25,00 | Preço Total => | 620.25
16.3 |  |  | CABOS | [6 empty] | 11012.1
16.3.1 | Código | Banco | Descrição | Tipo |  | Und | Quant. | Porcent. | Valor Unit | Total
Composição | 98297 | SINAPI | CABO ELETRÔNICO CATEGORIA 6, INSTALADO EM EDIFICAÇÃO INSTITUCIONAL - FORNECIMENTO E INSTALAÇÃO. AF_11/2019 | Redes de Lógica, Telefonia e Imagem |  | M | 1 |  | 8.3 | 8.3
Composição Auxiliar | 88247 | SINAPI | AUXILIAR DE ELETRICISTA COM ENCARGOS COMPLEMENTARES | Livro SINAPI: Cálculos e Parâmetros |  | H | 0.0045 | 0 | 30.6 | 0.13
Composição Auxiliar | 88264 | SINAPI | ELETRICISTA COM ENCARGOS COMPLEMENTARES | Livro SINAPI: Cálculos e Parâmetros |  | H | 0.0045 | 0 | 36.82 | 0.16
Insumo | 00039599 | SINAPI | CABO DE REDE, PAR TRANCADO UTP, 4 PARES, CATEGORIA 6 (CAT 6), ISOLAMENTO PVC (LSZH) | Material |  | M | 1.05 | 0 | 7.63 | 8.01
[5 empty] | MO sem LS => | 0.11 | LS => | 0.1 | MO com LS => | 0.21
[5 empty] | Valor do BDI => | 2.04 |  | Valor com BDI => |  | 10.34
[7 empty] | Quant. => | 1.065,00 | Preço Total => | 11012.1
17 |  |  | AR CONDICIONADO/CLIMATIZAÇÃO | [6 empty] | 460513.61
17.1 |  |  | EQUIPAMENTOS | [6 empty] | 299802.12
17.1.1 | Código | Banco | Descrição | Tipo |  | Und | Quant. | Porcent. | Valor Unit | Total
Composição | 18.034.0204-A | EMOP | DAMPER CORTA FOGO MEDINDO (200X200)MM,ACIONAMENTO AUTOMATICO ,PELA ACAO DE ELEMENTO FUSIVEL,MODELO DCF COM FUSIVEL DE DIS PARO (COM ATESTADO UL) COM ROMPIMENTO EM 72°C OU 141°C,COM C HAVE FIM DE CURSO.FORNECIMENTO E COLOCACAO 3%-DESGASTE DE FERRAMENTAS E EPI | 0 |  | UN | 1 |  | 595.01 | 595.01
Insumo | 20104 | EMOP | MAO DE OBRA DE MONTADOR ELETROMECANICO, INCLUSIVE ENCARGOS SOCIAIS DESONERADOS | Mão de Obra |  | H | 1.2 | 3 | 26.66 | 32.95
Insumo | 40073 | EMOP | DAMPER CORTA FOGO (200X200)MM, ACIONAMEN TO AUTOMATICO PELA ACAO DE ELEMENTO FUSI VEL, MODELO DCF COM FUSIVEL DE DISPARO,C /ATESTADO UL, C/ROMPIMENTO 72ºC OU 141ºC | Material |  | UN | 1 | 0 | 538.38 | 538.38
Insumo | 20132 | EMOP | MAO-DE-OBRA DE SERVENTE DA CONSTRUCAO CI VIL, INCLUSIVE ENCARGOS SOCIAIS DESONERA DOS | Mão de Obra |  | H | 1.2 | 3 | 19.16 | 23.68
[5 empty] | MO sem LS => | 29.67 | LS => | 26.96 | MO com LS => | 56.63
[5 empty] | Valor do BDI => | 146.72 |  | Valor com BDI => |  | 741.73
[7 empty] | Quant. => | 1,00 | Preço Total => | 741.73
17.1.2 | Código | Banco | Descrição | Tipo |  | Und | Quant. | Porcent. | Valor Unit | Total
Composição | 43.08.003 | Próprio | CONDENSADOR PARA SISTEMA VRF DE AR CONDICIONADO, CAPACIDADE DE 11 TR A 13 TR |  |  | un | 1 |  | 61512.95 | 61512.95
Composição Auxiliar | 88264 | SINAPI | ELETRICISTA COM ENCARGOS COMPLEMENTARES | Livro SINAPI: Cálculos e Parâmetros |  | H | 8 | 0 | 36.82 | 294.56
Composição Auxiliar | 88266 | SINAPI | ELETROTÉCNICO COM ENCARGOS COMPLEMENTARES | Livro SINAPI: Cálculos e Parâmetros |  | H | 8 | 0 | 40.65 | 325.2
Composição Auxiliar | 88247 | SINAPI | AUXILIAR DE ELETRICISTA COM ENCARGOS COMPLEMENTARES | Livro SINAPI: Cálculos e Parâmetros |  | H | 8 | 0 | 30.6 | 244.8
Insumo | Q.04.000.031003 | Próprio | Unidade Condensadora VRF para sistema de ar condicionado, capacidade de 11 TR a 13 TR | Equipamento para Aquisição Permanente |  | un | 1 | 0 | 60648.39 | 60648.39
[5 empty] | MO sem LS => | 326.65 | LS => | 296.71 | MO com LS => | 623.36
[5 empty] | Valor do BDI => | 15169.09 |  | Valor com BDI => |  | 76682.04
[7 empty] | Quant. => | 1,00 | Preço Total => | 76682.04
17.1.3 | Código | Banco | Descrição | Tipo |  | Und | Quant. | Porcent. | Valor Unit | Total
Composição | 43.08.002 | Próprio | CONDENSADOR PARA SISTEMA VRF DE AR CONDICIONADO, CAPACIDADE DE 8 TR A 10 TR |  |  | un | 1 |  | 53354.61 | 53354.61
Composição Auxiliar | 88266 | SINAPI | ELETROTÉCNICO COM ENCARGOS COMPLEMENTARES | Livro SINAPI: Cálculos e Parâmetros |  | H | 8 | 0 | 40.65 | 325.2
Composição Auxiliar | 88264 | SINAPI | ELETRICISTA COM ENCARGOS COMPLEMENTARES | Livro SINAPI: Cálculos e Parâmetros |  | H | 8 | 0 | 36.82 | 294.56
Composição Auxiliar | 88247 | SINAPI | AUXILIAR DE ELETRICISTA COM ENCARGOS COMPLEMENTARES | Livro SINAPI: Cálculos e Parâmetros |  | H | 8 | 0 | 30.6 | 244.8
Insumo | Q.04.000.031002 | Próprio | Unidade Condensadora VRF para sistema de ar condicionado, capacidade de 8 TR a 10 TR | Equipamento para Aquisição Permanente |  | un | 1 | 0 | 52490.05 | 52490.05
[5 empty] | MO sem LS => | 326.65 | LS => | 296.71 | MO com LS => | 623.36
[5 empty] | Valor do BDI => | 13157.24 |  | Valor com BDI => |  | 66511.85
[7 empty] | Quant. => | 1,00 | Preço Total => | 66511.85
17.1.4 | Código | Banco | Descrição | Tipo |  | Und | Quant. | Porcent. | Valor Unit | Total
Composição | 43.08.040 | Próprio | EVAPORADOR PARA SISTEMA VRF DE AR CONDICIONADO, TIPO CASSETE, CAPACIDADE DE 1 TR |  |  | un | 1 |  | 5350.26 | 5350.26
Composição Auxiliar | 88247 | SINAPI | AUXILIAR DE ELETRICISTA COM ENCARGOS COMPLEMENTARES | Livro SINAPI: Cálculos e Parâmetros |  | H | 8 | 0 | 30.6 | 244.8
Composição Auxiliar | 88266 | SINAPI | ELETROTÉCNICO COM ENCARGOS COMPLEMENTARES | Livro SINAPI: Cálculos e Parâmetros |  | H | 8 | 0 | 40.65 | 325.2
Composição Auxiliar | 88264 | SINAPI | ELETRICISTA COM ENCARGOS COMPLEMENTARES | Livro SINAPI: Cálculos e Parâmetros |  | H | 8 | 0 | 36.82 | 294.56
Insumo | Q.04.000.031040 | Próprio | Unidade Evaporadora VRF para sistema de ar condicionado, tipo cassete, capacidade de 1 TR | Equipamento para Aquisição Permanente |  | un | 1 | 0 | 4485.7 | 4485.7
[5 empty] | MO sem LS => | 326.65 | LS => | 296.71 | MO com LS => | 623.36
[5 empty] | Valor do BDI => | 1319.37 |  | Valor com BDI => |  | 6669.63
[7 empty] | Quant. => | 10,00 | Preço Total => | 66696.3
17.1.5 | Código | Banco | Descrição | Tipo |  | Und | Quant. | Porcent. | Valor Unit | Total
Composição | 43.08.041 | Próprio | EVAPORADOR PARA SISTEMA VRF DE AR CONDICIONADO, TIPO CASSETE, CAPACIDADE DE 2 TR |  |  | un | 1 |  | 5960.9 | 5960.9
Composição Auxiliar | 88247 | SINAPI | AUXILIAR DE ELETRICISTA COM ENCARGOS COMPLEMENTARES | Livro SINAPI: Cálculos e Parâmetros |  | H | 8 | 0 | 30.6 | 244.8
Composição Auxiliar | 88264 | SINAPI | ELETRICISTA COM ENCARGOS COMPLEMENTARES | Livro SINAPI: Cálculos e Parâmetros |  | H | 8 | 0 | 36.82 | 294.56
Composição Auxiliar | 88266 | SINAPI | ELETROTÉCNICO COM ENCARGOS COMPLEMENTARES | Livro SINAPI: Cálculos e Parâmetros |  | H | 8 | 0 | 40.65 | 325.2
Insumo | Q.04.000.031041 | Próprio | Unidade Evaporadora VRF para sistema de ar condicionado, tipo cassete, capacidade de 2 TR | Equipamento para Aquisição Permanente |  | un | 1 | 0 | 5096.34 | 5096.34
[5 empty] | MO sem LS => | 326.65 | LS => | 296.71 | MO com LS => | 623.36
[5 empty] | Valor do BDI => | 1469.95 |  | Valor com BDI => |  | 7430.85
[7 empty] | Quant. => | 12,00 | Preço Total => | 89170.2
17.2 |  |  | GRELHAS, FILTROS E REGULADORES DE AR | [6 empty] | 5441.06
17.2.1 | Código | Banco | Descrição | Tipo |  | Und | Quant. | Porcent. | Valor Unit | Total
Composição | 103287/002 | Próprio | GRELHA PARA SISTEMA DE AR CONDICIONADO, 525X225 MM - FORNECIMENTO E INSTALAÇÃO. |  |  | un | 1 |  | 271.72 | 271.72
Composição Auxiliar | 100308 | SINAPI | MECÂNICO DE REFRIGERAÇÃO COM ENCARGOS COMPLEMENTARES | Livro SINAPI: Cálculos e Parâmetros |  | H | 1.3082 | 0 | 33.34 | 43.61
Composição Auxiliar | 88243 | SINAPI | AJUDANTE ESPECIALIZADO COM ENCARGOS COMPLEMENTARES | Livro SINAPI: Cálculos e Parâmetros |  | H | 1.3082 | 0 | 30.31 | 39.65
Insumo | 00040547 | SINAPI | PARAFUSO ZINCADO, AUTOBROCANTE, FLANGEADO, 4,2 MM X 19 MM | Material |  | CENTO | 0.04 | 0 | 36.61 | 1.46
Insumo | 007087 | SBC | GRELHA CONTINUA EM ALUMINIO ANODIZADO FOSCO 500x200mm | Material |  | UN | 1 | 0 | 187 | 187
[5 empty] | MO sem LS => | 29.93 | LS => | 27.19 | MO com LS => | 57.12
[5 empty] | Valor do BDI => | 67 |  | Valor com BDI => |  | 338.72
[7 empty] | Quant. => | 2,00 | Preço Total => | 677.44
17.2.2 | Código | Banco | Descrição | Tipo |  | Und | Quant. | Porcent. | Valor Unit | Total
Composição | 103287/003 | Próprio | GRELHA PARA SISTEMA DE AR CONDICIONADO, 325X125 MM - FORNECIMENTO E INSTALAÇÃO. |  |  | un | 1 |  | 309.22 | 309.22
Composição Auxiliar | 88243 | SINAPI | AJUDANTE ESPECIALIZADO COM ENCARGOS COMPLEMENTARES | Livro SINAPI: Cálculos e Parâmetros |  | H | 1.3082 | 0 | 30.31 | 39.65
Composição Auxiliar | 100308 | SINAPI | MECÂNICO DE REFRIGERAÇÃO COM ENCARGOS COMPLEMENTARES | Livro SINAPI: Cálculos e Parâmetros |  | H | 1.3082 | 0 | 33.34 | 43.61
Insumo | 002703 | SBC | GRELHA DE ALETAS FIXAS COM FUROS NAS ABAS, COM CONTRA MOLDURA ANODIZADO 425x225mm TROX | Material |  | UN | 1 | 0 | 224.5 | 224.5
Insumo | 00040547 | SINAPI | PARAFUSO ZINCADO, AUTOBROCANTE, FLANGEADO, 4,2 MM X 19 MM | Material |  | CENTO | 0.04 | 0 | 36.61 | 1.46
[5 empty] | MO sem LS => | 29.93 | LS => | 27.19 | MO com LS => | 57.12
[5 empty] | Valor do BDI => | 76.25 |  | Valor com BDI => |  | 385.47
[7 empty] | Quant. => | 6,00 | Preço Total => | 2312.82
17.2.3 | Código | Banco | Descrição | Tipo |  | Und | Quant. | Porcent. | Valor Unit | Total
Composição | 103287/004 | Próprio | GRELHA PARA SISTEMA DE AR CONDICIONADO, 225X125 MM - FORNECIMENTO E INSTALAÇÃO. |  |  | un | 1 |  | 196.6 | 196.6
Composição Auxiliar | 100308 | SINAPI | MECÂNICO DE REFRIGERAÇÃO COM ENCARGOS COMPLEMENTARES | Livro SINAPI: Cálculos e Parâmetros |  | H | 1.3082 | 0 | 33.34 | 43.61
Composição Auxiliar | 88243 | SINAPI | AJUDANTE ESPECIALIZADO COM ENCARGOS COMPLEMENTARES | Livro SINAPI: Cálculos e Parâmetros |  | H | 1.3082 | 0 | 30.31 | 39.65
Insumo | COT-16 | Próprio | GRELHA DE ALETAS FIXAS 225X125MM | Material |  | un | 1 | 0 | 111.88 | 111.88
Insumo | 00040547 | SINAPI | PARAFUSO ZINCADO, AUTOBROCANTE, FLANGEADO, 4,2 MM X 19 MM | Material |  | CENTO | 0.04 | 0 | 36.61 | 1.46
[5 empty] | MO sem LS => | 29.93 | LS => | 27.19 | MO com LS => | 57.12
[5 empty] | Valor do BDI => | 48.48 |  | Valor com BDI => |  | 245.08
[7 empty] | Quant. => | 10,00 | Preço Total => | 2450.8
17.3 |  |  | REDE FRIGORIGENA | [6 empty] | 149260.89
17.3.1 | Código | Banco | Descrição | Tipo |  | Und | Quant. | Porcent. | Valor Unit | Total
Composição | 97331 | SINAPI | TUBO EM COBRE FLEXÍVEL, DN 1/4", COM ISOLAMENTO, INSTALADO EM RAMAL DE ALIMENTAÇÃO DE AR CONDICIONADO COM CONDENSADORA CENTRAL - FORNECIMENTO E INSTALAÇÃO. AF_12/2015 | Instalações de ar condicionado em cobre |  | M | 1 |  | 29.38 | 29.38
Composição Auxiliar | 88248 | SINAPI | AUXILIAR DE ENCANADOR OU BOMBEIRO HIDRÁULICO COM ENCARGOS COMPLEMENTARES | Livro SINAPI: Cálculos e Parâmetros |  | H | 0.059 | 0 | 29.54 | 1.74
Composição Auxiliar | 88267 | SINAPI | ENCANADOR OU BOMBEIRO HIDRÁULICO COM ENCARGOS COMPLEMENTARES | Livro SINAPI: Cálculos e Parâmetros |  | H | 0.059 | 0 | 35.55 | 2.09
Insumo | 00039662 | SINAPI | TUBO DE COBRE FLEXIVEL, D = 1/4", E = 0,79 MM, PARA AR-CONDICIONADO/ INSTALACOES GAS RESIDENCIAIS E COMERCIAIS | Material |  | M | 1.0211 | 0 | 20.61 | 21.04
Insumo | 00039738 | SINAPI | TUBO DE BORRACHA ELASTOMERICA FLEXIVEL, PRETA, PARA ISOLAMENTO TERMICO DE TUBULACAO, DN 1/4" (6 MM), E= 9 MM, COEFICIENTE DE CONDUTIVIDADE TERMICA 0,036W/MK, VAPOR DE AGUA MAIOR OU IGUAL A 10.000 | Material |  | M | 1.0211 | 0 | 4.42 | 4.51
[5 empty] | MO sem LS => | 1.43 | LS => | 1.3 | MO com LS => | 2.73
[5 empty] | Valor do BDI => | 7.24 |  | Valor com BDI => |  | 36.62
[7 empty] | Quant. => | 2,00 | Preço Total => | 73.24
17.3.2 | Código | Banco | Descrição | Tipo |  | Und | Quant. | Porcent. | Valor Unit | Total
Composição | 97332 | SINAPI | TUBO EM COBRE FLEXÍVEL, DN 3/8", COM ISOLAMENTO, INSTALADO EM RAMAL DE ALIMENTAÇÃO DE AR CONDICIONADO COM CONDENSADORA CENTRAL - FORNECIMENTO E INSTALAÇÃO. AF_12/2015 | Instalações de ar condicionado em cobre |  | M | 1 |  | 47.95 | 47.95
Composição Auxiliar | 88267 | SINAPI | ENCANADOR OU BOMBEIRO HIDRÁULICO COM ENCARGOS COMPLEMENTARES | Livro SINAPI: Cálculos e Parâmetros |  | H | 0.065 | 0 | 35.55 | 2.31
Composição Auxiliar | 88248 | SINAPI | AUXILIAR DE ENCANADOR OU BOMBEIRO HIDRÁULICO COM ENCARGOS COMPLEMENTARES | Livro SINAPI: Cálculos e Parâmetros |  | H | 0.065 | 0 | 29.54 | 1.92
Insumo | 00039664 | SINAPI | TUBO DE COBRE FLEXIVEL, D = 3/8", E = 0,79 MM, PARA AR-CONDICIONADO/ INSTALACOES GAS RESIDENCIAIS E COMERCIAIS | Material |  | M | 1.0211 | 0 | 31.7 | 32.36
Insumo | 00039741 | SINAPI | TUBO DE BORRACHA ELASTOMERICA FLEXIVEL, PRETA, PARA ISOLAMENTO TERMICO DE TUBULACAO, DN 3/8" (10 MM), E= 19 MM, COEFICIENTE DE CONDUTIVIDADE TERMICA 0,036W/MK, VAPOR DE AGUA MAIOR OU IGUAL A 10.000 | Material |  | M | 1.0211 | 0 | 11.13 | 11.36
[5 empty] | MO sem LS => | 1.57 | LS => | 1.44 | MO com LS => | 3.01
[5 empty] | Valor do BDI => | 11.82 |  | Valor com BDI => |  | 59.77
[7 empty] | Quant. => | 101,00 | Preço Total => | 6036.77
17.3.3 | Código | Banco | Descrição | Tipo |  | Und | Quant. | Porcent. | Valor Unit | Total
Composição | 97333 | SINAPI | TUBO EM COBRE FLEXÍVEL, DN 1/2", COM ISOLAMENTO, INSTALADO EM RAMAL DE ALIMENTAÇÃO DE AR CONDICIONADO COM CONDENSADORA CENTRAL - FORNECIMENTO E INSTALAÇÃO. AF_12/2015 | Instalações de ar condicionado em cobre |  | M | 1 |  | 60.99 | 60.99
Composição Auxiliar | 88267 | SINAPI | ENCANADOR OU BOMBEIRO HIDRÁULICO COM ENCARGOS COMPLEMENTARES | Livro SINAPI: Cálculos e Parâmetros |  | H | 0.071 | 0 | 35.55 | 2.52
Composição Auxiliar | 88248 | SINAPI | AUXILIAR DE ENCANADOR OU BOMBEIRO HIDRÁULICO COM ENCARGOS COMPLEMENTARES | Livro SINAPI: Cálculos e Parâmetros |  | H | 0.071 | 0 | 29.54 | 2.09
Insumo | 00039660 | SINAPI | TUBO DE COBRE FLEXIVEL, D = 1/2", E = 0,79 MM, PARA AR-CONDICIONADO/ INSTALACOES GAS RESIDENCIAIS E COMERCIAIS | Material |  | M | 1.0211 | 0 | 43 | 43.9
Insumo | 00039737 | SINAPI | TUBO DE BORRACHA ELASTOMERICA FLEXIVEL, PRETA, PARA ISOLAMENTO TERMICO DE TUBULACAO, DN 1/2" (12 MM), E= 19 MM, COEFICIENTE DE CONDUTIVIDADE TERMICA 0,036W/MK, VAPOR DE AGUA MAIOR OU IGUAL A 10.000 | Material |  | M | 1.0211 | 0 | 12.23 | 12.48
[5 empty] | MO sem LS => | 1.71 | LS => | 1.57 | MO com LS => | 3.28
[5 empty] | Valor do BDI => | 15.04 |  | Valor com BDI => |  | 76.03
[7 empty] | Quant. => | 23,00 | Preço Total => | 1748.69
17.3.4 | Código | Banco | Descrição | Tipo |  | Und | Quant. | Porcent. | Valor Unit | Total
Composição | 97334 | SINAPI | TUBO EM COBRE FLEXÍVEL, DN 5/8", COM ISOLAMENTO, INSTALADO EM RAMAL DE ALIMENTAÇÃO DE AR CONDICIONADO COM CONDENSADORA CENTRAL FORNECIMENTO E INSTALAÇÃO. AF_12/2015 | Instalações de ar condicionado em cobre |  | M | 1 |  | 74.4 | 74.4
Composição Auxiliar | 88267 | SINAPI | ENCANADOR OU BOMBEIRO HIDRÁULICO COM ENCARGOS COMPLEMENTARES | Livro SINAPI: Cálculos e Parâmetros |  | H | 0.075 | 0 | 35.55 | 2.66
Composição Auxiliar | 88248 | SINAPI | AUXILIAR DE ENCANADOR OU BOMBEIRO HIDRÁULICO COM ENCARGOS COMPLEMENTARES | Livro SINAPI: Cálculos e Parâmetros |  | H | 0.075 | 0 | 29.54 | 2.21
Insumo | 00039665 | SINAPI | TUBO DE COBRE FLEXIVEL, D = 5/8", E = 0,79 MM, PARA AR-CONDICIONADO/ INSTALACOES GAS RESIDENCIAIS E COMERCIAIS | Material |  | M | 1.0211 | 0 | 53.49 | 54.61
Insumo | 00039853 | SINAPI | TUBO DE BORRACHA ELASTOMERICA FLEXIVEL, PRETA, PARA ISOLAMENTO TERMICO DE TUBULACAO, DN 5/8" (15 MM), E= 19 MM, COEFICIENTE DE CONDUTIVIDADE TERMICA 0,036W/MK, VAPOR DE AGUA MAIOR OU IGUAL A 10.000 | Material |  | M | 1.0211 | 0 | 14.62 | 14.92
[5 empty] | MO sem LS => | 1.81 | LS => | 1.66 | MO com LS => | 3.47
[5 empty] | Valor do BDI => | 18.34 |  | Valor com BDI => |  | 92.74
[7 empty] | Quant. => | 110,00 | Preço Total => | 10201.4
17.3.5 | Código | Banco | Descrição | Tipo |  | Und | Quant. | Porcent. | Valor Unit | Total
Composição | 056730 | SBC | TUBO FLEXIVEL DE COBRE PARA GAS 19,05mm 3/4""(0,403kg/m) | INSTALACOES HIDRAULICAS - GAS |  | M | 1 |  | 87.06 | 87.06
Insumo | 050815 | SBC | TUBO COBRE EM ROLO (PANQUECA) 3/4" | Material |  | M | 1.05 | 0 | 47.65 | 50.03
Insumo | 099034 | SBC | AJUDANTE DE BOMBEIRO OU ENCANADOR | Mão de Obra |  | H | 0.804 | 0 | 20.5158 | 16.49
Insumo | 099200 | SBC | BOMBEIRO OU ENCANADOR | Mão de Obra |  | H | 0.763 | 0 | 26.9283 | 20.54
[5 empty] | MO sem LS => | 19.4 | LS => | 17.63 | MO com LS => | 37.03
[5 empty] | Valor do BDI => | 21.46 |  | Valor com BDI => |  | 108.52
[7 empty] | Quant. => | 78,00 | Preço Total => | 8464.56
17.3.6 | Código | Banco | Descrição | Tipo |  | Und | Quant. | Porcent. | Valor Unit | Total
Composição | 97334/001 | Próprio | TUBO EM COBRE FLEXÍVEL, DN 7/8", COM ISOLAMENTO, INSTALADO EM RAMAL DE ALIMENTAÇÃO DE AR CONDICIONADO COM CONDENSADORA CENTRAL FORNECIMENTO E INSTALAÇÃO. |  |  | un | 1 |  | 107.75 | 107.75
Composição Auxiliar | 88267 | SINAPI | ENCANADOR OU BOMBEIRO HIDRÁULICO COM ENCARGOS COMPLEMENTARES | Livro SINAPI: Cálculos e Parâmetros |  | H | 0.075 | 0 | 35.55 | 2.66
Composição Auxiliar | 88248 | SINAPI | AUXILIAR DE ENCANADOR OU BOMBEIRO HIDRÁULICO COM ENCARGOS COMPLEMENTARES | Livro SINAPI: Cálculos e Parâmetros |  | H | 0.075 | 0 | 29.54 | 2.21
Insumo | 00039742 | SINAPI | TUBO DE BORRACHA ELASTOMERICA FLEXIVEL, PRETA, PARA ISOLAMENTO TERMICO DE TUBULACAO, DN 7/8" (22 MM), E= 32 MM, COEFICIENTE DE CONDUTIVIDADE TERMICA 0,036W/MK, VAPOR DE AGUA MAIOR OU IGUAL A 10.000 | Material |  | M | 1.0211 | 0 | 48.56 | 49.58
Insumo | COT-02 | Próprio | TUBO DE COBRE FLEXIVEL 7/8" PANQUECA | Material |  | m | 1 | 0 | 53.3 | 53.3
[5 empty] | MO sem LS => | 1.81 | LS => | 1.66 | MO com LS => | 3.47
[5 empty] | Valor do BDI => | 26.57 |  | Valor com BDI => |  | 134.32
[7 empty] | Quant. => | 88,00 | Preço Total => | 11820.16
17.3.7 | Código | Banco | Descrição | Tipo |  | Und | Quant. | Porcent. | Valor Unit | Total
Composição | 070202 | SBC | DUTO AR COND.CHAPA 24+MANTA LAN/VIDRO-PAP.ALUM.PREPARO 40x20cm | INSTALACOES MECANICAS - AR CONDICIONADO |  | M | 1 |  | 203.34 | 203.34
Insumo | 005910 | SBC | LAN DE VIDRO COM PAPEL KRAFT ALUMINIZADO (MANTA) | Material |  | m² | 1.322 | 0 | 21.26 | 28.1
Insumo | 099715 | SBC | DUTEIRO - MONTADOR | Mão de Obra |  | H | 0.32 | 0 | 28.9947 | 9.27
Insumo | 005912 | SBC | FRIO ASFALTO | Material |  | L | 4.803 | 0 | 16.65 | 79.96
Insumo | 030007 | SBC | FITA PLASTICA 16mm PARA ENGRAVATAMENTO | Material |  | M | 1.322 | 0 | 0.23 | 0.3
Insumo | 014226 | SBC | CHAPA GALVANIZADA #24 600mm x 0,65mm (5,20kg/m2) | Material |  | KG | 6.765 | 0 | 11.7 | 79.15
Insumo | 099925 | SBC | AJUDANTE DE MONTADOR | Mão de Obra |  | H | 0.32 | 0 | 20.5158 | 6.56
[5 empty] | MO sem LS => | 8.29 | LS => | 7.54 | MO com LS => | 15.83
[5 empty] | Valor do BDI => | 50.14 |  | Valor com BDI => |  | 253.48
[7 empty] | Quant. => | 116,89 | Preço Total => | 29629.27
| Código | Banco | Descrição | Tipo |  | Und | Quant. | Porcent. | Valor Unit | Total
Insumo | 07881 | EMOP | BOTIJA COM GAS REFRIGERANTE R-22, DE 13, 6 KG, EMBALAGEM DESCARTAVEL | Material |  | UN | 1 |  | 931.53 | 931.53
[5 empty] | MO sem LS => | 0 | LS => | 0 | MO com LS => | 0
[5 empty] | Valor do BDI => |  |  | Valor com BDI => |  | 1161.24
[7 empty] | Quant. => | 70,00 | Preço Total => | 81286.8
17.4 |  |  | DRENO | [6 empty] | 6009.54
17.4.1 | Código | Banco | Descrição | Tipo |  | Und | Quant. | Porcent. | Valor Unit | Total
Composição | 96645 | SINAPI | TUBO, PPR, DN 32, CLASSE PN 12, INSTALADO EM RAMAL DE DISTRIBUIÇÃO DE ÁGUA FORNECIMENTO E INSTALAÇÃO. AF_08/2022 | Instalações Hidráulicas em PPR |  | M | 1 |  | 23.21 | 23.21
Composição Auxiliar | 104091 | SINAPI | TERMOFUSORA PARA TUBOS E CONEXÕES EM PPR COM DIÂMETROS DE 20 A 63 MM, POTÊNCIA DE 800 W, TENSAO 220 V - CHP DIURNO. AF_05/2022 | Custos Horários Produtivo e Improdutivo dos Equipamentos |  | CHP | 0.116 | 0 | 0.92 | 0.1
Composição Auxiliar | 88267 | SINAPI | ENCANADOR OU BOMBEIRO HIDRÁULICO COM ENCARGOS COMPLEMENTARES | Livro SINAPI: Cálculos e Parâmetros |  | H | 0.1694 | 0 | 35.55 | 6.02
Composição Auxiliar | 88248 | SINAPI | AUXILIAR DE ENCANADOR OU BOMBEIRO HIDRÁULICO COM ENCARGOS COMPLEMENTARES | Livro SINAPI: Cálculos e Parâmetros |  | H | 0.1694 | 0 | 29.54 | 5
Insumo | 00038971 | SINAPI | TUBO PPR, CLASSE PN 12, DN 32 MM | Material |  | M | 1.0667 | 0 | 11.34 | 12.09
[5 empty] | MO sem LS => | 4.1 | LS => | 3.74 | MO com LS => | 7.84
[5 empty] | Valor do BDI => | 5.72 |  | Valor com BDI => |  | 28.93
[7 empty] | Quant. => | 154,00 | Preço Total => | 4455.22
17.4.2 | Código | Banco | Descrição | Tipo |  | Und | Quant. | Porcent. | Valor Unit | Total
Composição | 96646 | SINAPI | TUBO, PPR, DN 40, CLASSE PN 12, INSTALADO EM RAMAL DE DISTRIBUIÇÃO DE ÁGUA FORNECIMENTO E INSTALAÇÃO. AF_08/2022 | Instalações Hidráulicas em PPR |  | M | 1 |  | 28.04 | 28.04
Composição Auxiliar | 88267 | SINAPI | ENCANADOR OU BOMBEIRO HIDRÁULICO COM ENCARGOS COMPLEMENTARES | Livro SINAPI: Cálculos e Parâmetros |  | H | 0.1789 | 0 | 35.55 | 6.35
Composição Auxiliar | 88248 | SINAPI | AUXILIAR DE ENCANADOR OU BOMBEIRO HIDRÁULICO COM ENCARGOS COMPLEMENTARES | Livro SINAPI: Cálculos e Parâmetros |  | H | 0.1789 | 0 | 29.54 | 5.28
Composição Auxiliar | 104091 | SINAPI | TERMOFUSORA PARA TUBOS E CONEXÕES EM PPR COM DIÂMETROS DE 20 A 63 MM, POTÊNCIA DE 800 W, TENSAO 220 V - CHP DIURNO. AF_05/2022 | Custos Horários Produtivo e Improdutivo dos Equipamentos |  | CHP | 0.1225 | 0 | 0.92 | 0.11
Insumo | 00038972 | SINAPI | TUBO PPR, CLASSE PN 12, DN 40 MM | Material |  | M | 1.0667 | 0 | 15.29 | 16.3
[5 empty] | MO sem LS => | 4.33 | LS => | 3.95 | MO com LS => | 8.28
[5 empty] | Valor do BDI => | 6.91 |  | Valor com BDI => |  | 34.95
[7 empty] | Quant. => | 6,00 | Preço Total => | 209.7
17.4.3 | Código | Banco | Descrição | Tipo |  | Und | Quant. | Porcent. | Valor Unit | Total
Composição | 96659 | SINAPI | LUVA, PPR, DN 32 MM, CLASSE PN 25, INSTALADO EM RAMAL DE DISTRIBUIÇÃO DE ÁGUA FORNECIMENTO E INSTALAÇÃO. AF_08/2022 | Instalações Hidráulicas em PPR |  | UN | 1 |  | 9.79 | 9.79
Composição Auxiliar | 88248 | SINAPI | AUXILIAR DE ENCANADOR OU BOMBEIRO HIDRÁULICO COM ENCARGOS COMPLEMENTARES | Livro SINAPI: Cálculos e Parâmetros |  | H | 0.087 | 0 | 29.54 | 2.56
Composição Auxiliar | 104091 | SINAPI | TERMOFUSORA PARA TUBOS E CONEXÕES EM PPR COM DIÂMETROS DE 20 A 63 MM, POTÊNCIA DE 800 W, TENSAO 220 V - CHP DIURNO. AF_05/2022 | Custos Horários Produtivo e Improdutivo dos Equipamentos |  | CHP | 0.0596 | 0 | 0.92 | 0.05
Composição Auxiliar | 88267 | SINAPI | ENCANADOR OU BOMBEIRO HIDRÁULICO COM ENCARGOS COMPLEMENTARES | Livro SINAPI: Cálculos e Parâmetros |  | H | 0.087 | 0 | 35.55 | 3.09
Insumo | 00038441 | SINAPI | LUVA SIMPLES PPR, F/F, SOLDAVEL, DN 32 MM, PARA AGUA QUENTE PREDIAL | Material |  | UN | 1 | 0 | 4.09 | 4.09
[5 empty] | MO sem LS => | 2.1 | LS => | 1.92 | MO com LS => | 4.02
[5 empty] | Valor do BDI => | 2.41 |  | Valor com BDI => |  | 12.2
[7 empty] | Quant. => | 12,00 | Preço Total => | 146.4
17.4.4 | Código | Banco | Descrição | Tipo |  | Und | Quant. | Porcent. | Valor Unit | Total
Composição | 96652 | SINAPI | JOELHO 90 GRAUS, PPR, DN 32 MM, CLASSE PN 25, INSTALADO EM RAMAL DE DISTRIBUIÇÃO - FORNECIMENTO E INSTALAÇÃO. AF_08/2022 | Instalações Hidráulicas em PPR |  | UN | 1 |  | 12.62 | 12.62
Composição Auxiliar | 88248 | SINAPI | AUXILIAR DE ENCANADOR OU BOMBEIRO HIDRÁULICO COM ENCARGOS COMPLEMENTARES | Livro SINAPI: Cálculos e Parâmetros |  | H | 0.1305 | 0 | 29.54 | 3.85
Composição Auxiliar | 88267 | SINAPI | ENCANADOR OU BOMBEIRO HIDRÁULICO COM ENCARGOS COMPLEMENTARES | Livro SINAPI: Cálculos e Parâmetros |  | H | 0.1305 | 0 | 35.55 | 4.63
Composição Auxiliar | 104091 | SINAPI | TERMOFUSORA PARA TUBOS E CONEXÕES EM PPR COM DIÂMETROS DE 20 A 63 MM, POTÊNCIA DE 800 W, TENSAO 220 V - CHP DIURNO. AF_05/2022 | Custos Horários Produtivo e Improdutivo dos Equipamentos |  | CHP | 0.0894 | 0 | 0.92 | 0.08
Insumo | 00038434 | SINAPI | JOELHO PPR, 90 GRAUS, SOLDAVEL, F/F, DN 32 MM, PARA AGUA QUENTE PREDIAL | Material |  | UN | 1 | 0 | 4.06 | 4.06
[5 empty] | MO sem LS => | 3.16 | LS => | 2.88 | MO com LS => | 6.04
[5 empty] | Valor do BDI => | 3.11 |  | Valor com BDI => |  | 15.73
[7 empty] | Quant. => | 42,00 | Preço Total => | 660.66
17.4.5 | Código | Banco | Descrição | Tipo |  | Und | Quant. | Porcent. | Valor Unit | Total
Composição | 105163 | SINAPI | JOELHO PPR, 45 GRAUS, SOLDÁVEL, DN 32 MM, INSTALADO EM RESERVAÇÃO PREDIAL DE ÁGUA - FORNECIMENTO E INSTALAÇÃO. AF_04/2024 | Instalações Hidráulicas - Reservação e Bombas de Recalque |  | UN | 1 |  | 15.96 | 15.96
Composição Auxiliar | 88248 | SINAPI | AUXILIAR DE ENCANADOR OU BOMBEIRO HIDRÁULICO COM ENCARGOS COMPLEMENTARES | Livro SINAPI: Cálculos e Parâmetros |  | H | 0.1283 | 0 | 29.54 | 3.78
Composição Auxiliar | 104091 | SINAPI | TERMOFUSORA PARA TUBOS E CONEXÕES EM PPR COM DIÂMETROS DE 20 A 63 MM, POTÊNCIA DE 800 W, TENSAO 220 V - CHP DIURNO. AF_05/2022 | Custos Horários Produtivo e Improdutivo dos Equipamentos |  | CHP | 0.0879 | 0 | 0.92 | 0.08
Composição Auxiliar | 88267 | SINAPI | ENCANADOR OU BOMBEIRO HIDRÁULICO COM ENCARGOS COMPLEMENTARES | Livro SINAPI: Cálculos e Parâmetros |  | H | 0.1283 | 0 | 35.55 | 4.56
Composição Auxiliar | 104092 | SINAPI | TERMOFUSORA PARA TUBOS E CONEXÕES EM PPR COM DIÂMETROS DE 20 A 63 MM, POTÊNCIA DE 800 W, TENSAO 220 V - CHI DIURNO. AF_05/2022 | Custos Horários Produtivo e Improdutivo dos Equipamentos |  | CHI | 0.0404 | 0 | 0.07 | 0
Insumo | 00038433 | SINAPI | JOELHO PPR, 45 GRAUS, SOLDAVEL, F/F, DN 32 MM, PARA AGUA QUENTE PREDIAL | Material |  | UN | 1 | 0 | 7.54 | 7.54
[5 empty] | MO sem LS => | 3.1 | LS => | 2.83 | MO com LS => | 5.93
[5 empty] | Valor do BDI => | 3.93 |  | Valor com BDI => |  | 19.89
[7 empty] | Quant. => | 18,00 | Preço Total => | 358.02
17.4.6 | Código | Banco | Descrição | Tipo |  | Und | Quant. | Porcent. | Valor Unit | Total
Composição | 96666 | SINAPI | TÊ NORMAL, PPR, DN 32 MM, CLASSE PN 25, INSTALADO EM RAMAL DE DISTRIBUIÇÃO DE ÁGUA FORNECIMENTO E INSTALAÇÃO. AF_08/2022 | Instalações Hidráulicas em PPR |  | UN | 1 |  | 19.53 | 19.53
Composição Auxiliar | 88267 | SINAPI | ENCANADOR OU BOMBEIRO HIDRÁULICO COM ENCARGOS COMPLEMENTARES | Livro SINAPI: Cálculos e Parâmetros |  | H | 0.174 | 0 | 35.55 | 6.18
Composição Auxiliar | 104091 | SINAPI | TERMOFUSORA PARA TUBOS E CONEXÕES EM PPR COM DIÂMETROS DE 20 A 63 MM, POTÊNCIA DE 800 W, TENSAO 220 V - CHP DIURNO. AF_05/2022 | Custos Horários Produtivo e Improdutivo dos Equipamentos |  | CHP | 0.1192 | 0 | 0.92 | 0.1
Composição Auxiliar | 88248 | SINAPI | AUXILIAR DE ENCANADOR OU BOMBEIRO HIDRÁULICO COM ENCARGOS COMPLEMENTARES | Livro SINAPI: Cálculos e Parâmetros |  | H | 0.174 | 0 | 29.54 | 5.13
Insumo | 00038456 | SINAPI | TE NORMAL, PPR, F/F/F, SOLDAVEL, 90 GRAUS, DN 32 X 32 X 32 MM, PARA AGUA QUENTE PREDIAL | Material |  | UN | 1 | 0 | 8.12 | 8.12
[5 empty] | MO sem LS => | 4.21 | LS => | 3.84 | MO com LS => | 8.05
[5 empty] | Valor do BDI => | 4.81 |  | Valor com BDI => |  | 24.34
[7 empty] | Quant. => | 6,00 | Preço Total => | 146.04
17.4.7 | Código | Banco | Descrição | Tipo |  | Und | Quant. | Porcent. | Valor Unit | Total
Composição | 96667 | SINAPI | TÊ NORMAL, PPR, DN 40 MM, CLASSE PN 25, INSTALADO EM RAMAL DE DISTRIBUIÇÃO DE ÁGUA FORNECIMENTO E INSTALAÇÃO. AF_08/2022 | Instalações Hidráulicas em PPR |  | UN | 1 |  | 26.88 | 26.88
Composição Auxiliar | 104091 | SINAPI | TERMOFUSORA PARA TUBOS E CONEXÕES EM PPR COM DIÂMETROS DE 20 A 63 MM, POTÊNCIA DE 800 W, TENSAO 220 V - CHP DIURNO. AF_05/2022 | Custos Horários Produtivo e Improdutivo dos Equipamentos |  | CHP | 0.1259 | 0 | 0.92 | 0.11
Composição Auxiliar | 88267 | SINAPI | ENCANADOR OU BOMBEIRO HIDRÁULICO COM ENCARGOS COMPLEMENTARES | Livro SINAPI: Cálculos e Parâmetros |  | H | 0.1839 | 0 | 35.55 | 6.53
Composição Auxiliar | 88248 | SINAPI | AUXILIAR DE ENCANADOR OU BOMBEIRO HIDRÁULICO COM ENCARGOS COMPLEMENTARES | Livro SINAPI: Cálculos e Parâmetros |  | H | 0.1839 | 0 | 29.54 | 5.43
Insumo | 00038457 | SINAPI | TE NORMAL, PPR, F/F/F, SOLDAVEL, 90 GRAUS, DN 40 X 40 X 40 MM, PARA AGUA QUENTE PREDIAL | Material |  | UN | 1 | 0 | 14.81 | 14.81
[5 empty] | MO sem LS => | 4.45 | LS => | 4.06 | MO com LS => | 8.51
[5 empty] | Valor do BDI => | 6.62 |  | Valor com BDI => |  | 33.5
[7 empty] | Quant. => | 1,00 | Preço Total => | 33.5
18 |  |  | INSTALAÇÕES MECÂNICAS | [6 empty] | 47648.79
18.1 | Código | Banco | Descrição | Tipo |  | Und | Quant. | Porcent. | Valor Unit | Total
Composição | 080615 | Próprio | PLATAFORMA ELEVAT. TRANSPORTE VERTICAL DESNIVEL DE 2 ATE 4M | ASTU - ASSENTAMENTO DE TUBOS E PECAS |  | mês | 1 |  | 12741 | 12741
Composição Auxiliar | 88243 | SINAPI | AJUDANTE ESPECIALIZADO COM ENCARGOS COMPLEMENTARES | Livro SINAPI: Cálculos e Parâmetros |  | H | 100 | 0 | 30.31 | 3031
Composição Auxiliar | 88279 | SINAPI | MONTADOR ELETROMECÂNICO COM ENCARGOS COMPLEMENTARES | Livro SINAPI: Cálculos e Parâmetros |  | H | 100 | 0 | 47.1 | 4710
Insumo | 006854 | SBC | PLATAFORMA ELEVATORIA TESOURA (ELETRICA) ALTURA ATE 8m CAPACIDADE 230KG- LOCACAO SEM FRETE | Material |  | MES | 1 | 0 | 5000 | 5000
[5 empty] | MO sem LS => | 3009.48 | LS => | 2733.52 | MO com LS => | 5743
[5 empty] | Valor do BDI => | 3141.93 |  | Valor com BDI => |  | 15882.93
[7 empty] | Quant. => | 3,00 | Preço Total => | 47648.79
19 |  |  | REVESTIMENTO | [6 empty] | 110181.61
19.1 |  |  | REVESTIMENTO EM ARGAMASSA | [6 empty] | 57140.17
19.1.1 | Código | Banco | Descrição | Tipo |  | Und | Quant. | Porcent. | Valor Unit | Total
Composição | 104411 | SINAPI | CHAPISCO APLICADO EM ALVENARIA E ESTRUTURAS DE CONCRETO INTERNAS, COM EQUIPAMENTO DE PROJEÇÃO. ARGAMASSA TRAÇO 1:3 COM PREPARO EM BETONEIRA 400 L. AF_10/2022 | Chapisco |  | m² | 1 |  | 5.79 | 5.79
Composição Auxiliar | 90669 | SINAPI | PROJETOR PNEUMÁTICO DE ARGAMASSA PARA CHAPISCO E REBOCO COM RECIPIENTE ACOPLADO, TIPO CANEQUINHA, COM COMPRESSOR DE AR REBOCÁVEL VAZÃO 89 PCM E MOTOR DIESEL DE 20 CV - CHI DIURNO. AF_05/2023 | Custos Horários Produtivo e Improdutivo dos Equipamentos |  | CHI | 0.0506 | 0 | 8.94 | 0.45
Composição Auxiliar | 87377 | SINAPI | ARGAMASSA TRAÇO 1:3 (EM VOLUME DE CIMENTO E AREIA GROSSA ÚMIDA) PARA CHAPISCO CONVENCIONAL, PREPARO MANUAL. AF_08/2019 | Argamassas |  | m³ | 0.0042 | 0 | 677.4 | 2.84
Composição Auxiliar | 88309 | SINAPI | PEDREIRO COM ENCARGOS COMPLEMENTARES | Livro SINAPI: Cálculos e Parâmetros |  | H | 0.0518 | 0 | 36.96 | 1.91
Composição Auxiliar | 88316 | SINAPI | SERVENTE COM ENCARGOS COMPLEMENTARES | Livro SINAPI: Cálculos e Parâmetros |  | H | 0.0194 | 0 | 29.15 | 0.56
Composição Auxiliar | 90668 | SINAPI | PROJETOR PNEUMÁTICO DE ARGAMASSA PARA CHAPISCO E REBOCO COM RECIPIENTE ACOPLADO, TIPO CANEQUINHA, COM COMPRESSOR DE AR REBOCÁVEL VAZÃO 89 PCM E MOTOR DIESEL DE 20 CV - CHP DIURNO. AF_05/2023 | Custos Horários Produtivo e Improdutivo dos Equipamentos |  | CHP | 0.0012 | 0 | 32.78 | 0.03
[5 empty] | MO sem LS => | 1.38 | LS => | 1.26 | MO com LS => | 2.64
[5 empty] | Valor do BDI => | 1.42 |  | Valor com BDI => |  | 7.21
[7 empty] | Quant. => | 494,33 | Preço Total => | 3564.11
19.1.2 | Código | Banco | Descrição | Tipo |  | Und | Quant. | Porcent. | Valor Unit | Total
Composição | 87531 | SINAPI | EMBOÇO, EM ARGAMASSA TRAÇO 1:2:8, PREPARO MECÂNICO, APLICADO MANUALMENTE EM PAREDES INTERNAS DE AMBIENTES COM ÁREA ENTRE 5M² E 10M², E = 17,5MM, COM TALISCAS. AF_03/2024 | Massa Única Interna |  | m² | 1 |  | 42.11 | 42.11
Composição Auxiliar | 88309 | SINAPI | PEDREIRO COM ENCARGOS COMPLEMENTARES | Livro SINAPI: Cálculos e Parâmetros |  | H | 0.4402 | 0 | 36.96 | 16.26
Composição Auxiliar | 88316 | SINAPI | SERVENTE COM ENCARGOS COMPLEMENTARES | Livro SINAPI: Cálculos e Parâmetros |  | H | 0.2201 | 0 | 29.15 | 6.41
Composição Auxiliar | 87292 | SINAPI | ARGAMASSA TRAÇO 1:2:8 (EM VOLUME DE CIMENTO, CAL E AREIA MÉDIA ÚMIDA) PARA EMBOÇO/MASSA ÚNICA/ASSENTAMENTO DE ALVENARIA DE VEDAÇÃO, PREPARO MECÂNICO COM BETONEIRA 400 L. AF_08/2019 | Argamassas |  | m³ | 0.0304 | 0 | 639.63 | 19.44
[5 empty] | MO sem LS => | 10.09 | LS => | 9.18 | MO com LS => | 19.27
[5 empty] | Valor do BDI => | 10.38 |  | Valor com BDI => |  | 52.49
[7 empty] | Quant. => | 70,42 | Preço Total => | 3696.34
19.1.3 | Código | Banco | Descrição | Tipo |  | Und | Quant. | Porcent. | Valor Unit | Total
Composição | 87535 | SINAPI | EMBOÇO, EM ARGAMASSA TRAÇO 1:2:8, PREPARO MECÂNICO, APLICADO MANUALMENTE EM PAREDES INTERNAS DE AMBIENTES COM ÁREA MAIOR QUE 10M², E = 17,5MM, COM TALISCAS. AF_03/2024 | Massa Única Interna |  | m² | 1 |  | 38.71 | 38.71
Composição Auxiliar | 88316 | SINAPI | SERVENTE COM ENCARGOS COMPLEMENTARES | Livro SINAPI: Cálculos e Parâmetros |  | H | 0.187 | 0 | 29.15 | 5.45
Composição Auxiliar | 87292 | SINAPI | ARGAMASSA TRAÇO 1:2:8 (EM VOLUME DE CIMENTO, CAL E AREIA MÉDIA ÚMIDA) PARA EMBOÇO/MASSA ÚNICA/ASSENTAMENTO DE ALVENARIA DE VEDAÇÃO, PREPARO MECÂNICO COM BETONEIRA 400 L. AF_08/2019 | Argamassas |  | m³ | 0.0304 | 0 | 639.63 | 19.44
Composição Auxiliar | 88309 | SINAPI | PEDREIRO COM ENCARGOS COMPLEMENTARES | Livro SINAPI: Cálculos e Parâmetros |  | H | 0.374 | 0 | 36.96 | 13.82
[5 empty] | MO sem LS => | 8.82 | LS => | 8.03 | MO com LS => | 16.85
[5 empty] | Valor do BDI => | 9.54 |  | Valor com BDI => |  | 48.25
[7 empty] | Quant. => | 413,11 | Preço Total => | 19932.55
19.1.4 | Código | Banco | Descrição | Tipo |  | Und | Quant. | Porcent. | Valor Unit | Total
Composição | 87905 | SINAPI | CHAPISCO APLICADO EM ALVENARIA (COM PRESENÇA DE VÃOS) E ESTRUTURAS DE CONCRETO DE FACHADA, COM COLHER DE PEDREIRO. ARGAMASSA TRAÇO 1:3 COM PREPARO EM BETONEIRA 400L. AF_10/2022 | Chapisco |  | m² | 1 |  | 9.89 | 9.89
Composição Auxiliar | 87313 | SINAPI | ARGAMASSA TRAÇO 1:3 (EM VOLUME DE CIMENTO E AREIA GROSSA ÚMIDA) PARA CHAPISCO CONVENCIONAL, PREPARO MECÂNICO COM BETONEIRA 400 L. AF_08/2019 | Argamassas |  | m³ | 0.0037 | 0 | 502.34 | 1.85
Composição Auxiliar | 88316 | SINAPI | SERVENTE COM ENCARGOS COMPLEMENTARES | Livro SINAPI: Cálculos e Parâmetros |  | H | 0.0575 | 0 | 29.15 | 1.67
Composição Auxiliar | 88309 | SINAPI | PEDREIRO COM ENCARGOS COMPLEMENTARES | Livro SINAPI: Cálculos e Parâmetros |  | H | 0.1724 | 0 | 36.96 | 6.37
[5 empty] | MO sem LS => | 3.2 | LS => | 2.91 | MO com LS => | 6.11
[5 empty] | Valor do BDI => | 2.43 |  | Valor com BDI => |  | 12.32
[7 empty] | Quant. => | 312,21 | Preço Total => | 3846.42
19.1.5 | Código | Banco | Descrição | Tipo |  | Und | Quant. | Porcent. | Valor Unit | Total
Composição | 87775 | SINAPI | EMBOÇO OU MASSA ÚNICA EM ARGAMASSA TRAÇO 1:2:8, PREPARO MECÂNICO COM BETONEIRA 400 L, APLICADA MANUALMENTE EM PANOS DE FACHADA COM PRESENÇA DE VÃOS, ESPESSURA DE 25 MM. AF_08/2022 | Massa Única Externa |  | m² | 1 |  | 67.07 | 67.07
Composição Auxiliar | 88309 | SINAPI | PEDREIRO COM ENCARGOS COMPLEMENTARES | Livro SINAPI: Cálculos e Parâmetros |  | H | 0.679 | 0 | 36.96 | 25.09
Composição Auxiliar | 88316 | SINAPI | SERVENTE COM ENCARGOS COMPLEMENTARES | Livro SINAPI: Cálculos e Parâmetros |  | H | 0.679 | 0 | 29.15 | 19.79
Composição Auxiliar | 87292 | SINAPI | ARGAMASSA TRAÇO 1:2:8 (EM VOLUME DE CIMENTO, CAL E AREIA MÉDIA ÚMIDA) PARA EMBOÇO/MASSA ÚNICA/ASSENTAMENTO DE ALVENARIA DE VEDAÇÃO, PREPARO MECÂNICO COM BETONEIRA 400 L. AF_08/2019 | Argamassas |  | m³ | 0.0314 | 0 | 639.63 | 20.08
Insumo | 00037411 | SINAPI | TELA DE ACO SOLDADA GALVANIZADA/ZINCADA PARA ALVENARIA, FIO D = *1,24 MM, MALHA 25 X 25 MM | Material |  | m² | 0.1388 | 0 | 15.26 | 2.11
[5 empty] | MO sem LS => | 18.15 | LS => | 16.49 | MO com LS => | 34.64
[5 empty] | Valor do BDI => | 16.53 |  | Valor com BDI => |  | 83.6
[7 empty] | Quant. => | 312,21 | Preço Total => | 26100.75
19.2 |  |  | PINTURA | [6 empty] | 35964.06
19.2.1 | Código | Banco | Descrição | Tipo |  | Und | Quant. | Porcent. | Valor Unit | Total
Composição | 88485 | SINAPI | FUNDO SELADOR ACRÍLICO, APLICAÇÃO MANUAL EM PAREDE, UMA DEMÃO. AF_04/2023 | Pintura Interna |  | m² | 1 |  | 5.46 | 5.46
Composição Auxiliar | 88316 | SINAPI | SERVENTE COM ENCARGOS COMPLEMENTARES | Livro SINAPI: Cálculos e Parâmetros |  | H | 0.0222 | 0 | 29.15 | 0.64
Composição Auxiliar | 88310 | SINAPI | PINTOR COM ENCARGOS COMPLEMENTARES | Livro SINAPI: Cálculos e Parâmetros |  | H | 0.0666 | 0 | 38.02 | 2.53
Insumo | 00006085 | SINAPI | SELADOR ACRILICO OPACO PREMIUM INTERIOR/EXTERIOR | Material |  | L | 0.1666 | 0 | 13.76 | 2.29
[5 empty] | MO sem LS => | 1.13 | LS => | 1.03 | MO com LS => | 2.16
[5 empty] | Valor do BDI => | 1.34 |  | Valor com BDI => |  | 6.8
[7 empty] | Quant. => | 483,12 | Preço Total => | 3285.21
19.2.2 | Código | Banco | Descrição | Tipo |  | Und | Quant. | Porcent. | Valor Unit | Total
Composição | 88497 | SINAPI | EMASSAMENTO COM MASSA LÁTEX, APLICAÇÃO EM PAREDE, DUAS DEMÃOS, LIXAMENTO MANUAL. AF_04/2023 | Pintura Interna |  | m² | 1 |  | 22.13 | 22.13
Composição Auxiliar | 88310 | SINAPI | PINTOR COM ENCARGOS COMPLEMENTARES | Livro SINAPI: Cálculos e Parâmetros |  | H | 0.361 | 0 | 38.02 | 13.72
Composição Auxiliar | 88316 | SINAPI | SERVENTE COM ENCARGOS COMPLEMENTARES | Livro SINAPI: Cálculos e Parâmetros |  | H | 0.1203 | 0 | 29.15 | 3.5
Insumo | 00003767 | SINAPI | LIXA EM FOLHA PARA PAREDE OU MADEIRA, NUMERO 120, COR VERMELHA | Material |  | UN | 0.0802 | 0 | 1.21 | 0.09
Insumo | 00043626 | SINAPI | MASSA CORRIDA PARA SUPERFICIES DE AMBIENTES INTERNOS | Material |  | KG | 1.3389 | 0 | 3.6 | 4.82
[5 empty] | MO sem LS => | 6.16 | LS => | 5.6 | MO com LS => | 11.76
[5 empty] | Valor do BDI => | 5.45 |  | Valor com BDI => |  | 27.58
[7 empty] | Quant. => | 483,12 | Preço Total => | 13324.44
19.2.3 | Código | Banco | Descrição | Tipo |  | Und | Quant. | Porcent. | Valor Unit | Total
Composição | 88489 | SINAPI | PINTURA LÁTEX ACRÍLICA PREMIUM, APLICAÇÃO MANUAL EM PAREDES, DUAS DEMÃOS. AF_04/2023 | Pintura Interna |  | m² | 1 |  | 15.19 | 15.19
Composição Auxiliar | 88316 | SINAPI | SERVENTE COM ENCARGOS COMPLEMENTARES | Livro SINAPI: Cálculos e Parâmetros |  | H | 0.0544 | 0 | 29.15 | 1.58
Composição Auxiliar | 88310 | SINAPI | PINTOR COM ENCARGOS COMPLEMENTARES | Livro SINAPI: Cálculos e Parâmetros |  | H | 0.1631 | 0 | 38.02 | 6.2
Insumo | 00007356 | SINAPI | TINTA LATEX ACRILICA PREMIUM, COR BRANCO FOSCO | Material |  | L | 0.2285 | 0 | 32.47 | 7.41
[5 empty] | MO sem LS => | 2.78 | LS => | 2.53 | MO com LS => | 5.31
[5 empty] | Valor do BDI => | 3.74 |  | Valor com BDI => |  | 18.93
[7 empty] | Quant. => | 483,12 | Preço Total => | 9145.46
19.2.4 | Código | Banco | Descrição | Tipo |  | Und | Quant. | Porcent. | Valor Unit | Total
Composição | 88412 | SINAPI | APLICAÇÃO MANUAL DE FUNDO SELADOR ACRÍLICO EM PANOS CEGOS DE FACHADA (SEM PRESENÇA DE VÃOS) DE EDIFÍCIOS DE MÚLTIPLOS PAVIMENTOS. AF_03/2024 | Pintura Externa |  | m² | 1 |  | 5.24 | 5.24
Composição Auxiliar | 88316 | SINAPI | SERVENTE COM ENCARGOS COMPLEMENTARES | Livro SINAPI: Cálculos e Parâmetros |  | H | 0.0051 | 0 | 29.15 | 0.14
Composição Auxiliar | 88310 | SINAPI | PINTOR COM ENCARGOS COMPLEMENTARES | Livro SINAPI: Cálculos e Parâmetros |  | H | 0.0315 | 0 | 38.02 | 1.19
Insumo | 00006085 | SINAPI | SELADOR ACRILICO OPACO PREMIUM INTERIOR/EXTERIOR | Material |  | L | 0.2845 | 0 | 13.76 | 3.91
[5 empty] | MO sem LS => | 0.47 | LS => | 0.44 | MO com LS => | 0.91
[5 empty] | Valor do BDI => | 1.29 |  | Valor com BDI => |  | 6.53
[7 empty] | Quant. => | 68,54 | Preço Total => | 447.56
19.2.5 | Código | Banco | Descrição | Tipo |  | Und | Quant. | Porcent. | Valor Unit | Total
Composição | 96127 | SINAPI | APLICAÇÃO MANUAL DE MASSA ACRÍLICA EM PANOS DE FACHADA SEM PRESENÇA DE VÃOS, DE EDIFÍCIOS DE MÚLTIPLOS PAVIMENTOS, UMA DEMÃO. AF_03/2024 | Pintura Externa |  | m² | 1 |  | 13.43 | 13.43
Composição Auxiliar | 88310 | SINAPI | PINTOR COM ENCARGOS COMPLEMENTARES | Livro SINAPI: Cálculos e Parâmetros |  | H | 0.2033 | 0 | 38.02 | 7.72
Composição Auxiliar | 88316 | SINAPI | SERVENTE COM ENCARGOS COMPLEMENTARES | Livro SINAPI: Cálculos e Parâmetros |  | H | 0.0332 | 0 | 29.15 | 0.96
Insumo | 00003767 | SINAPI | LIXA EM FOLHA PARA PAREDE OU MADEIRA, NUMERO 120, COR VERMELHA | Material |  | UN | 0.04 | 0 | 1.21 | 0.04
Insumo | 00043651 | SINAPI | MASSA ACRILICA PARA SUPERFICIES INTERNAS E EXTERNAS | Material |  | KG | 0.7289 | 0 | 6.47 | 4.71
[5 empty] | MO sem LS => | 3.11 | LS => | 2.84 | MO com LS => | 5.95
[5 empty] | Valor do BDI => | 3.31 |  | Valor com BDI => |  | 16.74
[7 empty] | Quant. => | 49,67 | Preço Total => | 831.47
19.2.6 | Código | Banco | Descrição | Tipo |  | Und | Quant. | Porcent. | Valor Unit | Total
Composição | 95623 | SINAPI | APLICAÇÃO MANUAL DE TINTA LÁTEX ACRÍLICA EM PANOS SEM PRESENÇA DE VÃOS DE EDIFÍCIOS DE MÚLTIPLOS PAVIMENTOS, DUAS DEMÃOS. AF_03/2024 | Pintura Externa |  | m² | 1 |  | 12.22 | 12.22
Composição Auxiliar | 88310 | SINAPI | PINTOR COM ENCARGOS COMPLEMENTARES | Livro SINAPI: Cálculos e Parâmetros |  | H | 0.1349 | 0 | 38.02 | 5.12
Composição Auxiliar | 88316 | SINAPI | SERVENTE COM ENCARGOS COMPLEMENTARES | Livro SINAPI: Cálculos e Parâmetros |  | H | 0.022 | 0 | 29.15 | 0.64
Insumo | 00007356 | SINAPI | TINTA LATEX ACRILICA PREMIUM, COR BRANCO FOSCO | Material |  | L | 0.199 | 0 | 32.47 | 6.46
[5 empty] | MO sem LS => | 2.06 | LS => | 1.89 | MO com LS => | 3.95
[5 empty] | Valor do BDI => | 3.01 |  | Valor com BDI => |  | 15.23
[7 empty] | Quant. => | 68,54 | Preço Total => | 1043.86
19.2.7 | Código | Banco | Descrição | Tipo |  | Und | Quant. | Porcent. | Valor Unit | Total
Composição | 102489 | SINAPI | PINTURA HIDROFUGANTE COM SILICONE, APLICAÇÃO MANUAL, 2 DEMÃOS. AF_05/2021 | Pintura para Pisos e para Sinalização Horizontal e Vertical |  | m² | 1 |  | 34.32 | 34.32
Composição Auxiliar | 88310 | SINAPI | PINTOR COM ENCARGOS COMPLEMENTARES | Livro SINAPI: Cálculos e Parâmetros |  | H | 0.36 | 0 | 38.02 | 13.68
Composição Auxiliar | 88316 | SINAPI | SERVENTE COM ENCARGOS COMPLEMENTARES | Livro SINAPI: Cálculos e Parâmetros |  | H | 0.15 | 0 | 29.15 | 4.37
Insumo | 00012815 | SINAPI | FITA CREPE ROLO DE *25* MM X 50 M | Material |  | UN | 0.014 | 0 | 12.54 | 0.17
Insumo | 00000151 | SINAPI | IMPERMEABILIZANTE INCOLOR, BASE SILICONE, PARA TRATAMENTO DE FACHADAS, TELHAS, PEDRAS E OUTRAS SUPERFICIES | Material |  | L | 0.5 | 0 | 32.2 | 16.1
[5 empty] | MO sem LS => | 6.44 | LS => | 5.86 | MO com LS => | 12.3
[5 empty] | Valor do BDI => | 8.46 |  | Valor com BDI => |  | 42.78
[7 empty] | Quant. => | 184,34 | Preço Total => | 7886.06
19.3 |  |  | AZULEJOS | [6 empty] | 17077.38
19.3.1 | Código | Banco | Descrição | Tipo |  | Und | Quant. | Porcent. | Valor Unit | Total
Composição | 104611 | SINAPI | REVESTIMENTO CERÂMICO PARA PAREDES INTERNAS COM PLACAS TIPO ESMALTADA DE DIMENSÕES 60X60 CM APLICADAS NA ALTURA INTEIRA DAS PAREDES. AF_02/2023_PE | Revestimentos Cerâmicos Internos |  | m² | 1 |  | 101.24 | 101.24
Composição Auxiliar | 88256 | SINAPI | AZULEJISTA OU LADRILHEIRO COM ENCARGOS COMPLEMENTARES | Livro SINAPI: Cálculos e Parâmetros |  | H | 0.7407 | 0 | 38.96 | 28.85
Composição Auxiliar | 88316 | SINAPI | SERVENTE COM ENCARGOS COMPLEMENTARES | Livro SINAPI: Cálculos e Parâmetros |  | H | 0.3259 | 0 | 29.15 | 9.49
Insumo | 00034357 | SINAPI | REJUNTE CIMENTICIO, QUALQUER COR | Material |  | KG | 0.141 | 0 | 4.4 | 0.62
Insumo | 00010515 | SINAPI | REVESTIMENTO EM CERAMICA ESMALTADA, FORMATO MAIOR A 2025 CM2 | Material |  | m² | 1.0864 | 0 | 52.61 | 57.15
Insumo | 00001381 | SINAPI | ARGAMASSA COLANTE AC I PARA CERAMICAS | Material |  | KG | 6.85 | 0 | 0.75 | 5.13
[5 empty] | MO sem LS => | 14.51 | LS => | 13.18 | MO com LS => | 27.69
[5 empty] | Valor do BDI => | 24.96 |  | Valor com BDI => |  | 126.2
[7 empty] | Quant. => | 135,32 | Preço Total => | 17077.38
20 |  |  | IMPERMEABILIZAÇÃO, ISOLAMENTO TÉRMICO E ACÚSTICO | [6 empty] | 301019.98
20.1 | Código | Banco | Descrição | Tipo |  | Und | Quant. | Porcent. | Valor Unit | Total
Composição | 98546 | SINAPI | IMPERMEABILIZAÇÃO DE SUPERFÍCIE COM MANTA ASFÁLTICA, UMA CAMADA, INCLUSIVE APLICAÇÃO DE PRIMER ASFÁLTICO, E=4MM. AF_09/2023 | Impermeabilização, Proteção Mecânica e Tratamento de Junta |  | m² | 1 |  | 146.13 | 146.13
Composição Auxiliar | 88270 | SINAPI | IMPERMEABILIZADOR COM ENCARGOS COMPLEMENTARES | Livro SINAPI: Cálculos e Parâmetros |  | H | 0.9324 | 0 | 37.08 | 34.57
Composição Auxiliar | 88243 | SINAPI | AJUDANTE ESPECIALIZADO COM ENCARGOS COMPLEMENTARES | Livro SINAPI: Cálculos e Parâmetros |  | H | 0.2102 | 0 | 30.31 | 6.37
Insumo | 00004015 | SINAPI | MANTA ASFALTICA ELASTOMERICA EM POLIESTER 4 MM, TIPO III, CLASSE B, ACABAMENTO PP (NBR 9952) | Material |  | m² | 1.1319 | 0 | 80.02 | 90.57
Insumo | 00004226 | SINAPI | GAS DE COZINHA - GLP | Material |  | KG | 0.26 | 0 | 7.41 | 1.92
Insumo | 00000511 | SINAPI | PRIMER PARA MANTA ASFALTICA A BASE DE ASFALTO MODIFICADO DILUIDO EM SOLVENTE, APLICACAO A FRIO | Material |  | L | 0.5872 | 0 | 21.63 | 12.7
[5 empty] | MO sem LS => | 15.46 | LS => | 14.05 | MO com LS => | 29.51
[5 empty] | Valor do BDI => | 36.03 |  | Valor com BDI => |  | 182.16
[7 empty] | Quant. => | 814,17 | Preço Total => | 148309.2
20.2 | Código | Banco | Descrição | Tipo |  | Und | Quant. | Porcent. | Valor Unit | Total
Composição | 87748 | SINAPI | CONTRAPISO EM ARGAMASSA PRONTA, PREPARO MECÂNICO COM MISTURADOR 300 KG, APLICADO EM ÁREAS MOLHADAS SOBRE LAJE, ADERIDO, ACABAMENTO NÃO REFORÇADO, ESPESSURA 3CM. AF_07/2021 | Contrapiso |  | m² | 1 |  | 114.95 | 114.95
Composição Auxiliar | 88309 | SINAPI | PEDREIRO COM ENCARGOS COMPLEMENTARES | Livro SINAPI: Cálculos e Parâmetros |  | H | 0.561 | 0 | 36.96 | 20.73
Composição Auxiliar | 88316 | SINAPI | SERVENTE COM ENCARGOS COMPLEMENTARES | Livro SINAPI: Cálculos e Parâmetros |  | H | 0.28 | 0 | 29.15 | 8.16
Composição Auxiliar | 87386 | SINAPI | ARGAMASSA PRONTA PARA CONTRAPISO, PREPARO COM MISTURADOR DE EIXO HORIZONTAL DE 300 KG. AF_08/2019 | Argamassas |  | m³ | 0.0431 | 0 | 1890.91 | 81.49
Insumo | 00001379 | SINAPI | CIMENTO PORTLAND COMPOSTO CP II-32 | Material |  | KG | 0.5 | 0 | 0.64 | 0.32
Insumo | 00007334 | SINAPI | ADITIVO ADESIVO LIQUIDO PARA ARGAMASSAS DE REVESTIMENTOS CIMENTICIOS | Material |  | L | 0.21 | 0 | 20.28 | 4.25
[5 empty] | MO sem LS => | 12.85 | LS => | 11.68 | MO com LS => | 24.53
[5 empty] | Valor do BDI => | 28.34 |  | Valor com BDI => |  | 143.29
[7 empty] | Quant. => | 814,17 | Preço Total => | 116662.41
20.3 | Código | Banco | Descrição | Tipo |  | Und | Quant. | Porcent. | Valor Unit | Total
Composição | 98554 | SINAPI | IMPERMEABILIZAÇÃO DE SUPERFÍCIE COM MEMBRANA À BASE DE RESINA ACRÍLICA, 3 DEMÃOS. AF_09/2023 | Impermeabilização, Proteção Mecânica e Tratamento de Junta |  | m² | 1 |  | 57.11 | 57.11
Composição Auxiliar | 88270 | SINAPI | IMPERMEABILIZADOR COM ENCARGOS COMPLEMENTARES | Livro SINAPI: Cálculos e Parâmetros |  | H | 0.5703 | 0 | 37.08 | 21.14
Composição Auxiliar | 88243 | SINAPI | AJUDANTE ESPECIALIZADO COM ENCARGOS COMPLEMENTARES | Livro SINAPI: Cálculos e Parâmetros |  | H | 0.1286 | 0 | 30.31 | 3.89
Insumo | 00043147 | SINAPI | MEMBRANA IMPERMEABILIZANTE ACRILICA MONOCOMPONENTE | Material |  | KG | 1.2 | 0 | 26.74 | 32.08
[5 empty] | MO sem LS => | 9.45 | LS => | 8.6 | MO com LS => | 18.05
[5 empty] | Valor do BDI => | 14.08 |  | Valor com BDI => |  | 71.19
[7 empty] | Quant. => | 125,95 | Preço Total => | 8966.38
20.4 | Código | Banco | Descrição | Tipo |  | Und | Quant. | Porcent. | Valor Unit | Total
Composição | COMP-1020 | Próprio | PAINEL ACÚSTICO CLASSE II2-IT10 - TEKS 50MM NA COR CINZA OU EQUIVALENTE TÉCNICO. FORNECIMENTO E INSTALAÇÃO. |  |  | un | 1 |  | 144.17 | 144.17
Composição Auxiliar | 88243 | SINAPI | AJUDANTE ESPECIALIZADO COM ENCARGOS COMPLEMENTARES | Livro SINAPI: Cálculos e Parâmetros |  | H | 0.2 | 0 | 30.31 | 6.06
Composição Auxiliar | 88277 | SINAPI | MONTADOR (TUBO AÇO/EQUIPAMENTOS) COM ENCARGOS COMPLEMENTARES | Livro SINAPI: Cálculos e Parâmetros |  | H | 0.2 | 0 | 47.06 | 9.41
Insumo | COT-13 | Próprio | COT-13 | Material |  | m² | 1 | 0 | 128.7 | 128.7
[5 empty] | MO sem LS => | 6.13 | LS => | 5.58 | MO com LS => | 11.71
[5 empty] | Valor do BDI => | 35.55 |  | Valor com BDI => |  | 179.72
[7 empty] | Quant. => | 134,40 | Preço Total => | 24154.36
20.5 | Código | Banco | Descrição | Tipo |  | Und | Quant. | Porcent. | Valor Unit | Total
Composição | COMP-1021 | Próprio | NEXACUSTIC 40, PLENUM 5CM +LÃ DE 5CM NRC 0,75 EM MDF IGNÍFUGO NA COR CEREZZO. CLASSE IIA-IT10. FORNECIMENTO E INSTALAÇÃO |  |  | un | 1 |  | 144.17 | 144.17
Composição Auxiliar | 88243 | SINAPI | AJUDANTE ESPECIALIZADO COM ENCARGOS COMPLEMENTARES | Livro SINAPI: Cálculos e Parâmetros |  | H | 0.2 | 0 | 30.31 | 6.06
Composição Auxiliar | 88277 | SINAPI | MONTADOR (TUBO AÇO/EQUIPAMENTOS) COM ENCARGOS COMPLEMENTARES | Livro SINAPI: Cálculos e Parâmetros |  | H | 0.2 | 0 | 47.06 | 9.41
Insumo | COT-13 | Próprio | COT-13 | Material |  | m² | 1 | 0 | 128.7 | 128.7
[5 empty] | MO sem LS => | 6.13 | LS => | 5.58 | MO com LS => | 11.71
[5 empty] | Valor do BDI => | 35.55 |  | Valor com BDI => |  | 179.72
[7 empty] | Quant. => | 16,29 | Preço Total => | 2927.63
21 |  |  | PISO | [6 empty] | 403233.6
21.1 |  |  | PISO INTERNO | [6 empty] | 394052.04
21.1.1 | Código | Banco | Descrição | Tipo |  | Und | Quant. | Porcent. | Valor Unit | Total
Composição | COMP-1014 | Próprio | PISO DE MADEIRA PLÁSTICA LINHA ECOWOOD OU EQUIVALENTE TÉCNICO, APLICADO SOBRE CONTRAPISO. FORNECIMENTO E INSTALAÇÃO. |  |  | un | 1 |  | 480.31 | 480.31
Insumo | COT-FRETE | Próprio | FRETE MADEIRA PLASTICA | Serviços |  | m² | 1 | 0 | 22.79 | 22.79
Insumo | COT-ECO | Próprio | PISO DE MADEIRA PLÁSTICA LINHA ECOWOOD OU EQUIVALENTE TÉCNICO, APLICADO SOBRE CONTRAPISO. FORNECIMENTO E INSTALAÇÃO. | Serviços |  | m² | 1 | 0 | 457.52 | 457.52
[5 empty] | MO sem LS => | 0 | LS => | 0 | MO com LS => | 0
[5 empty] | Valor do BDI => | 118.44 |  | Valor com BDI => |  | 598.75
[7 empty] | Quant. => | 81,80 | Preço Total => | 48977.75
21.1.2 | Código | Banco | Descrição | Tipo |  | Und | Quant. | Porcent. | Valor Unit | Total
Composição | COMP-1013 | Próprio | PISO VINÍLICO EM MANTA DECODE FIBER 25104088. FORNECIMENTO E INSTALAÇÃO. |  |  | un | 1 |  | 220.3 | 220.3
Composição Auxiliar | 88309 | SINAPI | PEDREIRO COM ENCARGOS COMPLEMENTARES | Livro SINAPI: Cálculos e Parâmetros |  | H | 0.324 | 0 | 36.96 | 11.97
Composição Auxiliar | 88316 | SINAPI | SERVENTE COM ENCARGOS COMPLEMENTARES | Livro SINAPI: Cálculos e Parâmetros |  | H | 0.162 | 0 | 29.15 | 4.72
Insumo | COT-11 | Próprio | Piso Vinílico em manta Decode Fiber 25104088 | Material |  | m² | 1 | 0 | 197.98 | 197.98
Insumo | 00004791 | SINAPI | ADESIVO ACRILICO DE BASE AQUOSA / COLA DE CONTATO | Material |  | KG | 0.095 | 0 | 59.28 | 5.63
[5 empty] | MO sem LS => | 6.19 | LS => | 5.64 | MO com LS => | 11.83
[5 empty] | Valor do BDI => | 54.32 |  | Valor com BDI => |  | 274.62
[7 empty] | Quant. => | 461,63 | Preço Total => | 126772.83
21.1.3 | Código | Banco | Descrição | Tipo |  | Und | Quant. | Porcent. | Valor Unit | Total
Composição | 104598 | SINAPI | REVESTIMENTO CERÂMICO PARA PISO COM PLACAS TIPO PORCELANATO DE DIMENSÕES 80X80 CM APLICADA EM AMBIENTES DE ÁREA MAIOR QUE 10 M². AF_02/2023_PE | Revestimentos Cerâmicos Internos |  | m² | 1 |  | 117.7 | 117.7
Composição Auxiliar | 88256 | SINAPI | AZULEJISTA OU LADRILHEIRO COM ENCARGOS COMPLEMENTARES | Livro SINAPI: Cálculos e Parâmetros |  | H | 0.5348 | 0 | 38.96 | 20.83
Composição Auxiliar | 88316 | SINAPI | SERVENTE COM ENCARGOS COMPLEMENTARES | Livro SINAPI: Cálculos e Parâmetros |  | H | 0.1694 | 0 | 29.15 | 4.93
Insumo | 00037595 | SINAPI | ARGAMASSA COLANTE TIPO AC III | Material |  | KG | 9.13 | 0 | 2.3 | 20.99
Insumo | 00045190 | SINAPI | PISO EM PORCELANATO, RETIFICADO, LISO, MONOCOLOR, ACETINADO OU POLIDO, FORMATO MAIOR QUE 2500 ATE 6400 CM2 | Material |  | m² | 1.0728 | 0 | 65.71 | 70.49
Insumo | 00034357 | SINAPI | REJUNTE CIMENTICIO, QUALQUER COR | Material |  | KG | 0.106 | 0 | 4.4 | 0.46
[5 empty] | MO sem LS => | 9.8 | LS => | 8.92 | MO com LS => | 18.72
[5 empty] | Valor do BDI => | 29.02 |  | Valor com BDI => |  | 146.72
[7 empty] | Quant. => | 57,16 | Preço Total => | 8386.51
21.1.4 | Código | Banco | Descrição | Tipo |  | Und | Quant. | Porcent. | Valor Unit | Total
Composição | COMP-1015 | Próprio | CARPETE NYLON MANTA TRÂNSITO COMERCIAL PESADO 9 MM. FORNECIMENTO E INSTALAÇÃO |  |  | un | 1 |  | 248.47 | 248.47
Composição Auxiliar | 88242 | SINAPI | AJUDANTE DE PEDREIRO COM ENCARGOS COMPLEMENTARES | Livro SINAPI: Cálculos e Parâmetros |  | H | 0.1 | 0 | 30.13 | 3.01
Composição Auxiliar | 88309 | SINAPI | PEDREIRO COM ENCARGOS COMPLEMENTARES | Livro SINAPI: Cálculos e Parâmetros |  | H | 0.1 | 0 | 36.96 | 3.69
Insumo | 00004791 | SINAPI | ADESIVO ACRILICO DE BASE AQUOSA / COLA DE CONTATO | Material |  | KG | 0.1 | 0 | 59.28 | 5.92
Insumo | 00039636 | SINAPI | CARPETE DE NYLON EM PLACAS 50 X 50 CM PARA TRAFEGO COMERCIAL PESADO, E = 6,5 MM (INSTALADO) | Serviços |  | m² | 1 | 0 | 235.85 | 235.85
[5 empty] | MO sem LS => | 2.46 | LS => | 2.24 | MO com LS => | 4.7
[5 empty] | Valor do BDI => | 61.27 |  | Valor com BDI => |  | 309.74
[7 empty] | Quant. => | 88,51 | Preço Total => | 27415.08
21.1.5 | Código | Banco | Descrição | Tipo |  | Und | Quant. | Porcent. | Valor Unit | Total
Composição | COMP-1016 | Próprio | PISO FULGET ESPESSURA 12MM, FORMANDO QUADROS COM JUNTA PLÁSTICA. DIMENSSÕES: 1,20X1,20CM |  |  | un | 1 |  | 177.69 | 177.69
Composição Auxiliar | 88256 | SINAPI | AZULEJISTA OU LADRILHEIRO COM ENCARGOS COMPLEMENTARES | Livro SINAPI: Cálculos e Parâmetros |  | H | 0.3 | 0 | 38.96 | 11.68
Composição Auxiliar | 100303 | SINAPI | AUXILIAR DE AZULEJISTA COM ENCARGOS COMPLEMENTARES | Livro SINAPI: Cálculos e Parâmetros |  | H | 0.3 | 0 | 28.95 | 8.68
Insumo | 00040650 | SINAPI | PISO FULGET (GRANITO LAVADO) EM PLACAS DE *40 X 40* CM, E = 2,0 CM (SEM COLOCACAO) | Material |  | m² | 1 | 0 | 156.24 | 156.24
Insumo | 00003671 | SINAPI | JUNTA PLASTICA DE DILATACAO PARA PISOS, COR CINZA, 17 X 3 MM (ALTURA X ESPESSURA) | Material |  | M | 0.8 | 0 | 1.37 | 1.09
[5 empty] | MO sem LS => | 7.51 | LS => | 6.84 | MO com LS => | 14.35
[5 empty] | Valor do BDI => | 43.81 |  | Valor com BDI => |  | 221.5
[7 empty] | Quant. => | 797,46 | Preço Total => | 176637.39
21.1.6 | Código | Banco | Descrição | Tipo |  | Und | Quant. | Porcent. | Valor Unit | Total
Composição | 87261 | SINAPI | REVESTIMENTO CERÂMICO PARA PISO COM PLACAS TIPO PORCELANATO DE DIMENSÕES 60X60 CM APLICADA EM AMBIENTES DE ÁREA MENOR QUE 5 M². AF_02/2023_PE | Revestimentos Cerâmicos Internos |  | m² | 1 |  | 146.66 | 146.66
Composição Auxiliar | 88316 | SINAPI | SERVENTE COM ENCARGOS COMPLEMENTARES | Livro SINAPI: Cálculos e Parâmetros |  | H | 0.249 | 0 | 29.15 | 7.25
Composição Auxiliar | 88256 | SINAPI | AZULEJISTA OU LADRILHEIRO COM ENCARGOS COMPLEMENTARES | Livro SINAPI: Cálculos e Parâmetros |  | H | 1.1136 | 0 | 38.96 | 43.38
Insumo | 00037595 | SINAPI | ARGAMASSA COLANTE TIPO AC III | Material |  | KG | 9.13 | 0 | 2.3 | 20.99
Insumo | 00034357 | SINAPI | REJUNTE CIMENTICIO, QUALQUER COR | Material |  | KG | 0.141 | 0 | 4.4 | 0.62
Insumo | 00045190 | SINAPI | PISO EM PORCELANATO, RETIFICADO, LISO, MONOCOLOR, ACETINADO OU POLIDO, FORMATO MAIOR QUE 2500 ATE 6400 CM2 | Material |  | m² | 1.1326 | 0 | 65.71 | 74.42
[5 empty] | MO sem LS => | 19.38 | LS => | 17.62 | MO com LS => | 37
[5 empty] | Valor do BDI => | 36.16 |  | Valor com BDI => |  | 182.82
[7 empty] | Quant. => | 11,40 | Preço Total => | 2084.14
21.1.7 | Código | Banco | Descrição | Tipo |  | Und | Quant. | Porcent. | Valor Unit | Total
Composição | 98689 | SINAPI | SOLEIRA EM GRANITO, LARGURA 15 CM, ESPESSURA 2,0 CM. AF_09/2020 | Pisos |  | M | 1 |  | 135.2 | 135.2
Composição Auxiliar | 88316 | SINAPI | SERVENTE COM ENCARGOS COMPLEMENTARES | Livro SINAPI: Cálculos e Parâmetros |  | H | 0.273 | 0 | 29.15 | 7.95
Composição Auxiliar | 88274 | SINAPI | MARMORISTA/GRANITEIRO COM ENCARGOS COMPLEMENTARES | Livro SINAPI: Cálculos e Parâmetros |  | H | 0.547 | 0 | 30.79 | 16.84
Insumo | 00020232 | SINAPI | SOLEIRA EM GRANITO, POLIDO, TIPO ANDORINHA/ QUARTZ/ CASTELO/ CORUMBA OU OUTROS EQUIVALENTES DA REGIAO, L= *15* CM, E= *2,0* CM | Material |  | M | 1 | 0 | 107.45 | 107.45
Insumo | 00037595 | SINAPI | ARGAMASSA COLANTE TIPO AC III | Material |  | KG | 1.29 | 0 | 2.3 | 2.96
[5 empty] | MO sem LS => | 8.69 | LS => | 7.91 | MO com LS => | 16.6
[5 empty] | Valor do BDI => | 33.34 |  | Valor com BDI => |  | 168.54
[7 empty] | Quant. => | 1,73 | Preço Total => | 291.57
21.1.8 | Código | Banco | Descrição | Tipo |  | Und | Quant. | Porcent. | Valor Unit | Total
Composição | 104658 | SINAPI | PISO PODOTÁTIL DE ALERTA OU DIRECIONAL, DE CONCRETO, ASSENTADO SOBRE ARGAMASSA. AF_03/2024 | Acessibilidade |  | m² | 1 |  | 176.14 | 176.14
Composição Auxiliar | 88309 | SINAPI | PEDREIRO COM ENCARGOS COMPLEMENTARES | Livro SINAPI: Cálculos e Parâmetros |  | H | 0.639 | 0 | 36.96 | 23.61
Composição Auxiliar | 88316 | SINAPI | SERVENTE COM ENCARGOS COMPLEMENTARES | Livro SINAPI: Cálculos e Parâmetros |  | H | 1.279 | 0 | 29.15 | 37.28
Insumo | 00036178 | SINAPI | PISO TATIL / PODOTATIL, LADRILHO HIDRAULICO/CONCRETO, *40 X 40* CM, E= 2,5* CM, PADRAO TATIL ALERTA OU DIRECIONAL, COR NATURAL | Material |  | UN | 6.4375 | 0 | 15.88 | 102.22
Insumo | 00034357 | SINAPI | REJUNTE CIMENTICIO, QUALQUER COR | Material |  | KG | 0.24 | 0 | 4.4 | 1.05
Insumo | 00034353 | SINAPI | ARGAMASSA COLANTE AC II | Material |  | KG | 8.62 | 0 | 1.39 | 11.98
[5 empty] | MO sem LS => | 21.89 | LS => | 19.9 | MO com LS => | 41.79
[5 empty] | Valor do BDI => | 43.43 |  | Valor com BDI => |  | 219.57
[7 empty] | Quant. => | 15,88 | Preço Total => | 3486.77
21.2 |  |  | PISO EXTERNO | [6 empty] | 9181.56
21.2.1 | Código | Banco | Descrição | Tipo |  | Und | Quant. | Porcent. | Valor Unit | Total
Composição | 97097 | SINAPI | ACABAMENTO POLIDO PARA PISO DE CONCRETO ARMADO OU LAJE SOBRE SOLO DE ALTA RESISTÊNCIA. AF_09/2021 | Radier, Piso de Concreto e Laje sobre Solo |  | m² | 1 |  | 44.16 | 44.16
Composição Auxiliar | 95282 | SINAPI | DESEMPENADEIRA DE CONCRETO, PESO DE 78 KG, 4 PÁS, MOTOR A GASOLINA, POTÊNCIA 5,5 HP - CHP DIURNO. AF_05/2023 | Custos Horários Produtivo e Improdutivo dos Equipamentos |  | CHP | 0.007 | 0 | 10.35 | 0.07
Composição Auxiliar | 88309 | SINAPI | PEDREIRO COM ENCARGOS COMPLEMENTARES | Livro SINAPI: Cálculos e Parâmetros |  | H | 0.088 | 0 | 36.96 | 3.25
Insumo | 00043146 | SINAPI | ENDURECEDOR MINERAL DE BASE CIMENTICIA PARA PISO DE CONCRETO | Material |  | KG | 4 | 0 | 10.21 | 40.84
[5 empty] | MO sem LS => | 1.24 | LS => | 1.13 | MO com LS => | 2.37
[5 empty] | Valor do BDI => | 10.88 |  | Valor com BDI => |  | 55.04
[7 empty] | Quant. => | 60,29 | Preço Total => | 3318.36
21.2.2 | Código | Banco | Descrição | Tipo |  | Und | Quant. | Porcent. | Valor Unit | Total
Composição | 94992 | SINAPI | EXECUÇÃO DE PASSEIO (CALÇADA) OU PISO DE CONCRETO COM CONCRETO MOLDADO IN LOCO, FEITO EM OBRA, ACABAMENTO CONVENCIONAL, ESPESSURA 6 CM, ARMADO. AF_08/2022 | Passeios de Concreto |  | m² | 1 |  | 78.02 | 78.02
Composição Auxiliar | 88309 | SINAPI | PEDREIRO COM ENCARGOS COMPLEMENTARES | Livro SINAPI: Cálculos e Parâmetros |  | H | 0.1483 | 0 | 36.96 | 5.48
Composição Auxiliar | 88316 | SINAPI | SERVENTE COM ENCARGOS COMPLEMENTARES | Livro SINAPI: Cálculos e Parâmetros |  | H | 0.2459 | 0 | 29.15 | 7.16
Composição Auxiliar | 88262 | SINAPI | CARPINTEIRO DE FORMAS COM ENCARGOS COMPLEMENTARES | Livro SINAPI: Cálculos e Parâmetros |  | H | 0.0976 | 0 | 37.51 | 3.66
Composição Auxiliar | 94964 | SINAPI | CONCRETO FCK = 20MPA, TRAÇO 1:2,7:3 (EM MASSA SECA DE CIMENTO/ AREIA MÉDIA/ BRITA 1) - PREPARO MECÂNICO COM BETONEIRA 400 L. AF_05/2021 | Produção de Concreto |  | m³ | 0.0739 | 0 | 465.92 | 34.43
Insumo | 00004517 | SINAPI | SARRAFO *2,5 X 7,5* CM EM PINUS, MISTA OU EQUIVALENTE DA REGIAO - BRUTA | Material |  | M | 0.45 | 0 | 3.07 | 1.38
Insumo | 00007156 | SINAPI | TELA DE ACO SOLDADA NERVURADA, CA-60, Q-196, (3,11 KG/M2), DIAMETRO DO FIO = 5,0 MM, LARGURA = 2,45 M, ESPACAMENTO DA MALHA = 10 X 10 CM | Material |  | m² | 1.0816 | 0 | 23.55 | 25.47
Insumo | 00005068 | SINAPI | PREGO DE ACO POLIDO COM CABECA 17 X 21 (2 X 11) | Material |  | KG | 0.024 | 0 | 18.38 | 0.44
[5 empty] | MO sem LS => | 9.31 | LS => | 8.46 | MO com LS => | 17.77
[5 empty] | Valor do BDI => | 19.23 |  | Valor com BDI => |  | 97.25
[7 empty] | Quant. => | 60,29 | Preço Total => | 5863.2
22 |  |  | FORRO | [6 empty] | 82712.58
22.1 | Código | Banco | Descrição | Tipo |  | Und | Quant. | Porcent. | Valor Unit | Total
Composição | RV 24.10.0100 | SCO | Forro acustico, em gesso cartonado, exclusive materiais de acabamento, despesas com andaimes e transporte. Fornecimento e colocacao.(desonerado) | RV |  | m² | 1 |  | 108.93 | 108.93
Insumo | MAT063950 | SCO | Gesso acartonado para forro acustico | Material |  | m² | 1.05 | 0 | 24.24 | 25.45
Insumo | EVE000050 | SCO | 3% incidente sobre mao de obra direta com Encargos Sociais para cobrir despesas relativa a equipamentos de protecao individual, uniformes e ferramentas | Verba |  | % | 81.05 | 3 | 1 | 2.43
Insumo | MOD900800 | SCO | Carpinteiro - esquadrias de madeira (desonerado) | Mão de Obra |  | h | 2.5 | 0 | 32.42 | 81.05
[5 empty] | MO sem LS => | 42.47 | LS => | 38.58 | MO com LS => | 81.05
[5 empty] | Valor do BDI => | 26.86 |  | Valor com BDI => |  | 135.79
[7 empty] | Quant. => | 117,51 | Preço Total => | 15956.68
22.2 | Código | Banco | Descrição | Tipo |  | Und | Quant. | Porcent. | Valor Unit | Total
Composição | COMP-1030 | Próprio | REVESTIMENTO EM LÃ DE PET PARA LAJE NERVURADA. FORNECIMENTO E INSTALAÇÃO. |  |  | un | 1 |  | 91.13 | 91.13
Composição Auxiliar | 88316 | SINAPI | SERVENTE COM ENCARGOS COMPLEMENTARES | Livro SINAPI: Cálculos e Parâmetros |  | H | 0.4522 | 0 | 29.15 | 13.18
Composição Auxiliar | 88269 | SINAPI | GESSEIRO COM ENCARGOS COMPLEMENTARES | Livro SINAPI: Cálculos e Parâmetros |  | H | 0.7867 | 0 | 36.01 | 28.32
Insumo | COT-14 | Próprio | LÃ DE PET 50MM DE ESPESSURA | Material |  | m² | 1 | 0 | 49.63 | 49.63
[5 empty] | MO sem LS => | 15.26 | LS => | 13.87 | MO com LS => | 29.13
[5 empty] | Valor do BDI => | 22.47 |  | Valor com BDI => |  | 113.6
[7 empty] | Quant. => | 416,52 | Preço Total => | 47316.67
22.3 | Código | Banco | Descrição | Tipo |  | Und | Quant. | Porcent. | Valor Unit | Total
Composição | 96113 | SINAPI | FORRO EM PLACAS DE GESSO, PARA AMBIENTES COMERCIAIS. AF_08/2023_PS | Forros |  | m² | 1 |  | 56.68 | 56.68
Composição Auxiliar | 88269 | SINAPI | GESSEIRO COM ENCARGOS COMPLEMENTARES | Livro SINAPI: Cálculos e Parâmetros |  | H | 0.7867 | 0 | 36.01 | 28.32
Composição Auxiliar | 88316 | SINAPI | SERVENTE COM ENCARGOS COMPLEMENTARES | Livro SINAPI: Cálculos e Parâmetros |  | H | 0.4522 | 0 | 29.15 | 13.18
Insumo | 00000345 | SINAPI | ARAME GALVANIZADO 18 BWG, D = 1,24MM (0,009 KG/M) | Material |  | KG | 0.0217 | 0 | 31.38 | 0.68
Insumo | 00003315 | SINAPI | GESSO EM PO PARA REVESTIMENTOS/MOLDURAS/SANCAS E USO GERAL | Material |  | KG | 1.8127 | 0 | 0.81 | 1.46
Insumo | 00040547 | SINAPI | PARAFUSO ZINCADO, AUTOBROCANTE, FLANGEADO, 4,2 MM X 19 MM | Material |  | CENTO | 0.0293 | 0 | 36.61 | 1.07
Insumo | 00004812 | SINAPI | PLACA DE GESSO PARA FORRO, *60 X 60* CM, ESPESSURA DE 12 MM (SEM COLOCACAO) | Material |  | m² | 1.0414 | 0 | 11.38 | 11.85
Insumo | 00020250 | SINAPI | SISAL EM FIBRA / ESTOPA SISAL PARA GESSO | Material |  | KG | 0.0078 | 0 | 16.28 | 0.12
[5 empty] | MO sem LS => | 15.26 | LS => | 13.87 | MO com LS => | 29.13
[5 empty] | Valor do BDI => | 13.97 |  | Valor com BDI => |  | 70.65
[7 empty] | Quant. => | 39,47 | Preço Total => | 2788.55
22.4 | Código | Banco | Descrição | Tipo |  | Und | Quant. | Porcent. | Valor Unit | Total
Composição | COMP-3028 | Próprio | CHAPA GALVANIZADA PERFURADA COM FUROS QUADRADOS DE 5 MM, COM PINTURA ALQUÍDICA. FORNECIMENTO E INSTALAÇÃO. |  |  | un | 1 |  | 438.94 | 438.94
Composição Auxiliar | 88251 | SINAPI | AUXILIAR DE SERRALHEIRO COM ENCARGOS COMPLEMENTARES | Livro SINAPI: Cálculos e Parâmetros |  | H | 1 | 0 | 30.06 | 30.06
Composição Auxiliar | 100746 | SINAPI | PINTURA COM TINTA ALQUÍDICA DE ACABAMENTO (ESMALTE SINTÉTICO BRILHANTE) APLICADA A ROLO OU PINCEL SOBRE SUPERFÍCIES METÁLICAS (EXCETO PERFIL) EXECUTADO EM OBRA (POR DEMÃO). AF_01/2020 | Pintura em Superfícies Metálicas |  | m² | 0.5 | 0 | 32.6 | 16.3
Composição Auxiliar | 88315 | SINAPI | SERRALHEIRO COM ENCARGOS COMPLEMENTARES | Livro SINAPI: Cálculos e Parâmetros |  | H | 1 | 0 | 36.71 | 36.71
Insumo | COT-25 | Próprio | CHAPA GALVANIZADA PERFURADA COM FUROS QUADRADOS DE 5 MM | Material |  | m² | 1 | 0 | 355.87 | 355.87
[5 empty] | MO sem LS => | 29.13 | LS => | 26.47 | MO com LS => | 55.6
[5 empty] | Valor do BDI => | 108.24 |  | Valor com BDI => |  | 547.18
[7 empty] | Quant. => | 30,43 | Preço Total => | 16650.68
23 |  |  | PAISAGISMO / URBANIZAÇÃO / ACESSIBILIDADE | [6 empty] | 784405.43
23.1 |  |  | PAISAGISMO | [6 empty] | 41652.19
23.1.1 | Código | Banco | Descrição | Tipo |  | Und | Quant. | Porcent. | Valor Unit | Total
Composição | 09.007.0002-A | EMOP | ARRANCAMENTO E REPLANTIO DE ARVORE ADULTA,ENTRE 3,00 E 5,00M DE ALTURA E ATE 20CM DE DIAMETRO,INCLUSIVE ESCAVACAO E REGA DURANTE 15 DIAS,EXCLUSIVE TRANSPORTE IVE ENCARGOS SOCIAIS DESONERADOS | 9 |  | UN | 1 |  | 169.14 | 169.14
Insumo | 20133 | EMOP | MAO-DE-OBRA DE SERVENTE PARA SERVICOS DE CONSERVACAO, INCLUSIVE ENCARGOS SOCIAIS DESONERADOS | Mão de Obra |  | H | 10.5 | 3 | 15.64 | 169.14
[5 empty] | MO sem LS => | 88.63 | LS => | 80.51 | MO com LS => | 169.14
[5 empty] | Valor do BDI => | 41.7 |  | Valor com BDI => |  | 210.84
[7 empty] | Quant. => | 1,00 | Preço Total => | 210.84
23.1.2 | Código | Banco | Descrição | Tipo |  | Und | Quant. | Porcent. | Valor Unit | Total
Composição | 09.007.0003-A | EMOP | ARRANCAMENTO E REPLANTIO DE ARVORE ADULTA,ACIMA DE 5,00M DE ALTURA E MAIS DE 20CM DE DIAMETRO,INCLUSIVE ESCAVACAO E REGA DURANTE 15 DIAS,EXCLUSIVE TRANSPORTE IVE ENCARGOS SOCIAIS DESONERADOS | 9 |  | UN | 1 |  | 195.72 | 195.72
Insumo | 20133 | EMOP | MAO-DE-OBRA DE SERVENTE PARA SERVICOS DE CONSERVACAO, INCLUSIVE ENCARGOS SOCIAIS DESONERADOS | Mão de Obra |  | H | 12.15 | 3 | 15.64 | 195.72
[5 empty] | MO sem LS => | 102.56 | LS => | 93.16 | MO com LS => | 195.72
[5 empty] | Valor do BDI => | 48.26 |  | Valor com BDI => |  | 243.98
[7 empty] | Quant. => | 4,00 | Preço Total => | 975.92
23.1.3 | Código | Banco | Descrição | Tipo |  | Und | Quant. | Porcent. | Valor Unit | Total
Composição | 09.001.0020-A | EMOP | PLANTIO DE GRAMA EM PLACAS TIPO ESMERALDA,INCLUSIVE FORNECIM ENTO DA GRAMA E TRANSPORTE,EXCLUSIVE PREPARO DO TERRENO E O MATERIAL PARA ESTE IVE ENCARGOS SOCIAIS DESONERADOS | 9 |  | m² | 1 |  | 15.42 | 15.42
Insumo | 20133 | EMOP | MAO-DE-OBRA DE SERVENTE PARA SERVICOS DE CONSERVACAO, INCLUSIVE ENCARGOS SOCIAIS DESONERADOS | Mão de Obra |  | H | 0.35 | 3 | 15.64 | 5.63
Insumo | 00699 | EMOP | GRAMA EM PLACAS, TIPO ESMERALDA, COM TRA NSPORTE | Material |  | m² | 1.02 | 0 | 9.6 | 9.79
[5 empty] | MO sem LS => | 2.95 | LS => | 2.68 | MO com LS => | 5.63
[5 empty] | Valor do BDI => | 3.8 |  | Valor com BDI => |  | 19.22
[7 empty] | Quant. => | 1.968,07 | Preço Total => | 37826.3
23.1.4 | Código | Banco | Descrição | Tipo |  | Und | Quant. | Porcent. | Valor Unit | Total
Composição | 98516 | SINAPI | PLANTIO DE PALMEIRA COM ALTURA DE MUDA MENOR OU IGUAL A 2,00 M . AF_07/2024 | Paisagismo - Plantio |  | UN | 1 |  | 288.3 | 288.3
Composição Auxiliar | 91634 | SINAPI | GUINDAUTO HIDRÁULICO, CAPACIDADE MÁXIMA DE CARGA 6500 KG, MOMENTO MÁXIMO DE CARGA 5,8 TM, ALCANCE MÁXIMO HORIZONTAL 7,60 M, INCLUSIVE CAMINHÃO TOCO PBT 9.700 KG, POTÊNCIA DE 160 CV - CHP DIURNO. AF_08/2015 | Custos Horários Produtivo e Improdutivo dos Equipamentos |  | CHP | 0.2474 | 0 | 258.56 | 63.96
Composição Auxiliar | 91635 | SINAPI | GUINDAUTO HIDRÁULICO, CAPACIDADE MÁXIMA DE CARGA 6500 KG, MOMENTO MÁXIMO DE CARGA 5,8 TM, ALCANCE MÁXIMO HORIZONTAL 7,60 M, INCLUSIVE CAMINHÃO TOCO PBT 9.700 KG, POTÊNCIA DE 160 CV - CHI DIURNO. AF_08/2015 | Custos Horários Produtivo e Improdutivo dos Equipamentos |  | CHI | 0.8781 | 0 | 87.28 | 76.64
Composição Auxiliar | 88441 | SINAPI | JARDINEIRO COM ENCARGOS COMPLEMENTARES | Livro SINAPI: Cálculos e Parâmetros |  | H | 0.6113 | 0 | 30.3 | 18.52
Composição Auxiliar | 88316 | SINAPI | SERVENTE COM ENCARGOS COMPLEMENTARES | Livro SINAPI: Cálculos e Parâmetros |  | H | 3.0567 | 0 | 29.15 | 89.1
Insumo | 00038641 | SINAPI | MUDA DE PALMEIRA ARECA, H= *1,50* M | Material |  | UN | 1 | 0 | 40.08 | 40.08
[5 empty] | MO sem LS => | 64.1 | LS => | 58.24 | MO com LS => | 122.34
[5 empty] | Valor do BDI => | 71.09 |  | Valor com BDI => |  | 359.39
[7 empty] | Quant. => | 3,00 | Preço Total => | 1078.17
23.1.5 | Código | Banco | Descrição | Tipo |  | Und | Quant. | Porcent. | Valor Unit | Total
Composição | PJ 09.30.0300 | SCO | Especies vegetais com altura de (0,40 a 2,00)m, tipo Arbusto Philodendron Bipinnatifidum (Banana de Macaco), Agave Americana (Pita Azul), Agave Americana Marginata (Agave), Codiaeum variegatum (Croton), Colocasia Esculenta (Inhame Branco), Cordia Lutea (Cordia Amarela), Dracaena Fragans (Coqueiro de Venus, Pau D'Agua), Ligustrum Sinensi (Ligustro Chines), Musa Coccinea (Bananeira Florida, Bananeira Vermelha), Myrthus Communs (Murta), Nerium Oleander (Espirradeira), Philodendron Selloum (Guaimbe), Philodendron Speciosum (Filodendro Imperial), Philodendron Wilsonii (Filodendro), Polyscias Fruticosa (Arvore da Felicidade), Rhododendron x Simsii (Azaleia Belga), Senna Alata (Maria Preta), Stenolobium Stans/Tecoma Stans (Ipe de Jardim) ou similar. Fornecimento.(desonerado) | PJ |  | un | 1 |  | 26.5 | 26.5
Insumo | MAT102300 | SCO | Planta - Especie vegetal com altura de (0,40 a 2,00)m, tipo Arbusto Philodendron Bipinnatifidum (Banana de Macaco ou Imbe) ou similar | Material |  | un | 1 | 0 | 26.5 | 26.5
[5 empty] | MO sem LS => | 0 | LS => | 0 | MO com LS => | 0
[5 empty] | Valor do BDI => | 6.53 |  | Valor com BDI => |  | 33.03
[7 empty] | Quant. => | 16,00 | Preço Total => | 528.48
23.1.6 | Código | Banco | Descrição | Tipo |  | Und | Quant. | Porcent. | Valor Unit | Total
Composição | 34.04.050 | Próprio | ÁRVORE ORNAMENTAL TIPO PATA DE VACA - H= 2,00 M |  |  | un | 1 |  | 138.04 | 138.04
Composição Auxiliar | 88441 | SINAPI | JARDINEIRO COM ENCARGOS COMPLEMENTARES | Livro SINAPI: Cálculos e Parâmetros |  | H | 0.5 | 0 | 30.3 | 15.15
Composição Auxiliar | 88316 | SINAPI | SERVENTE COM ENCARGOS COMPLEMENTARES | Livro SINAPI: Cálculos e Parâmetros |  | H | 1 | 0 | 29.15 | 29.15
Insumo | N.01.000.038628 | Próprio | ÁRVORE ORNAMENTAL PATA-DE-VACA-BRANCA (PATA-DE-VACA) H=2,00M | Material |  | un | 1 | 0 | 77.67 | 77.67
Insumo | 00007253 | SINAPI | TERRA VEGETAL (GRANEL) | Material |  | m³ | 0.1 | 0 | 160.71 | 16.07
[5 empty] | MO sem LS => | 15.38 | LS => | 13.98 | MO com LS => | 29.36
[5 empty] | Valor do BDI => | 34.04 |  | Valor com BDI => |  | 172.08
[7 empty] | Quant. => | 6,00 | Preço Total => | 1032.48
23.2 |  |  | URBANISMO | [6 empty] | 723244.73
23.2.1 | Código | Banco | Descrição | Tipo |  | Und | Quant. | Porcent. | Valor Unit | Total
Composição | 92398 | SINAPI | EXECUÇÃO DE PAVIMENTO EM PISO INTERTRAVADO, COM BLOCO RETANGULAR COR NATURAL DE 20 X 10 CM, ESPESSURA 8 CM. AF_10/2022 | Pavimento Intertravado |  | m² | 1 |  | 114.02 | 114.02
Composição Auxiliar | 91285 | SINAPI | CORTADORA DE PISO COM MOTOR 4 TEMPOS A GASOLINA, POTÊNCIA DE 13 HP, COM DISCO DE CORTE DIAMANTADO SEGMENTADO PARA CONCRETO, DIÂMETRO DE 350 MM, FURO DE 1" (14 X 1") - CHI DIURNO. AF_08/2015 | Custos Horários Produtivo e Improdutivo dos Equipamentos |  | CHI | 0.1278 | 0 | 0.97 | 0.12
Composição Auxiliar | 58.002.0315-1 | EMOP | BASE DE BRITA CORRIDA INCLUSIVE FORNECIMENTO DOS MATERIAIS MEDIDA APOS A COMPACTACAO. ) ) GOS SOCIAIS | 58 |  | M3. | 0.1 | 0 | 182.68 | 18.26
Composição Auxiliar | 88260 | SINAPI | CALCETEIRO COM ENCARGOS COMPLEMENTARES | Livro SINAPI: Cálculos e Parâmetros |  | H | 0.2632 | 0 | 35.7 | 9.39
Composição Auxiliar | 91283 | SINAPI | CORTADORA DE PISO COM MOTOR 4 TEMPOS A GASOLINA, POTÊNCIA DE 13 HP, COM DISCO DE CORTE DIAMANTADO SEGMENTADO PARA CONCRETO, DIÂMETRO DE 350 MM, FURO DE 1" (14 X 1") - CHP DIURNO. AF_08/2015 | Custos Horários Produtivo e Improdutivo dos Equipamentos |  | CHP | 0.0038 | 0 | 10.76 | 0.04
Composição Auxiliar | 91277 | SINAPI | PLACA VIBRATÓRIA REVERSÍVEL COM MOTOR 4 TEMPOS A GASOLINA, FORÇA CENTRÍFUGA DE 25 KN (2500 KGF), POTÊNCIA 5,5 CV - CHP DIURNO. AF_08/2015 | Custos Horários Produtivo e Improdutivo dos Equipamentos |  | CHP | 0.0055 | 0 | 10.19 | 0.05
Composição Auxiliar | 91278 | SINAPI | PLACA VIBRATÓRIA REVERSÍVEL COM MOTOR 4 TEMPOS A GASOLINA, FORÇA CENTRÍFUGA DE 25 KN (2500 KGF), POTÊNCIA 5,5 CV - CHI DIURNO. AF_08/2015 | Custos Horários Produtivo e Improdutivo dos Equipamentos |  | CHI | 0.1261 | 0 | 0.73 | 0.09
Composição Auxiliar | 88316 | SINAPI | SERVENTE COM ENCARGOS COMPLEMENTARES | Livro SINAPI: Cálculos e Parâmetros |  | H | 0.2632 | 0 | 29.15 | 7.67
Insumo | 00000370 | SINAPI | AREIA MEDIA - POSTO JAZIDA/FORNECEDOR (RETIRADO NA JAZIDA, SEM TRANSPORTE) | Material |  | m³ | 0.0568 | 0 | 90 | 5.11
Insumo | 00004741 | SINAPI | PO DE PEDRA (POSTO PEDREIRA/FORNECEDOR, SEM FRETE) | Material |  | m³ | 0.0098 | 0 | 102.18 | 1
Insumo | 00036170 | SINAPI | BLOQUETE/PISO INTERTRAVADO DE CONCRETO - MODELO ONDA/16 FACES/RETANGULAR/TIJOLINHO/PAVER/HOLANDES/PARALELEPIPEDO, *20 X 10* CM, E = 8 CM, RESISTENCIA DE 35 MPA, COR NATURAL | Material |  | m² | 1.0041 | 0 | 72 | 72.29
[5 empty] | MO sem LS => | 6.4 | LS => | 5.82 | MO com LS => | 12.22
[5 empty] | Valor do BDI => | 28.11 |  | Valor com BDI => |  | 142.13
[7 empty] | Quant. => | 1.113,82 | Preço Total => | 158307.23
23.2.2 | Código | Banco | Descrição | Tipo |  | Und | Quant. | Porcent. | Valor Unit | Total
Composição | COMP-1014 | Próprio | PISO DE MADEIRA PLÁSTICA LINHA ECOWOOD OU EQUIVALENTE TÉCNICO, APLICADO SOBRE CONTRAPISO. FORNECIMENTO E INSTALAÇÃO. |  |  | un | 1 |  | 480.31 | 480.31
Insumo | COT-FRETE | Próprio | FRETE MADEIRA PLASTICA | Serviços |  | m² | 1 | 0 | 22.79 | 22.79
Insumo | COT-ECO | Próprio | PISO DE MADEIRA PLÁSTICA LINHA ECOWOOD OU EQUIVALENTE TÉCNICO, APLICADO SOBRE CONTRAPISO. FORNECIMENTO E INSTALAÇÃO. | Serviços |  | m² | 1 | 0 | 457.52 | 457.52
[5 empty] | MO sem LS => | 0 | LS => | 0 | MO com LS => | 0
[5 empty] | Valor do BDI => | 118.44 |  | Valor com BDI => |  | 598.75
[7 empty] | Quant. => | 796,05 | Preço Total => | 476634.93
23.2.3 | Código | Banco | Descrição | Tipo |  | Und | Quant. | Porcent. | Valor Unit | Total
Composição | 94992 | SINAPI | EXECUÇÃO DE PASSEIO (CALÇADA) OU PISO DE CONCRETO COM CONCRETO MOLDADO IN LOCO, FEITO EM OBRA, ACABAMENTO CONVENCIONAL, ESPESSURA 6 CM, ARMADO. AF_08/2022 | Passeios de Concreto |  | m² | 1 |  | 78.02 | 78.02
Composição Auxiliar | 88309 | SINAPI | PEDREIRO COM ENCARGOS COMPLEMENTARES | Livro SINAPI: Cálculos e Parâmetros |  | H | 0.1483 | 0 | 36.96 | 5.48
Composição Auxiliar | 88316 | SINAPI | SERVENTE COM ENCARGOS COMPLEMENTARES | Livro SINAPI: Cálculos e Parâmetros |  | H | 0.2459 | 0 | 29.15 | 7.16
Composição Auxiliar | 88262 | SINAPI | CARPINTEIRO DE FORMAS COM ENCARGOS COMPLEMENTARES | Livro SINAPI: Cálculos e Parâmetros |  | H | 0.0976 | 0 | 37.51 | 3.66
Composição Auxiliar | 94964 | SINAPI | CONCRETO FCK = 20MPA, TRAÇO 1:2,7:3 (EM MASSA SECA DE CIMENTO/ AREIA MÉDIA/ BRITA 1) - PREPARO MECÂNICO COM BETONEIRA 400 L. AF_05/2021 | Produção de Concreto |  | m³ | 0.0739 | 0 | 465.92 | 34.43
Insumo | 00004517 | SINAPI | SARRAFO *2,5 X 7,5* CM EM PINUS, MISTA OU EQUIVALENTE DA REGIAO - BRUTA | Material |  | M | 0.45 | 0 | 3.07 | 1.38
Insumo | 00007156 | SINAPI | TELA DE ACO SOLDADA NERVURADA, CA-60, Q-196, (3,11 KG/M2), DIAMETRO DO FIO = 5,0 MM, LARGURA = 2,45 M, ESPACAMENTO DA MALHA = 10 X 10 CM | Material |  | m² | 1.0816 | 0 | 23.55 | 25.47
Insumo | 00005068 | SINAPI | PREGO DE ACO POLIDO COM CABECA 17 X 21 (2 X 11) | Material |  | KG | 0.024 | 0 | 18.38 | 0.44
[5 empty] | MO sem LS => | 9.31 | LS => | 8.46 | MO com LS => | 17.77
[5 empty] | Valor do BDI => | 19.23 |  | Valor com BDI => |  | 97.25
[7 empty] | Quant. => | 28,88 | Preço Total => | 2808.58
23.2.4 | Código | Banco | Descrição | Tipo |  | Und | Quant. | Porcent. | Valor Unit | Total
Composição | 104658 | SINAPI | PISO PODOTÁTIL DE ALERTA OU DIRECIONAL, DE CONCRETO, ASSENTADO SOBRE ARGAMASSA. AF_03/2024 | Acessibilidade |  | m² | 1 |  | 176.14 | 176.14
Composição Auxiliar | 88309 | SINAPI | PEDREIRO COM ENCARGOS COMPLEMENTARES | Livro SINAPI: Cálculos e Parâmetros |  | H | 0.639 | 0 | 36.96 | 23.61
Composição Auxiliar | 88316 | SINAPI | SERVENTE COM ENCARGOS COMPLEMENTARES | Livro SINAPI: Cálculos e Parâmetros |  | H | 1.279 | 0 | 29.15 | 37.28
Insumo | 00036178 | SINAPI | PISO TATIL / PODOTATIL, LADRILHO HIDRAULICO/CONCRETO, *40 X 40* CM, E= 2,5* CM, PADRAO TATIL ALERTA OU DIRECIONAL, COR NATURAL | Material |  | UN | 6.4375 | 0 | 15.88 | 102.22
Insumo | 00034357 | SINAPI | REJUNTE CIMENTICIO, QUALQUER COR | Material |  | KG | 0.24 | 0 | 4.4 | 1.05
Insumo | 00034353 | SINAPI | ARGAMASSA COLANTE AC II | Material |  | KG | 8.62 | 0 | 1.39 | 11.98
[5 empty] | MO sem LS => | 21.89 | LS => | 19.9 | MO com LS => | 41.79
[5 empty] | Valor do BDI => | 43.43 |  | Valor com BDI => |  | 219.57
[7 empty] | Quant. => | 17,19 | Preço Total => | 3774.4
23.2.5 | Código | Banco | Descrição | Tipo |  | Und | Quant. | Porcent. | Valor Unit | Total
Composição | 102500 | SINAPI | PINTURA DE DEMARCAÇÃO DE VAGA COM TINTA ACRÍLICA, E = 10 CM, APLICAÇÃO MANUAL. AF_05/2021 | Pintura para Pisos e para Sinalização Horizontal e Vertical |  | M | 1 |  | 5.6 | 5.6
Composição Auxiliar | 88310 | SINAPI | PINTOR COM ENCARGOS COMPLEMENTARES | Livro SINAPI: Cálculos e Parâmetros |  | H | 0.083 | 0 | 38.02 | 3.15
Composição Auxiliar | 88316 | SINAPI | SERVENTE COM ENCARGOS COMPLEMENTARES | Livro SINAPI: Cálculos e Parâmetros |  | H | 0.035 | 0 | 29.15 | 1.02
Insumo | 00012815 | SINAPI | FITA CREPE ROLO DE *25* MM X 50 M | Material |  | UN | 0.04 | 0 | 12.54 | 0.5
Insumo | 00007348 | SINAPI | TINTA ACRILICA PREMIUM PARA PISO | Material |  | L | 0.043 | 0 | 21.78 | 0.93
[5 empty] | MO sem LS => | 1.48 | LS => | 1.36 | MO com LS => | 2.84
[5 empty] | Valor do BDI => | 1.38 |  | Valor com BDI => |  | 6.98
[7 empty] | Quant. => | 314,44 | Preço Total => | 2194.79
23.2.6 | Código | Banco | Descrição | Tipo |  | Und | Quant. | Porcent. | Valor Unit | Total
Composição | 18.027.0152-A | EMOP | LUMINARIA DECORATIVA,PARA ILUMINACAO PUBLICA E ESTACIONAMENT OS,COM DUAS PETALAS,PARA LAMPADA LED DE 50W,EQUIPADA COM CEL ULA FOTOELETRICA,INCLUSIVE LAMPADA.FORNECIMENTO E COLOCACAO 50W, BIVOLT DECORATIVA-PUBLICA TIPO PETALA EM TOPO DE POSTE CARGOS SOCIAIS DESONERADOS GOS SOCIAIS DESONERADOS | 18 |  | MN | 1 |  | 427.39 | 427.39
Composição Auxiliar | 19.004.0080-C | EMOP | GUINDAUTO COM CAPACIDADE MAXIMA DE CARGA EM TORNO DE 3,5T A APROXIMADAMENTE 2,00M E ALCANCE MAXIMO VERTICAL(DO SOLO)A AP ROXIMADAMENTE 7,00M,ANGULO DE GIRO DE 180º,MONTADO SOBRE CHA SSIS DE CAMINHAO,EXCLUSIVE ESTE.SAO CONSIDERADOS DOIS AJUDAN TES,EXCLUSIVE OPERADOR QUE E CONSIDERADO O MOTORISTA DO CAMI NHAO -4, GRAU SAE 20W-40 SSIS, CAPACIDADE DE 3,5T GOS SOCIAIS DESONERADOS | 19 |  | H | 0.2 | 0 | 64.47 | 12.89
Composição Auxiliar | 19.004.0001-C | EMOP | CAMINHAO COM CARROCERIA FIXA,NO TOCO,CAPACICADE DE 3,5T,INCL USIVE MOTORISTA -4, GRAU SAE 20W-40 CIDADE DE 3,5T CARGOS SOCIAIS DESONERADOS | 19 |  | H | 0.2 | 0 | 170.13 | 34.02
Insumo | 20132 | EMOP | MAO-DE-OBRA DE SERVENTE DA CONSTRUCAO CI VIL, INCLUSIVE ENCARGOS SOCIAIS DESONERA DOS | Mão de Obra |  | H | 1.26 | 3 | 19.16 | 24.86
Insumo | 07062 | EMOP | RELE FOTOELETRICO, PARA LUMINARIA EXTERN A, DE 1000W-220V | Material |  | UN | 2 | 0 | 17.58 | 35.16
Insumo | 13243 | EMOP | LUMINARIA DECORATIVA/PUBLICA TIPO PETALA PARA LAMPADA LED DE 50W, BIVOLT | Material |  | UN | 2 | 0 | 71.99 | 143.98
Insumo | 20060 | EMOP | MAO-DE-OBRA DE ELETRICISTA DA CONSTRUCAO CIVIL, INCLUSIVE ENCARGOS SOCIAIS DESON ERADOS | Mão de Obra |  | H | 1.26 | 3 | 26.52 | 34.41
Insumo | 14858 | EMOP | SUPORTE (NUCLEO), DUPLO, EM ACO GALVANIZ ADO, PARA LUMINARIAS DECORATIVA-PUBLICA TIPO PETALA EM TOPO DE POSTE | Material |  | UN | 1 | 0 | 142.07 | 142.07
[5 empty] | MO sem LS => | 37.85 | LS => | 34.38 | MO com LS => | 72.23
[5 empty] | Valor do BDI => | 105.39 |  | Valor com BDI => |  | 532.78
[7 empty] | Quant. => | 3,00 | Preço Total => | 1598.34
23.2.7 | Código | Banco | Descrição | Tipo |  | Und | Quant. | Porcent. | Valor Unit | Total
Composição | 18.027.0150-A | EMOP | LUMINARIA DECORATIVA,PARA ILUMINACAO PUBLICA E ESTACIONAMENT OS,COM UMA PETALA,PARA LAMPADA LED DE 50W,EQUIPADA COM CELUL A FOTOELETRICA,INCLUSIVE LAMPADA.FORNECIMENTO E COLOCACAO 50W, BIVOLT A DECORATIVA-PUBLICA TIPO PETALA EM TOPO DE POSTE CARGOS SOCIAIS DESONERADOS GOS SOCIAIS DESONERADOS | 18 |  | UN | 1 |  | 301.39 | 301.39
Composição Auxiliar | 19.004.0080-C | EMOP | GUINDAUTO COM CAPACIDADE MAXIMA DE CARGA EM TORNO DE 3,5T A APROXIMADAMENTE 2,00M E ALCANCE MAXIMO VERTICAL(DO SOLO)A AP ROXIMADAMENTE 7,00M,ANGULO DE GIRO DE 180º,MONTADO SOBRE CHA SSIS DE CAMINHAO,EXCLUSIVE ESTE.SAO CONSIDERADOS DOIS AJUDAN TES,EXCLUSIVE OPERADOR QUE E CONSIDERADO O MOTORISTA DO CAMI NHAO -4, GRAU SAE 20W-40 SSIS, CAPACIDADE DE 3,5T GOS SOCIAIS DESONERADOS | 19 |  | H | 0.2 | 0 | 64.47 | 12.89
Composição Auxiliar | 19.004.0001-C | EMOP | CAMINHAO COM CARROCERIA FIXA,NO TOCO,CAPACICADE DE 3,5T,INCL USIVE MOTORISTA -4, GRAU SAE 20W-40 CIDADE DE 3,5T CARGOS SOCIAIS DESONERADOS | 19 |  | H | 0.2 | 0 | 170.13 | 34.02
Insumo | 14857 | EMOP | SUPORTE (NUCLEO), SIMPLES, EM ACO GALVAN IZADO, PARA LUMINARIA DECORATIVA-PUBLICA TIPO PETALA EM TOPO DE POSTE | Material |  | UN | 1 | 0 | 108.46 | 108.46
Insumo | 13243 | EMOP | LUMINARIA DECORATIVA/PUBLICA TIPO PETALA PARA LAMPADA LED DE 50W, BIVOLT | Material |  | UN | 1 | 0 | 71.99 | 71.99
Insumo | 07062 | EMOP | RELE FOTOELETRICO, PARA LUMINARIA EXTERN A, DE 1000W-220V | Material |  | UN | 1 | 0 | 17.58 | 17.58
Insumo | 20060 | EMOP | MAO-DE-OBRA DE ELETRICISTA DA CONSTRUCAO CIVIL, INCLUSIVE ENCARGOS SOCIAIS DESON ERADOS | Mão de Obra |  | H | 1.2 | 3 | 26.52 | 32.77
Insumo | 20132 | EMOP | MAO-DE-OBRA DE SERVENTE DA CONSTRUCAO CI VIL, INCLUSIVE ENCARGOS SOCIAIS DESONERA DOS | Mão de Obra |  | H | 1.2 | 3 | 19.16 | 23.68
[5 empty] | MO sem LS => | 36.37 | LS => | 33.04 | MO com LS => | 69.41
[5 empty] | Valor do BDI => | 74.32 |  | Valor com BDI => |  | 375.71
[7 empty] | Quant. => | 17,00 | Preço Total => | 6387.07
23.2.8 | Código | Banco | Descrição | Tipo |  | Und | Quant. | Porcent. | Valor Unit | Total
Composição | 09.012.0002-A | EMOP | BANCO DE CONCRETO APARENTE,C/45CM DE LARGURA E 10CM DE ESPES SURA,SOBRE DOIS APOIOS DO MESMO MATERIAL,C/SECAO DE 10X30CM 3MM QUIVALENTES, Nº12X12 A 18X30 S SOCIAIS DESONERADOS DOS GOS SOCIAIS DESONERADOS | 9 |  | M | 1 |  | 266.83 | 266.83
Composição Auxiliar | 11.002.0023-B | EMOP | LANCAMENTO DE CONCRETO EM PECAS ARMADAS,INCLUSIVE TRANSPORTE HORIZONTAL ATE 20,00M EM CARRINHOS,E VERTICAL ATE 10,00M CO M TORRE E GUINCHO,COLOCACAO,ADENSAMENTO E ACABAMENTO,CONSIDE RANDO UMA PRODUCAO APROXIMADA DE 2,00M3/H NCARGOS SOCIAIS DESONERADOS OMPACTADOR LEVE...), INCLUSIVE ENCARGOS SOCIAIS DESONERADOS DOS GOS SOCIAIS DESONERADOS | 11 |  | m³ | 0.065 | 0 | 143.52 | 9.32
Composição Auxiliar | 11.001.0005-B | EMOP | CONCRETO DOSADO RACIONALMENTE PARA UMA RESISTENCIA CARACTERI STICA A COMPRESSAO DE 15MPA,COMPREENDENDO APENAS O FORNECIME NTO DOS MATERIAIS,INCLUSIVE 5% DE PERDAS NEIRO E ABNT NBR 16697 O DE JANEIRO | 11 |  | m³ | 0.065 | 0 | 382.58 | 24.86
Composição Auxiliar | 11.005.0001-B | EMOP | FORMAS DE CHAPAS DE MADEIRA COMPENSADA,EMPREGANDO-SE AS DE 1 4MM,RESINADAS,E TAMBEM AS DE 20MM DE ESPESSURA,PLASTIFICADAS ,SERVINDO 4 VEZES,E A MADEIRA AUXILIAR SERVINDO 3 VEZES,INCL USIVE FORNECIMENTO E DESMOLDAGEM,EXCLUSIVE ESCORAMENTO 20MM QUIVALENTES, Nº12X12 A 18X30 NCARGOS SOCIAIS DESONERADOS GOS SOCIAIS DESONERADOS | 11 |  | m² | 0.77 | 0 | 96.84 | 74.56
Composição Auxiliar | 11.002.0013-B | EMOP | PREPARO DE CONCRETO,COMPREENDENDO MISTURA E AMASSAMENTO EM U MA BETONEIRA DE 320L,ADMITINDO-SE UMA PRODUCAO APROXIMADA DE 2,00M3/H,EXCLUINDO O FORNECIMENTO DOS MATERIAIS GOS SOCIAIS DESONERADOS | 11 |  | m³ | 0.065 | 0 | 94.69 | 6.15
Insumo | 20132 | EMOP | MAO-DE-OBRA DE SERVENTE DA CONSTRUCAO CI VIL, INCLUSIVE ENCARGOS SOCIAIS DESONERA DOS | Mão de Obra |  | H | 2.7 | 3 | 19.16 | 53.28
Insumo | 20115 | EMOP | MAO-DE-OBRA DE PEDREIRO, INCLUSIVE ENCAR GOS SOCIAIS DESONERADOS | Mão de Obra |  | H | 1 | 3 | 26.52 | 27.31
Insumo | 00029 | EMOP | ACO CA-25, ESTIRADO, PRECO DE REVENDEDOR , NO DIAMETRO DE 06,3MM | Material |  | KG | 4.7 | 0 | 9.21 | 43.28
Insumo | 00453 | EMOP | PREGO COM OU SEM CABECA, EM CAIXAS DE 50 KG, OU QUANTIDADES EQUIVALENTES, Nº12X12 A 18X30 | Material |  | KG | 0.05 | 0 | 15.35 | 0.76
Insumo | 20015 | EMOP | MAO-DE-OBRA DE ARMADOR DE CONCRETO ARMAD O, INCLUSIVE ENCARGOS SOCIAIS DESONERADO S | Mão de Obra |  | H | 1 | 3 | 26.52 | 27.31
[5 empty] | MO sem LS => | 95.3 | LS => | 86.58 | MO com LS => | 181.88
[5 empty] | Valor do BDI => | 65.8 |  | Valor com BDI => |  | 332.63
[7 empty] | Quant. => | 36,70 | Preço Total => | 12207.52
23.2.9 | Código | Banco | Descrição | Tipo |  | Und | Quant. | Porcent. | Valor Unit | Total
Composição | 34.20.384 | Próprio | BICICLETÁRIO MODELO U INVERTIDO EM TUBO CIRCULAR DE AÇO Ø 2", COM ACABAMENTO EM PINTURA ELETROSTÁTICA, PARA FIXAÇÃO CHUMBADO/PARAFUSADO |  |  | un | 1 |  | 590.23 | 590.23
Composição Auxiliar | 88316 | SINAPI | SERVENTE COM ENCARGOS COMPLEMENTARES | Livro SINAPI: Cálculos e Parâmetros |  | H | 1.2148 | 0 | 29.15 | 35.41
Composição Auxiliar | 88309 | SINAPI | PEDREIRO COM ENCARGOS COMPLEMENTARES | Livro SINAPI: Cálculos e Parâmetros |  | H | 0.6074 | 0 | 36.96 | 22.44
Insumo | 00004718 | SINAPI | PEDRA BRITADA N. 2 (19 A 38 MM) POSTO PEDREIRA/FORNECEDOR, SEM FRETE | Material |  | m³ | 0.0333 | 0 | 108.75 | 3.62
Insumo | 00044455 | SINAPI | BICICLETARIO MODELO U INVERTIDO, DIMENSOES 82 CM X 78 CM, FABRICADO EM TUBO CIRCULAR DE ACO DE DIAMETRO 2", ACABAMENTO EM PINTURA ELETROSTATICA, FIXACAO PARAFUSADA | Material |  | UN | 1 | 0 | 515.18 | 515.18
Insumo | 00001379 | SINAPI | CIMENTO PORTLAND COMPOSTO CP II-32 | Material |  | KG | 15.9726 | 0 | 0.64 | 10.22
Insumo | 00000370 | SINAPI | AREIA MEDIA - POSTO JAZIDA/FORNECEDOR (RETIRADO NA JAZIDA, SEM TRANSPORTE) | Material |  | m³ | 0.0374 | 0 | 90 | 3.36
[5 empty] | MO sem LS => | 20.8 | LS => | 18.9 | MO com LS => | 39.7
[5 empty] | Valor do BDI => | 145.55 |  | Valor com BDI => |  | 735.78
[7 empty] | Quant. => | 26,00 | Preço Total => | 19130.28
23.2.10 | Código | Banco | Descrição | Tipo |  | Und | Quant. | Porcent. | Valor Unit | Total
Composição | COMP-3072 | Próprio | MURO DE MOURÃO DE CONCRETO, ALTURA 2,60M. FORNECIMENTO E INSTALAÇÃO | ASTU - ASSENTAMENTO DE TUBOS E PECAS |  | m | 1 |  | 520.41 | 520.41
Composição Auxiliar | 88309 | SINAPI | PEDREIRO COM ENCARGOS COMPLEMENTARES | Livro SINAPI: Cálculos e Parâmetros |  | H | 1 | 0 | 36.96 | 36.96
Composição Auxiliar | 88242 | SINAPI | AJUDANTE DE PEDREIRO COM ENCARGOS COMPLEMENTARES | Livro SINAPI: Cálculos e Parâmetros |  | H | 1 | 0 | 30.13 | 30.13
Composição Auxiliar | 94968 | SINAPI | CONCRETO MAGRO PARA LASTRO, TRAÇO 1:4,5:4,5 (EM MASSA SECA DE CIMENTO/ AREIA MÉDIA/ BRITA 1) - PREPARO MECÂNICO COM BETONEIRA 600 L. AF_05/2021 | Produção de Concreto |  | m³ | 0.153 | 0 | 384.14 | 58.77
Insumo | 00036799 | SINAPI | MOURAO DE CONCRETO RETO, TIPO ESTICADOR, *10 X 10* CM, H= 2,50 M | Material |  | UN | 5 | 0 | 78.91 | 394.55
[5 empty] | MO sem LS => | 30.39 | LS => | 27.61 | MO com LS => | 58
[5 empty] | Valor do BDI => | 128.33 |  | Valor com BDI => |  | 648.74
[7 empty] | Quant. => | 55,53 | Preço Total => | 36024.53
23.2.11 | Código | Banco | Descrição | Tipo |  | Und | Quant. | Porcent. | Valor Unit | Total
Composição | COMP-3073 | Próprio | MURO DE MOURÃO DE CONCRETO, ALTURA 1,50M. FORNECIMENTO E INSTALAÇÃO | ASTU - ASSENTAMENTO DE TUBOS E PECAS |  | m | 1 |  | 309.69 | 309.69
Composição Auxiliar | 94968 | SINAPI | CONCRETO MAGRO PARA LASTRO, TRAÇO 1:4,5:4,5 (EM MASSA SECA DE CIMENTO/ AREIA MÉDIA/ BRITA 1) - PREPARO MECÂNICO COM BETONEIRA 600 L. AF_05/2021 | Produção de Concreto |  | m³ | 0.0153 | 0 | 384.14 | 5.87
Composição Auxiliar | 88309 | SINAPI | PEDREIRO COM ENCARGOS COMPLEMENTARES | Livro SINAPI: Cálculos e Parâmetros |  | H | 1 | 0 | 36.96 | 36.96
Composição Auxiliar | 88242 | SINAPI | AJUDANTE DE PEDREIRO COM ENCARGOS COMPLEMENTARES | Livro SINAPI: Cálculos e Parâmetros |  | H | 1 | 0 | 30.13 | 30.13
Insumo | 00036799 | SINAPI | MOURAO DE CONCRETO RETO, TIPO ESTICADOR, *10 X 10* CM, H= 2,50 M | Material |  | UN | 3 | 0 | 78.91 | 236.73
[5 empty] | MO sem LS => | 25.22 | LS => | 22.92 | MO com LS => | 48.14
[5 empty] | Valor do BDI => | 76.36 |  | Valor com BDI => |  | 386.05
[7 empty] | Quant. => | 10,82 | Preço Total => | 4177.06
23.3 |  |  | ACESSIBILIDADE | [6 empty] | 19508.51
23.3.1 | Código | Banco | Descrição | Tipo |  | Und | Quant. | Porcent. | Valor Unit | Total
Composição | 14.002.0215-A | EMOP | CORRIMAO DUPLO EM TUBO DE ACO GALVANIZADO COM DIAMETRO DE 1. 1/4",BARRA SUPERIOR COM ALTURA DE 92CM E BARRA INFERIOR COM ALTURA DE 70CM,FIXADO NA PAREDE POR CHUMBADORES,CONFORME ABN T NBR 9050 PARA ACESSIBILIDADE.FORNECIMENTO E COLOCACAO .1/4" DOS CARGOS SOCIAIS DESONERADOS GOS SOCIAIS DESONERADOS | 14 |  | M | 1 |  | 252.74 | 252.74
Insumo | 20132 | EMOP | MAO-DE-OBRA DE SERVENTE DA CONSTRUCAO CI VIL, INCLUSIVE ENCARGOS SOCIAIS DESONERA DOS | Mão de Obra |  | H | 3 | 3 | 19.16 | 59.2
Insumo | 20115 | EMOP | MAO-DE-OBRA DE PEDREIRO, INCLUSIVE ENCAR GOS SOCIAIS DESONERADOS | Mão de Obra |  | H | 0.75 | 3 | 26.52 | 20.48
Insumo | 02845 | EMOP | TUBO DE ACO GALVANIZADO, COM COSTURA, PE SADO, NBR 5580, DN=1.1/4" | Material |  | M | 2.1708 | 20 | 41.04 | 106.9
Insumo | 20131 | EMOP | MAO-DE-OBRA DE SERRALHEIRO DA CONSTRUCAO CIVIL, INCLUSIVE ENCARGOS SOCIAIS DESON ERADOS | Mão de Obra |  | H | 2.25 | 3 | 28.55 | 66.16
[5 empty] | MO sem LS => | 76.42 | LS => | 69.42 | MO com LS => | 145.84
[5 empty] | Valor do BDI => | 62.32 |  | Valor com BDI => |  | 315.06
[7 empty] | Quant. => | 61,92 | Preço Total => | 19508.51
24 |  |  | EQUIPAMENTOS | [6 empty] | 193118
24.1 | Código | Banco | Descrição | Tipo |  | Und | Quant. | Porcent. | Valor Unit | Total
Composição | AP 09.10.0050 | SCO | Bebedouro eletrico tipo pressao em aco inoxidavel, modelo de pe, adulto/crianca, capacidade 80l/h. Fornecimento.(desonerado) | AP |  | un | 1 |  | 1389.3 | 1389.3
Insumo | MAT012600 | SCO | Bebedouro AC-080, de 80 l/h, Elege ou similar | Material |  | un | 1 | 0 | 1389.3 | 1389.3
[5 empty] | MO sem LS => | 0 | LS => | 0 | MO com LS => | 0
[5 empty] | Valor do BDI => | 342.6 |  | Valor com BDI => |  | 1731.9
[7 empty] | Quant. => | 1,00 | Preço Total => | 1731.9
24.2 | Código | Banco | Descrição | Tipo |  | Und | Quant. | Porcent. | Valor Unit | Total
Composição | COMP-3025 | Próprio | SUPORTE PROJETOR TETO TELESCÓPIO COM BANDEJA. FORNECIMENTO E INSTALAÇÃO. |  |  | un | 1 |  | 143.53 | 143.53
Composição Auxiliar | 88242 | SINAPI | AJUDANTE DE PEDREIRO COM ENCARGOS COMPLEMENTARES | Livro SINAPI: Cálculos e Parâmetros |  | H | 0.5 | 0 | 30.13 | 15.06
Composição Auxiliar | 88309 | SINAPI | PEDREIRO COM ENCARGOS COMPLEMENTARES | Livro SINAPI: Cálculos e Parâmetros |  | H | 0.5 | 0 | 36.96 | 18.48
Insumo | COT-24 | Próprio | Suporte Projetor Teto Telescópio Com Bandeja | Material |  | un | 1 | 0 | 109.99 | 109.99
[5 empty] | MO sem LS => | 12.32 | LS => | 11.2 | MO com LS => | 23.52
[5 empty] | Valor do BDI => | 35.39 |  | Valor com BDI => |  | 178.92
[7 empty] | Quant. => | 1,00 | Preço Total => | 178.92
24.3 | Código | Banco | Descrição | Tipo |  | Und | Quant. | Porcent. | Valor Unit | Total
Composição | COMP-3029 | Próprio | POLTRONA ACOLCHOADA PARA AUDITÓRIO. FORNECIMENTO E INSTALAÇÃO |  |  | un | 1 |  | 2761.29 | 2761.29
Composição Auxiliar | 88316 | SINAPI | SERVENTE COM ENCARGOS COMPLEMENTARES | Livro SINAPI: Cálculos e Parâmetros |  | H | 0.5 | 0 | 29.15 | 14.57
Insumo | COT-26 | Próprio | POLTRONA ACOLCHOADA PARA AUDITÓRIO | Material |  | un | 1 | 0 | 2746.72 | 2746.72
[5 empty] | MO sem LS => | 5.03 | LS => | 4.58 | MO com LS => | 9.61
[5 empty] | Valor do BDI => | 680.93 |  | Valor com BDI => |  | 3442.22
[7 empty] | Quant. => | 48,00 | Preço Total => | 165226.56
24.4 | Código | Banco | Descrição | Tipo |  | Und | Quant. | Porcent. | Valor Unit | Total
Composição | COMP-3030 | Próprio | BANCADA DE GRANITO, DE FORMAS DIVERSAS, COM ESTRUTURA EM FERRO GALVANIZADO. FORNECIMENTO E INSTALAÇÃO |  |  | un | 1 |  | 1449.51 | 1449.51
Composição Auxiliar | 88316 | SINAPI | SERVENTE COM ENCARGOS COMPLEMENTARES | Livro SINAPI: Cálculos e Parâmetros |  | H | 2 | 0 | 29.15 | 58.3
Composição Auxiliar | 100469 | SINAPI | ARGAMASSA TRAÇO 1:3 (EM VOLUME DE CIMENTO E AREIA MÉDIA ÚMIDA), PREPARO MECÂNICO COM MISTURADOR DE EIXO HORIZONTAL DE 300 KG. AF_08/2019 | Argamassas |  | m³ | 0.035 | 0 | 509.42 | 17.82
Composição Auxiliar | 88274 | SINAPI | MARMORISTA/GRANITEIRO COM ENCARGOS COMPLEMENTARES | Livro SINAPI: Cálculos e Parâmetros |  | H | 2 | 0 | 30.79 | 61.58
Insumo | 05350 | EMOP | PIGMENTO EM PO A BASE DE OXIDO DE FERRO | Material |  | KG | 0.025 | 0 | 37.16 | 0.92
Insumo | MAT126450 | SCO | Suporte em chapa de aco galvanizado, perfil "U", medindo: (1 3/4"x5/8"), com espessura de 2mm, para fixacao de placas, com comprimento de 700mm, com abracadeira para fixacao em hastes com diametro externo de 4" | Material |  | un | 2 | 0 | 185 | 370
Insumo | 00001380 | SINAPI | CIMENTO BRANCO NAO ESTRUTURAL (CPB - NAO ESTRUTURAL) | Material |  | KG | 4 | 0 | 4.28 | 17.12
Insumo | 00011795 | SINAPI | GRANITO PARA BANCADA, POLIDO, TIPO ANDORINHA/ QUARTZ/ CASTELO/ CORUMBA OU OUTROS EQUIVALENTES DA REGIAO, E= *2,5* CM | Material |  | m² | 1.2 | 0 | 769.81 | 923.77
[5 empty] | MO sem LS => | 43.3 | LS => | 39.33 | MO com LS => | 82.63
[5 empty] | Valor do BDI => | 357.44 |  | Valor com BDI => |  | 1806.95
[7 empty] | Quant. => | 13,83 | Preço Total => | 24990.11
24.5 | Código | Banco | Descrição | Tipo |  | Und | Quant. | Porcent. | Valor Unit | Total
Composição | COMP-3031 | Próprio | BALCÃO PARA RECEPÇÃO. FORNECIMENTO E INSTALAÇÃO |  |  | un | 1 |  | 794.57 | 794.57
Composição Auxiliar | 88316 | SINAPI | SERVENTE COM ENCARGOS COMPLEMENTARES | Livro SINAPI: Cálculos e Parâmetros |  | H | 0.5 | 0 | 29.15 | 14.57
Insumo | COT-27 | Próprio | BALCÃO PARA RECEPÇÃO | Material |  | un | 1 | 0 | 780 | 780
[5 empty] | MO sem LS => | 5.03 | LS => | 4.58 | MO com LS => | 9.61
[5 empty] | Valor do BDI => | 195.94 |  | Valor com BDI => |  | 990.51
[7 empty] | Quant. => | 1,00 | Preço Total => | 990.51
25 |  |  | COMUNICAÇÃO VISUAL | [6 empty] | 19177.99
25.1 | Código | Banco | Descrição | Tipo |  | Und | Quant. | Porcent. | Valor Unit | Total
Composição | COMP-5000 | Próprio | PLACA TIPO S1. FORNECIMENTO E INSTALAÇÃO |  |  | un | 1 |  | 37.27 | 37.27
Insumo | COT-28A | Próprio | PLACA TIPO S1. INSTALADA. | Material |  | un | 1 | 0 | 37.27 | 37.27
[5 empty] | MO sem LS => | 0 | LS => | 0 | MO com LS => | 0
[5 empty] | Valor do BDI => | 9.19 |  | Valor com BDI => |  | 46.46
[7 empty] | Quant. => | 8,00 | Preço Total => | 371.68
25.2 | Código | Banco | Descrição | Tipo |  | Und | Quant. | Porcent. | Valor Unit | Total
Composição | COMP-5001 | Próprio | PLACA TIPO S2. FORNECIMENTO E INSTALAÇÃO |  |  | un | 1 |  | 36.88 | 36.88
Insumo | COT-28B | Próprio | Placa tipo S2 | Material |  | un | 1 | 0 | 36.88 | 36.88
[5 empty] | MO sem LS => | 0 | LS => | 0 | MO com LS => | 0
[5 empty] | Valor do BDI => | 9.09 |  | Valor com BDI => |  | 45.97
[7 empty] | Quant. => | 17,00 | Preço Total => | 781.49
25.3 | Código | Banco | Descrição | Tipo |  | Und | Quant. | Porcent. | Valor Unit | Total
Composição | COMP-5002 | Próprio | PLACA TIPO S3. FORNECIMENTO E INSTALAÇÃO |  |  | un | 1 |  | 38.41 | 38.41
Insumo | COT-28C | Próprio | Placa tipo S3 | Material |  | un | 1 | 0 | 38.41 | 38.41
[5 empty] | MO sem LS => | 0 | LS => | 0 | MO com LS => | 0
[5 empty] | Valor do BDI => | 9.47 |  | Valor com BDI => |  | 47.88
[7 empty] | Quant. => | 1,00 | Preço Total => | 47.88
25.4 | Código | Banco | Descrição | Tipo |  | Und | Quant. | Porcent. | Valor Unit | Total
Composição | COMP-5003 | Próprio | PLACA TIPO S4. FORNECIMENTO E INSTALAÇÃO |  |  | un | 1 |  | 38.41 | 38.41
Insumo | COT-28D | Próprio | Placa tipo S4 | Material |  | un | 1 | 0 | 38.41 | 38.41
[5 empty] | MO sem LS => | 0 | LS => | 0 | MO com LS => | 0
[5 empty] | Valor do BDI => | 9.47 |  | Valor com BDI => |  | 47.88
[7 empty] | Quant. => | 1,00 | Preço Total => | 47.88
25.5 | Código | Banco | Descrição | Tipo |  | Und | Quant. | Porcent. | Valor Unit | Total
Composição | COMP-5004 | Próprio | PLACA TIPO S5. FORNECIMENTO E INSTALAÇÃO |  |  | un | 1 |  | 42.31 | 42.31
Insumo | COT-28E | Próprio | Placa tipo S5 | Material |  | un | 1 | 0 | 42.31 | 42.31
[5 empty] | MO sem LS => | 0 | LS => | 0 | MO com LS => | 0
[5 empty] | Valor do BDI => | 10.43 |  | Valor com BDI => |  | 52.74
[7 empty] | Quant. => | 1,00 | Preço Total => | 52.74
25.6 | Código | Banco | Descrição | Tipo |  | Und | Quant. | Porcent. | Valor Unit | Total
Composição | COMP-5005 | Próprio | PLACA TIPO S6. FORNECIMENTO E INSTALAÇÃO |  |  | un | 1 |  | 42.18 | 42.18
Insumo | COT-28F | Próprio | Placa tipo S6 | Material |  | un | 1 | 0 | 42.18 | 42.18
[5 empty] | MO sem LS => | 0 | LS => | 0 | MO com LS => | 0
[5 empty] | Valor do BDI => | 10.4 |  | Valor com BDI => |  | 52.58
[7 empty] | Quant. => | 1,00 | Preço Total => | 52.58
25.7 | Código | Banco | Descrição | Tipo |  | Und | Quant. | Porcent. | Valor Unit | Total
Composição | COMP-5006 | Próprio | PLACA TIPO S7. FORNECIMENTO E INSTALAÇÃO |  |  | un | 1 |  | 36.63 | 36.63
Insumo | COT-28G | Próprio | Placa tipo S7 | Material |  | un | 1 | 0 | 36.63 | 36.63
[5 empty] | MO sem LS => | 0 | LS => | 0 | MO com LS => | 0
[5 empty] | Valor do BDI => | 9.03 |  | Valor com BDI => |  | 45.66
[7 empty] | Quant. => | 1,00 | Preço Total => | 45.66
25.8 | Código | Banco | Descrição | Tipo |  | Und | Quant. | Porcent. | Valor Unit | Total
Composição | COMP-5007 | Próprio | PLACA TIPO S8. FORNECIMENTO E INSTALAÇÃO |  |  | un | 1 |  | 44.07 | 44.07
Insumo | COT-28H | Próprio | Placa tipo S8 | Material |  | un | 1 | 0 | 44.07 | 44.07
[5 empty] | MO sem LS => | 0 | LS => | 0 | MO com LS => | 0
[5 empty] | Valor do BDI => | 10.86 |  | Valor com BDI => |  | 54.93
[7 empty] | Quant. => | 2,00 | Preço Total => | 109.86
25.9 | Código | Banco | Descrição | Tipo |  | Und | Quant. | Porcent. | Valor Unit | Total
Composição | COMP-5009 | Próprio | PLACA TIPO S9. FORNECIMENTO E INSTALAÇÃO |  |  | un | 1 |  | 44.07 | 44.07
Insumo | COT-28I | Próprio | Placa tipo S9 | Material |  | un | 1 | 0 | 44.07 | 44.07
[5 empty] | MO sem LS => | 0 | LS => | 0 | MO com LS => | 0
[5 empty] | Valor do BDI => | 10.86 |  | Valor com BDI => |  | 54.93
[7 empty] | Quant. => | 2,00 | Preço Total => | 109.86
25.10 | Código | Banco | Descrição | Tipo |  | Und | Quant. | Porcent. | Valor Unit | Total
Composição | COMP-3044 | Próprio | PÓRTICO EM CHAPA PERFURADA COM LOGO DA , CONFORME ESPECIFICAÇÕES DE PROJETO. FORNECIMENTO E INSTALAÇÃO | SEDI - SERVIÇOS DIVERSOS |  | un | 1 |  | 14085 | 14085
Insumo | COT-28J | Próprio | PÓRTICO EM CHAPA PERFURADA COM LOGO DA , CONFORME ESPECIFICAÇÕES DE PROJETO. FORNECIMENTO E INSTALAÇÃO | Material |  | un | 1 | 0 | 14085 | 14085
[5 empty] | MO sem LS => | 0 | LS => | 0 | MO com LS => | 0
[5 empty] | Valor do BDI => | 3473.36 |  | Valor com BDI => |  | 17558.36
[7 empty] | Quant. => | 1,00 | Preço Total => | 17558.36
26 |  |  | SUBESTAÇÃO | [6 empty] | 291787
26.1 |  |  | ESTRUTURA | [6 empty] | 68146.29
26.1.1 |  |  | FUNDAÇÃO | [6 empty] | 17587.23
26.1.1.1 | Código | Banco | Descrição | Tipo |  | Und | Quant. | Porcent. | Valor Unit | Total
Composição | 96523 | SINAPI | ESCAVAÇÃO MANUAL PARA BLOCO DE COROAMENTO OU SAPATA (INCLUINDO ESCAVAÇÃO PARA COLOCAÇÃO DE FÔRMAS). AF_01/2024 | Fundações Rasas (Blocos, Sapatas, Vigas Baldrame) |  | m³ | 1 |  | 126.82 | 126.82
Composição Auxiliar | 88316 | SINAPI | SERVENTE COM ENCARGOS COMPLEMENTARES | Livro SINAPI: Cálculos e Parâmetros |  | H | 3.126 | 0 | 29.15 | 91.12
Composição Auxiliar | 88309 | SINAPI | PEDREIRO COM ENCARGOS COMPLEMENTARES | Livro SINAPI: Cálculos e Parâmetros |  | H | 0.966 | 0 | 36.96 | 35.7
[5 empty] | MO sem LS => | 45.11 | LS => | 40.99 | MO com LS => | 86.1
[5 empty] | Valor do BDI => | 31.27 |  | Valor com BDI => |  | 158.09
[7 empty] | Quant. => | 15,25 | Preço Total => | 2410.87
26.1.1.2 | Código | Banco | Descrição | Tipo |  | Und | Quant. | Porcent. | Valor Unit | Total
Composição | 96541 | SINAPI | FABRICAÇÃO, MONTAGEM E DESMONTAGEM DE FÔRMA PARA SAPATA, EM CHAPA DE MADEIRA COMPENSADA RESINADA, E=17 MM, 4 UTILIZAÇÕES. AF_01/2024 | Fundações Rasas (Blocos, Sapatas, Vigas Baldrame) |  | m² | 1 |  | 223.64 | 223.64
Composição Auxiliar | 91692 | SINAPI | SERRA CIRCULAR DE BANCADA COM MOTOR ELÉTRICO POTÊNCIA DE 5HP, COM COIFA PARA DISCO 10" - CHP DIURNO. AF_08/2015 | Custos Horários Produtivo e Improdutivo dos Equipamentos |  | CHP | 0.06 | 0 | 41.6 | 2.49
Composição Auxiliar | 88239 | SINAPI | AJUDANTE DE CARPINTEIRO COM ENCARGOS COMPLEMENTARES | Livro SINAPI: Cálculos e Parâmetros |  | H | 1.387 | 0 | 29.91 | 41.48
Composição Auxiliar | 91693 | SINAPI | SERRA CIRCULAR DE BANCADA COM MOTOR ELÉTRICO POTÊNCIA DE 5HP, COM COIFA PARA DISCO 10" - CHI DIURNO. AF_08/2015 | Custos Horários Produtivo e Improdutivo dos Equipamentos |  | CHI | 0.239 | 0 | 39.98 | 9.55
Composição Auxiliar | 88262 | SINAPI | CARPINTEIRO DE FORMAS COM ENCARGOS COMPLEMENTARES | Livro SINAPI: Cálculos e Parâmetros |  | H | 3.395 | 0 | 37.51 | 127.34
Insumo | 00040304 | SINAPI | PREGO DE ACO POLIDO COM CABECA DUPLA 17 X 27 (2 1/2 X 11) | Material |  | KG | 0.119 | 0 | 22.69 | 2.7
Insumo | 00004517 | SINAPI | SARRAFO *2,5 X 7,5* CM EM PINUS, MISTA OU EQUIVALENTE DA REGIAO - BRUTA | Material |  | M | 5.401 | 0 | 3.07 | 16.58
Insumo | 00020247 | SINAPI | PREGO DE ACO POLIDO COM CABECA 15 X 15 (1 1/4 X 13) | Material |  | KG | 0.022 | 0 | 20.35 | 0.44
Insumo | 00001358 | SINAPI | CHAPA/PAINEL DE MADEIRA COMPENSADA RESINADA (MADEIRITE RESINADO ROSA) PARA FORMA DE CONCRETO, DE 2200 X 1100 MM, E = 17 MM | Material |  | m² | 0.336 | 0 | 45.9 | 15.42
Insumo | 00005074 | SINAPI | PREGO DE ACO POLIDO COM CABECA 15 X 18 (1 1/2 X 13) | Material |  | KG | 0.005 | 0 | 20.59 | 0.1
Insumo | 00005073 | SINAPI | PREGO DE ACO POLIDO COM CABECA 17 X 24 (2 1/4 X 11) | Material |  | KG | 0.055 | 0 | 18.73 | 1.03
Insumo | 00004491 | SINAPI | PONTALETE *7,5 X 7,5* CM EM PINUS, MISTA OU EQUIVALENTE DA REGIAO - BRUTA | Material |  | M | 0.733 | 0 | 8.79 | 6.44
Insumo | 00002692 | SINAPI | DESMOLDANTE PROTETOR PARA FORMAS DE MADEIRA, DE BASE OLEOSA EMULSIONADA EM AGUA | Material |  | L | 0.00955 | 0 | 7.97 | 0.07
[5 empty] | MO sem LS => | 68.77 | LS => | 62.47 | MO com LS => | 131.24
[5 empty] | Valor do BDI => | 55.14 |  | Valor com BDI => |  | 278.78
[7 empty] | Quant. => | 12,60 | Preço Total => | 3512.62
26.1.1.3 | Código | Banco | Descrição | Tipo |  | Und | Quant. | Porcent. | Valor Unit | Total
Composição | 104919 | SINAPI | ARMAÇÃO DE SAPATA ISOLADA, VIGA BALDRAME E SAPATA CORRIDA UTILIZANDO AÇO CA-50 DE 10 MM - MONTAGEM. AF_01/2024 | Fundações Rasas (Blocos, Sapatas, Vigas Baldrame) |  | KG | 1 |  | 14.25 | 14.25
Composição Auxiliar | 88245 | SINAPI | ARMADOR COM ENCARGOS COMPLEMENTARES | Livro SINAPI: Cálculos e Parâmetros |  | H | 0.081 | 0 | 35.95 | 2.91
Composição Auxiliar | 92803 | SINAPI | CORTE E DOBRA DE AÇO CA-50, DIÂMETRO DE 10,0 MM. AF_06/2022 | Armação para Estruturas de Concreto Armado |  | KG | 1 | 0 | 9.78 | 9.78
Composição Auxiliar | 88238 | SINAPI | AJUDANTE DE ARMADOR COM ENCARGOS COMPLEMENTARES | Livro SINAPI: Cálculos e Parâmetros |  | H | 0.031 | 0 | 30.06 | 0.93
Insumo | 00039017 | SINAPI | ESPACADOR / DISTANCIADOR CIRCULAR COM ENTRADA LATERAL, EM PLASTICO, PARA VERGALHAO *4,2 A 12,5* MM, COBRIMENTO 20 MM | Material |  | UN | 0.399 | 0 | 0.22 | 0.08
Insumo | 00043132 | SINAPI | ARAME RECOZIDO 16 BWG, D = 1,65 MM (0,016 KG/M) OU 18 BWG, D = 1,25 MM (0,01 KG/M) | Material |  | KG | 0.025 | 0 | 22 | 0.55
[5 empty] | MO sem LS => | 1.55 | LS => | 1.41 | MO com LS => | 2.96
[5 empty] | Valor do BDI => | 3.51 |  | Valor com BDI => |  | 17.76
[7 empty] | Quant. => | 152,30 | Preço Total => | 2704.84
26.1.1.4 | Código | Banco | Descrição | Tipo |  | Und | Quant. | Porcent. | Valor Unit | Total
Composição | 104920 | SINAPI | ARMAÇÃO DE BLOCO, SAPATA ISOLADA, VIGA BALDRAME E SAPATA CORRIDA UTILIZANDO AÇO CA-50 DE 12,5 MM - MONTAGEM. AF_01/2024 | Fundações Rasas (Blocos, Sapatas, Vigas Baldrame) |  | KG | 1 |  | 12.01 | 12.01
Composição Auxiliar | 92804 | SINAPI | CORTE E DOBRA DE AÇO CA-50, DIÂMETRO DE 12,5 MM. AF_06/2022 | Armação para Estruturas de Concreto Armado |  | KG | 1 | 0 | 8.35 | 8.35
Composição Auxiliar | 88245 | SINAPI | ARMADOR COM ENCARGOS COMPLEMENTARES | Livro SINAPI: Cálculos e Parâmetros |  | H | 0.064 | 0 | 35.95 | 2.3
Composição Auxiliar | 88238 | SINAPI | AJUDANTE DE ARMADOR COM ENCARGOS COMPLEMENTARES | Livro SINAPI: Cálculos e Parâmetros |  | H | 0.025 | 0 | 30.06 | 0.75
Insumo | 00043132 | SINAPI | ARAME RECOZIDO 16 BWG, D = 1,65 MM (0,016 KG/M) OU 18 BWG, D = 1,25 MM (0,01 KG/M) | Material |  | KG | 0.025 | 0 | 22 | 0.55
Insumo | 00039017 | SINAPI | ESPACADOR / DISTANCIADOR CIRCULAR COM ENTRADA LATERAL, EM PLASTICO, PARA VERGALHAO *4,2 A 12,5* MM, COBRIMENTO 20 MM | Material |  | UN | 0.317 | 0 | 0.22 | 0.06
[5 empty] | MO sem LS => | 1.19 | LS => | 1.09 | MO com LS => | 2.28
[5 empty] | Valor do BDI => | 2.96 |  | Valor com BDI => |  | 14.97
[7 empty] | Quant. => | 108,20 | Preço Total => | 1619.75
26.1.1.5 | Código | Banco | Descrição | Tipo |  | Und | Quant. | Porcent. | Valor Unit | Total
Composição | 11.025.0014-A | EMOP | CONCRETO BOMBEADO,FCK=40MPA,COMPREENDENDO O FORNECIMENTO DE CONCRETO IMPORTADO DE USINA,COLOCACAO NAS FORMAS,ESPALHAMENT O,ADENSAMENTO MECANICO E ACABAMENTO S SOCIAIS DESONERADOS NCARGOS SOCIAIS DESONERADOS DOS GOS SOCIAIS DESONERADOS | 11 |  | m³ | 1 |  | 808.65 | 808.65
Composição Auxiliar | 07.002.0025-B | EMOP | ARGAMASSA DE CIMENTO E AREIA,NO TRACO 1:3,PREPARO MECANICO NEIRO E ABNT NBR 16697 OMPACTADOR LEVE...), INCLUSIVE ENCARGOS SOCIAIS DESONERADOS GOS SOCIAIS DESONERADOS | 7 |  | m³ | 0.0125 | 0 | 468.89 | 5.86
Composição Auxiliar | 19.007.0013-C | EMOP | VIBRADOR DE IMERSAO,TUBO DE 48X480MM,COM MANGOTE DE 5,00M DE COMPRIMENTO,MOTOR ELETRICO,EXCLUSIVE OPERADOR M DE COMPRIM. COM MOTOR ELETRICO DE 2CV | 19 |  | H | 0.23 | 0 | 1.77 | 0.4
Composição Auxiliar | 19.007.0013-E | EMOP | VIBRADOR DE IMERSAO,TUBO DE 48X480MM,COM MANGOTE DE 5,00M DE COMPRIMENTO,MOTOR ELETRICO,EXCLUSIVE OPERADOR M DE COMPRIM. COM MOTOR ELETRICO DE 2CV | 19 |  | H | 0.39 | 0 | 0.48 | 0.18
Insumo | 02523 | EMOP | INSTALACAO AVULSA DE BOMBA DE CONCRETO | Material |  | m³ | 1 | 0 | 60 | 60
Insumo | 13495 | EMOP | CONCRETO BOMBEAVEL, UTILIZANDO BRITA 1, DE 40MPA | Material |  | m³ | 1.05 | 0 | 630 | 661.5
Insumo | 20046 | EMOP | MAO-DE-OBRA DE CARPINTEIRO DE FORMA DE C ONCRETO, INCLUSIVE ENCARGOS SOCIAIS DESO NERADOS | Mão de Obra |  | H | 0.6 | 3 | 26.52 | 16.38
Insumo | 20115 | EMOP | MAO-DE-OBRA DE PEDREIRO, INCLUSIVE ENCAR GOS SOCIAIS DESONERADOS | Mão de Obra |  | H | 0.6 | 3 | 26.52 | 16.38
Insumo | 20132 | EMOP | MAO-DE-OBRA DE SERVENTE DA CONSTRUCAO CI VIL, INCLUSIVE ENCARGOS SOCIAIS DESONERA DOS | Mão de Obra |  | H | 1.6 | 3 | 19.16 | 31.57
Insumo | 20015 | EMOP | MAO-DE-OBRA DE ARMADOR DE CONCRETO ARMAD O, INCLUSIVE ENCARGOS SOCIAIS DESONERADO S | Mão de Obra |  | H | 0.6 | 3 | 26.52 | 16.38
[5 empty] | MO sem LS => | 42.69 | LS => | 38.78 | MO com LS => | 81.47
[5 empty] | Valor do BDI => | 199.41 |  | Valor com BDI => |  | 1008.06
[7 empty] | Quant. => | 6,30 | Preço Total => | 6350.77
26.1.1.6 | Código | Banco | Descrição | Tipo |  | Und | Quant. | Porcent. | Valor Unit | Total
Composição | 94319 | SINAPI | ATERRO MANUAL DE VALAS COM SOLO ARGILO-ARENOSO. AF_08/2023 | Aterro e Reaterro de Valas |  | m³ | 1 |  | 88.1 | 88.1
Composição Auxiliar | 5903 | SINAPI | CAMINHÃO PIPA 10.000 L TRUCADO, PESO BRUTO TOTAL 23.000 KG, CARGA ÚTIL MÁXIMA 15.935 KG, DISTÂNCIA ENTRE EIXOS 4,8 M, POTÊNCIA 230 CV, INCLUSIVE TANQUE DE AÇO PARA TRANSPORTE DE ÁGUA - CHI DIURNO. AF_06/2014 | Custos Horários Produtivo e Improdutivo dos Equipamentos |  | CHI | 0.0006 | 0 | 94.91 | 0.05
Composição Auxiliar | 5901 | SINAPI | CAMINHÃO PIPA 10.000 L TRUCADO, PESO BRUTO TOTAL 23.000 KG, CARGA ÚTIL MÁXIMA 15.935 KG, DISTÂNCIA ENTRE EIXOS 4,8 M, POTÊNCIA 230 CV, INCLUSIVE TANQUE DE AÇO PARA TRANSPORTE DE ÁGUA - CHP DIURNO. AF_06/2014 | Custos Horários Produtivo e Improdutivo dos Equipamentos |  | CHP | 0.0054 | 0 | 339.64 | 1.83
Composição Auxiliar | 91533 | SINAPI | COMPACTADOR DE SOLOS DE PERCUSSÃO (SOQUETE) COM MOTOR A GASOLINA 4 TEMPOS, POTÊNCIA 4 CV - CHP DIURNO. AF_08/2015 | Custos Horários Produtivo e Improdutivo dos Equipamentos |  | CHP | 0.1962 | 0 | 48.29 | 9.47
Composição Auxiliar | 88316 | SINAPI | SERVENTE COM ENCARGOS COMPLEMENTARES | Livro SINAPI: Cálculos e Parâmetros |  | H | 0.7866 | 0 | 29.15 | 22.92
Insumo | 00006079 | SINAPI | ARGILA, ARGILA VERMELHA OU ARGILA ARENOSA (RETIRADA NA JAZIDA, SEM TRANSPORTE) | Material |  | m³ | 1.3889 | 0 | 38.76 | 53.83
[5 empty] | MO sem LS => | 11.23 | LS => | 10.21 | MO com LS => | 21.44
[5 empty] | Valor do BDI => | 21.72 |  | Valor com BDI => |  | 109.82
[7 empty] | Quant. => | 9,00 | Preço Total => | 988.38
26.1.2 |  |  | VIGAS E PILARES | [6 empty] | 23561.85
26.1.2.1 | Código | Banco | Descrição | Tipo |  | Und | Quant. | Porcent. | Valor Unit | Total
Composição | 92413 | SINAPI | MONTAGEM E DESMONTAGEM DE FÔRMA DE PILARES RETANGULARES E ESTRUTURAS SIMILARES, PÉ-DIREITO SIMPLES, EM MADEIRA SERRADA, 4 UTILIZAÇÕES. AF_09/2020 | Fôrmas para Estruturas de Concreto Armado |  | m² | 1 |  | 129.51 | 129.51
Composição Auxiliar | 88262 | SINAPI | CARPINTEIRO DE FORMAS COM ENCARGOS COMPLEMENTARES | Livro SINAPI: Cálculos e Parâmetros |  | H | 2.052 | 0 | 37.51 | 76.97
Composição Auxiliar | 88239 | SINAPI | AJUDANTE DE CARPINTEIRO COM ENCARGOS COMPLEMENTARES | Livro SINAPI: Cálculos e Parâmetros |  | H | 0.376 | 0 | 29.91 | 11.24
Composição Auxiliar | 92269 | SINAPI | FABRICAÇÃO DE FÔRMA PARA PILARES E ESTRUTURAS SIMILARES, EM MADEIRA SERRADA, E=25 MM. AF_09/2020 | Fôrmas para Estruturas de Concreto Armado |  | m² | 0.275 | 0 | 147.52 | 40.56
Insumo | 00002692 | SINAPI | DESMOLDANTE PROTETOR PARA FORMAS DE MADEIRA, DE BASE OLEOSA EMULSIONADA EM AGUA | Material |  | L | 0.017 | 0 | 7.97 | 0.13
Insumo | 00040304 | SINAPI | PREGO DE ACO POLIDO COM CABECA DUPLA 17 X 27 (2 1/2 X 11) | Material |  | KG | 0.027 | 0 | 22.69 | 0.61
[5 empty] | MO sem LS => | 37.71 | LS => | 34.26 | MO com LS => | 71.97
[5 empty] | Valor do BDI => | 31.93 |  | Valor com BDI => |  | 161.44
[7 empty] | Quant. => | 27,00 | Preço Total => | 4358.88
26.1.2.2 | Código | Banco | Descrição | Tipo |  | Und | Quant. | Porcent. | Valor Unit | Total
Composição | 92455 | SINAPI | MONTAGEM E DESMONTAGEM DE FÔRMA DE VIGA, ESCORAMENTO COM GARFO DE MADEIRA, PÉ-DIREITO SIMPLES, EM CHAPA DE MADEIRA RESINADA, 4 UTILIZAÇÕES. AF_09/2020 | Fôrmas para Estruturas de Concreto Armado |  | m² | 1 |  | 175.44 | 175.44
Composição Auxiliar | 92272 | SINAPI | FABRICAÇÃO DE ESCORAS DE VIGA DO TIPO GARFO, EM MADEIRA. AF_09/2020 | Fôrmas para Estruturas de Concreto Armado |  | M | 1.729 | 0 | 39.85 | 68.9
Composição Auxiliar | 92265 | SINAPI | FABRICAÇÃO DE FÔRMA PARA VIGAS, EM CHAPA DE MADEIRA COMPENSADA RESINADA, E = 17 MM. AF_09/2020 | Fôrmas para Estruturas de Concreto Armado |  | m² | 0.414 | 0 | 130.07 | 53.84
Composição Auxiliar | 88239 | SINAPI | AJUDANTE DE CARPINTEIRO COM ENCARGOS COMPLEMENTARES | Livro SINAPI: Cálculos e Parâmetros |  | H | 0.19 | 0 | 29.91 | 5.68
Composição Auxiliar | 88262 | SINAPI | CARPINTEIRO DE FORMAS COM ENCARGOS COMPLEMENTARES | Livro SINAPI: Cálculos e Parâmetros |  | H | 1.035 | 0 | 37.51 | 38.82
Insumo | 00002692 | SINAPI | DESMOLDANTE PROTETOR PARA FORMAS DE MADEIRA, DE BASE OLEOSA EMULSIONADA EM AGUA | Material |  | L | 0.01 | 0 | 7.97 | 0.07
Insumo | 00040304 | SINAPI | PREGO DE ACO POLIDO COM CABECA DUPLA 17 X 27 (2 1/2 X 11) | Material |  | KG | 0.049 | 0 | 22.69 | 1.11
Insumo | 00006193 | SINAPI | TABUA NAO APARELHADA *2,5 X 20* CM, EM MACARANDUBA/MASSARANDUBA, ANGELIM OU EQUIVALENTE DA REGIAO - BRUTA | Material |  | M | 0.328 | 0 | 21.41 | 7.02
[5 empty] | MO sem LS => | 31.05 | LS => | 28.21 | MO com LS => | 59.26
[5 empty] | Valor do BDI => | 43.26 |  | Valor com BDI => |  | 218.7
[7 empty] | Quant. => | 33,00 | Preço Total => | 7217.1
26.1.2.3 | Código | Banco | Descrição | Tipo |  | Und | Quant. | Porcent. | Valor Unit | Total
Composição | 92759 | SINAPI | ARMAÇÃO DE PILAR OU VIGA DE ESTRUTURA CONVENCIONAL DE CONCRETO ARMADO UTILIZANDO AÇO CA-60 DE 5,0 MM - MONTAGEM. AF_06/2022 | Armação para Estruturas de Concreto Armado |  | KG | 1 |  | 16.13 | 16.13
Composição Auxiliar | 88238 | SINAPI | AJUDANTE DE ARMADOR COM ENCARGOS COMPLEMENTARES | Livro SINAPI: Cálculos e Parâmetros |  | H | 0.0175 | 0 | 30.06 | 0.52
Composição Auxiliar | 88245 | SINAPI | ARMADOR COM ENCARGOS COMPLEMENTARES | Livro SINAPI: Cálculos e Parâmetros |  | H | 0.1069 | 0 | 35.95 | 3.84
Composição Auxiliar | 92800 | SINAPI | CORTE E DOBRA DE AÇO CA-60, DIÂMETRO DE 5,0 MM. AF_06/2022 | Armação para Estruturas de Concreto Armado |  | KG | 1 | 0 | 10.96 | 10.96
Insumo | 00039017 | SINAPI | ESPACADOR / DISTANCIADOR CIRCULAR COM ENTRADA LATERAL, EM PLASTICO, PARA VERGALHAO *4,2 A 12,5* MM, COBRIMENTO 20 MM | Material |  | UN | 1.19 | 0 | 0.22 | 0.26
Insumo | 00043132 | SINAPI | ARAME RECOZIDO 16 BWG, D = 1,65 MM (0,016 KG/M) OU 18 BWG, D = 1,25 MM (0,01 KG/M) | Material |  | KG | 0.025 | 0 | 22 | 0.55
[5 empty] | MO sem LS => | 2.52 | LS => | 2.29 | MO com LS => | 4.81
[5 empty] | Valor do BDI => | 3.97 |  | Valor com BDI => |  | 20.1
[7 empty] | Quant. => | 97,10 | Preço Total => | 1951.71
26.1.2.4 | Código | Banco | Descrição | Tipo |  | Und | Quant. | Porcent. | Valor Unit | Total
Composição | 92761 | SINAPI | ARMAÇÃO DE PILAR OU VIGA DE ESTRUTURA CONVENCIONAL DE CONCRETO ARMADO UTILIZANDO AÇO CA-50 DE 8,0 MM - MONTAGEM. AF_06/2022 | Armação para Estruturas de Concreto Armado |  | KG | 1 |  | 13.64 | 13.64
Composição Auxiliar | 88245 | SINAPI | ARMADOR COM ENCARGOS COMPLEMENTARES | Livro SINAPI: Cálculos e Parâmetros |  | H | 0.0561 | 0 | 35.95 | 2.01
Composição Auxiliar | 92802 | SINAPI | CORTE E DOBRA DE AÇO CA-50, DIÂMETRO DE 8,0 MM. AF_06/2022 | Armação para Estruturas de Concreto Armado |  | KG | 1 | 0 | 10.65 | 10.65
Composição Auxiliar | 88238 | SINAPI | AJUDANTE DE ARMADOR COM ENCARGOS COMPLEMENTARES | Livro SINAPI: Cálculos e Parâmetros |  | H | 0.0092 | 0 | 30.06 | 0.27
Insumo | 00039017 | SINAPI | ESPACADOR / DISTANCIADOR CIRCULAR COM ENTRADA LATERAL, EM PLASTICO, PARA VERGALHAO *4,2 A 12,5* MM, COBRIMENTO 20 MM | Material |  | UN | 0.743 | 0 | 0.22 | 0.16
Insumo | 00043132 | SINAPI | ARAME RECOZIDO 16 BWG, D = 1,65 MM (0,016 KG/M) OU 18 BWG, D = 1,25 MM (0,01 KG/M) | Material |  | KG | 0.025 | 0 | 22 | 0.55
[5 empty] | MO sem LS => | 1.1 | LS => | 1 | MO com LS => | 2.1
[5 empty] | Valor do BDI => | 3.36 |  | Valor com BDI => |  | 17
[7 empty] | Quant. => | 11,60 | Preço Total => | 197.2
26.1.2.5 | Código | Banco | Descrição | Tipo |  | Und | Quant. | Porcent. | Valor Unit | Total
Composição | 92762 | SINAPI | ARMAÇÃO DE PILAR OU VIGA DE ESTRUTURA CONVENCIONAL DE CONCRETO ARMADO UTILIZANDO AÇO CA-50 DE 10,0 MM - MONTAGEM. AF_06/2022 | Armação para Estruturas de Concreto Armado |  | KG | 1 |  | 12.03 | 12.03
Composição Auxiliar | 88245 | SINAPI | ARMADOR COM ENCARGOS COMPLEMENTARES | Livro SINAPI: Cálculos e Parâmetros |  | H | 0.0392 | 0 | 35.95 | 1.4
Composição Auxiliar | 88238 | SINAPI | AJUDANTE DE ARMADOR COM ENCARGOS COMPLEMENTARES | Livro SINAPI: Cálculos e Parâmetros |  | H | 0.0064 | 0 | 30.06 | 0.19
Composição Auxiliar | 92803 | SINAPI | CORTE E DOBRA DE AÇO CA-50, DIÂMETRO DE 10,0 MM. AF_06/2022 | Armação para Estruturas de Concreto Armado |  | KG | 1 | 0 | 9.78 | 9.78
Insumo | 00043132 | SINAPI | ARAME RECOZIDO 16 BWG, D = 1,65 MM (0,016 KG/M) OU 18 BWG, D = 1,25 MM (0,01 KG/M) | Material |  | KG | 0.025 | 0 | 22 | 0.55
Insumo | 00039017 | SINAPI | ESPACADOR / DISTANCIADOR CIRCULAR COM ENTRADA LATERAL, EM PLASTICO, PARA VERGALHAO *4,2 A 12,5* MM, COBRIMENTO 20 MM | Material |  | UN | 0.543 | 0 | 0.22 | 0.11
[5 empty] | MO sem LS => | 0.71 | LS => | 0.66 | MO com LS => | 1.37
[5 empty] | Valor do BDI => | 2.96 |  | Valor com BDI => |  | 14.99
[7 empty] | Quant. => | 111,20 | Preço Total => | 1666.88
26.1.2.6 | Código | Banco | Descrição | Tipo |  | Und | Quant. | Porcent. | Valor Unit | Total
Composição | 92763 | SINAPI | ARMAÇÃO DE PILAR OU VIGA DE ESTRUTURA CONVENCIONAL DE CONCRETO ARMADO UTILIZANDO AÇO CA-50 DE 12,5 MM - MONTAGEM. AF_06/2022 | Armação para Estruturas de Concreto Armado |  | KG | 1 |  | 10.02 | 10.02
Composição Auxiliar | 88238 | SINAPI | AJUDANTE DE ARMADOR COM ENCARGOS COMPLEMENTARES | Livro SINAPI: Cálculos e Parâmetros |  | H | 0.0042 | 0 | 30.06 | 0.12
Composição Auxiliar | 92804 | SINAPI | CORTE E DOBRA DE AÇO CA-50, DIÂMETRO DE 12,5 MM. AF_06/2022 | Armação para Estruturas de Concreto Armado |  | KG | 1 | 0 | 8.35 | 8.35
Composição Auxiliar | 88245 | SINAPI | ARMADOR COM ENCARGOS COMPLEMENTARES | Livro SINAPI: Cálculos e Parâmetros |  | H | 0.0257 | 0 | 35.95 | 0.92
Insumo | 00039017 | SINAPI | ESPACADOR / DISTANCIADOR CIRCULAR COM ENTRADA LATERAL, EM PLASTICO, PARA VERGALHAO *4,2 A 12,5* MM, COBRIMENTO 20 MM | Material |  | UN | 0.367 | 0 | 0.22 | 0.08
Insumo | 00043132 | SINAPI | ARAME RECOZIDO 16 BWG, D = 1,65 MM (0,016 KG/M) OU 18 BWG, D = 1,25 MM (0,01 KG/M) | Material |  | KG | 0.025 | 0 | 22 | 0.55
[5 empty] | MO sem LS => | 0.45 | LS => | 0.42 | MO com LS => | 0.87
[5 empty] | Valor do BDI => | 2.47 |  | Valor com BDI => |  | 12.49
[7 empty] | Quant. => | 218,30 | Preço Total => | 2726.56
26.1.2.7 | Código | Banco | Descrição | Tipo |  | Und | Quant. | Porcent. | Valor Unit | Total
Composição | 11.025.0014-A | EMOP | CONCRETO BOMBEADO,FCK=40MPA,COMPREENDENDO O FORNECIMENTO DE CONCRETO IMPORTADO DE USINA,COLOCACAO NAS FORMAS,ESPALHAMENT O,ADENSAMENTO MECANICO E ACABAMENTO S SOCIAIS DESONERADOS NCARGOS SOCIAIS DESONERADOS DOS GOS SOCIAIS DESONERADOS | 11 |  | m³ | 1 |  | 808.65 | 808.65
Composição Auxiliar | 07.002.0025-B | EMOP | ARGAMASSA DE CIMENTO E AREIA,NO TRACO 1:3,PREPARO MECANICO NEIRO E ABNT NBR 16697 OMPACTADOR LEVE...), INCLUSIVE ENCARGOS SOCIAIS DESONERADOS GOS SOCIAIS DESONERADOS | 7 |  | m³ | 0.0125 | 0 | 468.89 | 5.86
Composição Auxiliar | 19.007.0013-C | EMOP | VIBRADOR DE IMERSAO,TUBO DE 48X480MM,COM MANGOTE DE 5,00M DE COMPRIMENTO,MOTOR ELETRICO,EXCLUSIVE OPERADOR M DE COMPRIM. COM MOTOR ELETRICO DE 2CV | 19 |  | H | 0.23 | 0 | 1.77 | 0.4
Composição Auxiliar | 19.007.0013-E | EMOP | VIBRADOR DE IMERSAO,TUBO DE 48X480MM,COM MANGOTE DE 5,00M DE COMPRIMENTO,MOTOR ELETRICO,EXCLUSIVE OPERADOR M DE COMPRIM. COM MOTOR ELETRICO DE 2CV | 19 |  | H | 0.39 | 0 | 0.48 | 0.18
Insumo | 02523 | EMOP | INSTALACAO AVULSA DE BOMBA DE CONCRETO | Material |  | m³ | 1 | 0 | 60 | 60
Insumo | 13495 | EMOP | CONCRETO BOMBEAVEL, UTILIZANDO BRITA 1, DE 40MPA | Material |  | m³ | 1.05 | 0 | 630 | 661.5
Insumo | 20046 | EMOP | MAO-DE-OBRA DE CARPINTEIRO DE FORMA DE C ONCRETO, INCLUSIVE ENCARGOS SOCIAIS DESO NERADOS | Mão de Obra |  | H | 0.6 | 3 | 26.52 | 16.38
Insumo | 20115 | EMOP | MAO-DE-OBRA DE PEDREIRO, INCLUSIVE ENCAR GOS SOCIAIS DESONERADOS | Mão de Obra |  | H | 0.6 | 3 | 26.52 | 16.38
Insumo | 20132 | EMOP | MAO-DE-OBRA DE SERVENTE DA CONSTRUCAO CI VIL, INCLUSIVE ENCARGOS SOCIAIS DESONERA DOS | Mão de Obra |  | H | 1.6 | 3 | 19.16 | 31.57
Insumo | 20015 | EMOP | MAO-DE-OBRA DE ARMADOR DE CONCRETO ARMAD O, INCLUSIVE ENCARGOS SOCIAIS DESONERADO S | Mão de Obra |  | H | 0.6 | 3 | 26.52 | 16.38
[5 empty] | MO sem LS => | 42.69 | LS => | 38.78 | MO com LS => | 81.47
[5 empty] | Valor do BDI => | 199.41 |  | Valor com BDI => |  | 1008.06
[7 empty] | Quant. => | 5,40 | Preço Total => | 5443.52
26.1.3 |  |  | LAJE | [6 empty] | 26997.21
26.1.3.1 | Código | Banco | Descrição | Tipo |  | Und | Quant. | Porcent. | Valor Unit | Total
Composição | 92510 | SINAPI | MONTAGEM E DESMONTAGEM DE FÔRMA DE LAJE MACIÇA, PÉ-DIREITO SIMPLES, EM CHAPA DE MADEIRA COMPENSADA RESINADA, 2 UTILIZAÇÕES. AF_09/2020 | Fôrmas para Estruturas de Concreto Armado |  | m² | 1 |  | 73.76 | 73.76
Composição Auxiliar | 88239 | SINAPI | AJUDANTE DE CARPINTEIRO COM ENCARGOS COMPLEMENTARES | Livro SINAPI: Cálculos e Parâmetros |  | H | 0.126 | 0 | 29.91 | 3.76
Composição Auxiliar | 88262 | SINAPI | CARPINTEIRO DE FORMAS COM ENCARGOS COMPLEMENTARES | Livro SINAPI: Cálculos e Parâmetros |  | H | 0.687 | 0 | 37.51 | 25.76
Composição Auxiliar | 92267 | SINAPI | FABRICAÇÃO DE FÔRMA PARA LAJES, EM CHAPA DE MADEIRA COMPENSADA RESINADA, E = 17 MM. AF_09/2020 | Fôrmas para Estruturas de Concreto Armado |  | m² | 0.577 | 0 | 49.58 | 28.6
Insumo | 00002692 | SINAPI | DESMOLDANTE PROTETOR PARA FORMAS DE MADEIRA, DE BASE OLEOSA EMULSIONADA EM AGUA | Material |  | L | 0.01 | 0 | 7.97 | 0.07
Insumo | 00010749 | SINAPI | LOCACAO DE ESCORA METALICA TELESCOPICA, COM ALTURA REGULAVEL DE *1,80* A *3,20* M, COM CAPACIDADE DE CARGA DE NO MINIMO 1000 KGF (10 KN), INCLUSO TRIPE E FORCADO | Equipamento |  | UNXMES | 0.397 | 0 | 26.62 | 10.56
Insumo | 00040270 | SINAPI | VIGA DE ESCORAMENTO H20, DE MADEIRA, PESO DE 5,00 A 5,20 KG/M, COM EXTREMIDADES PLASTICAS | Material |  | M | 0.038 | 0 | 132.03 | 5.01
[5 empty] | MO sem LS => | 11.61 | LS => | 10.56 | MO com LS => | 22.17
[5 empty] | Valor do BDI => | 18.18 |  | Valor com BDI => |  | 91.94
[7 empty] | Quant. => | 50,20 | Preço Total => | 4615.38
26.1.3.2 | Código | Banco | Descrição | Tipo |  | Und | Quant. | Porcent. | Valor Unit | Total
Composição | 92768 | SINAPI | ARMAÇÃO DE LAJE DE ESTRUTURA CONVENCIONAL DE CONCRETO ARMADO UTILIZANDO AÇO CA-60 DE 5,0 MM - MONTAGEM. AF_06/2022 | Armação para Estruturas de Concreto Armado |  | KG | 1 |  | 15.37 | 15.37
Composição Auxiliar | 92800 | SINAPI | CORTE E DOBRA DE AÇO CA-60, DIÂMETRO DE 5,0 MM. AF_06/2022 | Armação para Estruturas de Concreto Armado |  | KG | 1 | 0 | 10.96 | 10.96
Composição Auxiliar | 88238 | SINAPI | AJUDANTE DE ARMADOR COM ENCARGOS COMPLEMENTARES | Livro SINAPI: Cálculos e Parâmetros |  | H | 0.0136 | 0 | 30.06 | 0.4
Composição Auxiliar | 88245 | SINAPI | ARMADOR COM ENCARGOS COMPLEMENTARES | Livro SINAPI: Cálculos e Parâmetros |  | H | 0.0836 | 0 | 35.95 | 3
Insumo | 00043132 | SINAPI | ARAME RECOZIDO 16 BWG, D = 1,65 MM (0,016 KG/M) OU 18 BWG, D = 1,25 MM (0,01 KG/M) | Material |  | KG | 0.025 | 0 | 22 | 0.55
Insumo | 00039017 | SINAPI | ESPACADOR / DISTANCIADOR CIRCULAR COM ENTRADA LATERAL, EM PLASTICO, PARA VERGALHAO *4,2 A 12,5* MM, COBRIMENTO 20 MM | Material |  | UN | 2.118 | 0 | 0.22 | 0.46
[5 empty] | MO sem LS => | 2.15 | LS => | 1.97 | MO com LS => | 4.12
[5 empty] | Valor do BDI => | 3.79 |  | Valor com BDI => |  | 19.16
[7 empty] | Quant. => | 1,10 | Preço Total => | 21.07
26.1.3.3 | Código | Banco | Descrição | Tipo |  | Und | Quant. | Porcent. | Valor Unit | Total
Composição | 92770 | SINAPI | ARMAÇÃO DE LAJE DE ESTRUTURA CONVENCIONAL DE CONCRETO ARMADO UTILIZANDO AÇO CA-50 DE 8,0 MM - MONTAGEM. AF_06/2022 | Armação para Estruturas de Concreto Armado |  | KG | 1 |  | 12.99 | 12.99
Composição Auxiliar | 92802 | SINAPI | CORTE E DOBRA DE AÇO CA-50, DIÂMETRO DE 8,0 MM. AF_06/2022 | Armação para Estruturas de Concreto Armado |  | KG | 1 | 0 | 10.65 | 10.65
Composição Auxiliar | 88245 | SINAPI | ARMADOR COM ENCARGOS COMPLEMENTARES | Livro SINAPI: Cálculos e Parâmetros |  | H | 0.0403 | 0 | 35.95 | 1.44
Composição Auxiliar | 88238 | SINAPI | AJUDANTE DE ARMADOR COM ENCARGOS COMPLEMENTARES | Livro SINAPI: Cálculos e Parâmetros |  | H | 0.0066 | 0 | 30.06 | 0.19
Insumo | 00043132 | SINAPI | ARAME RECOZIDO 16 BWG, D = 1,65 MM (0,016 KG/M) OU 18 BWG, D = 1,25 MM (0,01 KG/M) | Material |  | KG | 0.025 | 0 | 22 | 0.55
Insumo | 00039017 | SINAPI | ESPACADOR / DISTANCIADOR CIRCULAR COM ENTRADA LATERAL, EM PLASTICO, PARA VERGALHAO *4,2 A 12,5* MM, COBRIMENTO 20 MM | Material |  | UN | 0.728 | 0 | 0.22 | 0.16
[5 empty] | MO sem LS => | 0.85 | LS => | 0.79 | MO com LS => | 1.64
[5 empty] | Valor do BDI => | 3.2 |  | Valor com BDI => |  | 16.19
[7 empty] | Quant. => | 247,40 | Preço Total => | 4005.4
26.1.3.4 | Código | Banco | Descrição | Tipo |  | Und | Quant. | Porcent. | Valor Unit | Total
Composição | 92771 | SINAPI | ARMAÇÃO DE LAJE DE ESTRUTURA CONVENCIONAL DE CONCRETO ARMADO UTILIZANDO AÇO CA-50 DE 10,0 MM - MONTAGEM. AF_06/2022 | Armação para Estruturas de Concreto Armado |  | KG | 1 |  | 11.45 | 11.45
Composição Auxiliar | 92803 | SINAPI | CORTE E DOBRA DE AÇO CA-50, DIÂMETRO DE 10,0 MM. AF_06/2022 | Armação para Estruturas de Concreto Armado |  | KG | 1 | 0 | 9.78 | 9.78
Composição Auxiliar | 88238 | SINAPI | AJUDANTE DE ARMADOR COM ENCARGOS COMPLEMENTARES | Livro SINAPI: Cálculos e Parâmetros |  | H | 0.0042 | 0 | 30.06 | 0.12
Composição Auxiliar | 88245 | SINAPI | ARMADOR COM ENCARGOS COMPLEMENTARES | Livro SINAPI: Cálculos e Parâmetros |  | H | 0.0259 | 0 | 35.95 | 0.93
Insumo | 00039017 | SINAPI | ESPACADOR / DISTANCIADOR CIRCULAR COM ENTRADA LATERAL, EM PLASTICO, PARA VERGALHAO *4,2 A 12,5* MM, COBRIMENTO 20 MM | Material |  | UN | 0.357 | 0 | 0.22 | 0.07
Insumo | 00043132 | SINAPI | ARAME RECOZIDO 16 BWG, D = 1,65 MM (0,016 KG/M) OU 18 BWG, D = 1,25 MM (0,01 KG/M) | Material |  | KG | 0.025 | 0 | 22 | 0.55
[5 empty] | MO sem LS => | 0.51 | LS => | 0.48 | MO com LS => | 0.99
[5 empty] | Valor do BDI => | 2.82 |  | Valor com BDI => |  | 14.27
[7 empty] | Quant. => | 142,50 | Preço Total => | 2033.47
26.1.3.5 | Código | Banco | Descrição | Tipo |  | Und | Quant. | Porcent. | Valor Unit | Total
Composição | 92772 | SINAPI | ARMAÇÃO DE LAJE DE ESTRUTURA CONVENCIONAL DE CONCRETO ARMADO UTILIZANDO AÇO CA-50 DE 12,5 MM - MONTAGEM. AF_06/2022 | Armação para Estruturas de Concreto Armado |  | KG | 1 |  | 9.5 | 9.5
Composição Auxiliar | 88245 | SINAPI | ARMADOR COM ENCARGOS COMPLEMENTARES | Livro SINAPI: Cálculos e Parâmetros |  | H | 0.0143 | 0 | 35.95 | 0.51
Composição Auxiliar | 92804 | SINAPI | CORTE E DOBRA DE AÇO CA-50, DIÂMETRO DE 12,5 MM. AF_06/2022 | Armação para Estruturas de Concreto Armado |  | KG | 1 | 0 | 8.35 | 8.35
Composição Auxiliar | 88238 | SINAPI | AJUDANTE DE ARMADOR COM ENCARGOS COMPLEMENTARES | Livro SINAPI: Cálculos e Parâmetros |  | H | 0.0023 | 0 | 30.06 | 0.06
Insumo | 00043132 | SINAPI | ARAME RECOZIDO 16 BWG, D = 1,65 MM (0,016 KG/M) OU 18 BWG, D = 1,25 MM (0,01 KG/M) | Material |  | KG | 0.025 | 0 | 22 | 0.55
Insumo | 00039017 | SINAPI | ESPACADOR / DISTANCIADOR CIRCULAR COM ENTRADA LATERAL, EM PLASTICO, PARA VERGALHAO *4,2 A 12,5* MM, COBRIMENTO 20 MM | Material |  | UN | 0.147 | 0 | 0.22 | 0.03
[5 empty] | MO sem LS => | 0.28 | LS => | 0.26 | MO com LS => | 0.54
[5 empty] | Valor do BDI => | 2.34 |  | Valor com BDI => |  | 11.84
[7 empty] | Quant. => | 125,60 | Preço Total => | 1487.1
26.1.3.6 | Código | Banco | Descrição | Tipo |  | Und | Quant. | Porcent. | Valor Unit | Total
Composição | 92773 | SINAPI | ARMAÇÃO DE LAJE DE ESTRUTURA CONVENCIONAL DE CONCRETO ARMADO UTILIZANDO AÇO CA-50 DE 16,0 MM - MONTAGEM. AF_06/2022 | Armação para Estruturas de Concreto Armado |  | KG | 1 |  | 9.28 | 9.28
Composição Auxiliar | 88238 | SINAPI | AJUDANTE DE ARMADOR COM ENCARGOS COMPLEMENTARES | Livro SINAPI: Cálculos e Parâmetros |  | H | 0.002 | 0 | 30.06 | 0.06
Composição Auxiliar | 92805 | SINAPI | CORTE E DOBRA DE AÇO CA-50, DIÂMETRO DE 16,0 MM. AF_06/2022 | Armação para Estruturas de Concreto Armado |  | KG | 1 | 0 | 8.24 | 8.24
Composição Auxiliar | 88245 | SINAPI | ARMADOR COM ENCARGOS COMPLEMENTARES | Livro SINAPI: Cálculos e Parâmetros |  | H | 0.0121 | 0 | 35.95 | 0.43
Insumo | 00043132 | SINAPI | ARAME RECOZIDO 16 BWG, D = 1,65 MM (0,016 KG/M) OU 18 BWG, D = 1,25 MM (0,01 KG/M) | Material |  | KG | 0.025 | 0 | 22 | 0.55
[5 empty] | MO sem LS => | 0.21 | LS => | 0.2 | MO com LS => | 0.41
[5 empty] | Valor do BDI => | 2.28 |  | Valor com BDI => |  | 11.56
[7 empty] | Quant. => | 297,90 | Preço Total => | 3443.72
26.1.3.7 | Código | Banco | Descrição | Tipo |  | Und | Quant. | Porcent. | Valor Unit | Total
Composição | 11.025.0014-A | EMOP | CONCRETO BOMBEADO,FCK=40MPA,COMPREENDENDO O FORNECIMENTO DE CONCRETO IMPORTADO DE USINA,COLOCACAO NAS FORMAS,ESPALHAMENT O,ADENSAMENTO MECANICO E ACABAMENTO S SOCIAIS DESONERADOS NCARGOS SOCIAIS DESONERADOS DOS GOS SOCIAIS DESONERADOS | 11 |  | m³ | 1 |  | 808.65 | 808.65
Composição Auxiliar | 07.002.0025-B | EMOP | ARGAMASSA DE CIMENTO E AREIA,NO TRACO 1:3,PREPARO MECANICO NEIRO E ABNT NBR 16697 OMPACTADOR LEVE...), INCLUSIVE ENCARGOS SOCIAIS DESONERADOS GOS SOCIAIS DESONERADOS | 7 |  | m³ | 0.0125 | 0 | 468.89 | 5.86
Composição Auxiliar | 19.007.0013-C | EMOP | VIBRADOR DE IMERSAO,TUBO DE 48X480MM,COM MANGOTE DE 5,00M DE COMPRIMENTO,MOTOR ELETRICO,EXCLUSIVE OPERADOR M DE COMPRIM. COM MOTOR ELETRICO DE 2CV | 19 |  | H | 0.23 | 0 | 1.77 | 0.4
Composição Auxiliar | 19.007.0013-E | EMOP | VIBRADOR DE IMERSAO,TUBO DE 48X480MM,COM MANGOTE DE 5,00M DE COMPRIMENTO,MOTOR ELETRICO,EXCLUSIVE OPERADOR M DE COMPRIM. COM MOTOR ELETRICO DE 2CV | 19 |  | H | 0.39 | 0 | 0.48 | 0.18
Insumo | 02523 | EMOP | INSTALACAO AVULSA DE BOMBA DE CONCRETO | Material |  | m³ | 1 | 0 | 60 | 60
Insumo | 13495 | EMOP | CONCRETO BOMBEAVEL, UTILIZANDO BRITA 1, DE 40MPA | Material |  | m³ | 1.05 | 0 | 630 | 661.5
Insumo | 20046 | EMOP | MAO-DE-OBRA DE CARPINTEIRO DE FORMA DE C ONCRETO, INCLUSIVE ENCARGOS SOCIAIS DESO NERADOS | Mão de Obra |  | H | 0.6 | 3 | 26.52 | 16.38
Insumo | 20115 | EMOP | MAO-DE-OBRA DE PEDREIRO, INCLUSIVE ENCAR GOS SOCIAIS DESONERADOS | Mão de Obra |  | H | 0.6 | 3 | 26.52 | 16.38
Insumo | 20132 | EMOP | MAO-DE-OBRA DE SERVENTE DA CONSTRUCAO CI VIL, INCLUSIVE ENCARGOS SOCIAIS DESONERA DOS | Mão de Obra |  | H | 1.6 | 3 | 19.16 | 31.57
Insumo | 20015 | EMOP | MAO-DE-OBRA DE ARMADOR DE CONCRETO ARMAD O, INCLUSIVE ENCARGOS SOCIAIS DESONERADO S | Mão de Obra |  | H | 0.6 | 3 | 26.52 | 16.38
[5 empty] | MO sem LS => | 42.69 | LS => | 38.78 | MO com LS => | 81.47
[5 empty] | Valor do BDI => | 199.41 |  | Valor com BDI => |  | 1008.06
[7 empty] | Quant. => | 11,30 | Preço Total => | 11391.07
26.2 |  |  | ACESSORIOS | [6 empty] | 1532.14
26.2.1 | Código | Banco | Descrição | Tipo |  | Und | Quant. | Porcent. | Valor Unit | Total
Composição | 14.002.0162-A | EMOP | GRADE PARA PROTECAO DE SUBESTACAO ELETRICA OU EQUIVALENTE,EM TELA DE ARAME GALVANIZADO Nº12,MALHA DE 1",FORMANDO QUADROS CONTORNADOS POR CANTONEIRAS DE FERRO DE 3/4"X3/4"X1/8",FIXAD OS EM MONTANTES DE TUBOS GALVANIZADOS COM DIAMETRO DE 2".FOR NECIMENTO E COLOCACAO DE 5/8"X1/8" ATE 1.1/2"X1/8" " X2,5)CM CARGOS SOCIAIS DESONERADOS GOS SOCIAIS DESONERADOS | 14 |  | m² | 1 |  | 628.92 | 628.92
Insumo | 00406 | EMOP | TELA DE ARAME GALVANIZADO, FIO Nº 12(2,7 7mm), MALHA QUADRANGULAR (ONDULADA), DE (25 X 25)MM | Material |  | m² | 1.1 | 0 | 62.54 | 68.79
Insumo | 00173 | EMOP | TUBO DE ACO GALVANIZADO, COM COSTURA, PE SADO, NBR 5580, DN=2" | Material |  | M | 1.2551 | 20 | 62.93 | 94.78
Insumo | 20131 | EMOP | MAO-DE-OBRA DE SERRALHEIRO DA CONSTRUCAO CIVIL, INCLUSIVE ENCARGOS SOCIAIS DESON ERADOS | Mão de Obra |  | H | 8 | 3 | 28.55 | 235.25
Insumo | 20132 | EMOP | MAO-DE-OBRA DE SERVENTE DA CONSTRUCAO CI VIL, INCLUSIVE ENCARGOS SOCIAIS DESONERA DOS | Mão de Obra |  | H | 8 | 3 | 19.16 | 157.87
Insumo | 00011 | EMOP | CANTONEIRA DE ACO DOCE, P/SERRALHERIA, P RECO DE REVENDEDOR, DE 5/8"X1/8" ATE 1.1 /2"X1/8" | Material |  | KG | 7.68 | 10 | 8.55 | 72.23
[5 empty] | MO sem LS => | 206 | LS => | 187.12 | MO com LS => | 393.12
[5 empty] | Valor do BDI => | 155.09 |  | Valor com BDI => |  | 784.01
[7 empty] | Quant. => | 0,14 | Preço Total => | 109.76
26.2.2 | Código | Banco | Descrição | Tipo |  | Und | Quant. | Porcent. | Valor Unit | Total
Composição | 50.10.110 | Próprio | EXTINTOR MANUAL DE PÓ QUÍMICO SECO ABC - CAPACIDADE DE 4 KG |  |  | un | 1 |  | 155.18 | 155.18
Insumo | 55861 | Próprio | EXTINTOR PO QUIMICO SECO ABC 4kg NBR 15808:2017 | Material |  | un | 1 | 0 | 155.18 | 155.18
[5 empty] | MO sem LS => | 0 | LS => | 0 | MO com LS => | 0
[5 empty] | Valor do BDI => | 38.26 |  | Valor com BDI => |  | 193.44
[7 empty] | Quant. => | 2,00 | Preço Total => | 386.88
26.2.3 | Código | Banco | Descrição | Tipo |  | Und | Quant. | Porcent. | Valor Unit | Total
Composição | 09.005.0115-A | EMOP | PODA DE ARVORES,LIMPEZA DE GALHOS SECOS E RETIRADA DE PARASI TAS IVE ENCARGOS SOCIAIS DESONERADOS | 9 |  | UN | 1 |  | 83.07 | 83.07
Composição Auxiliar | 19.004.0004-D | EMOP | CAMINHAO COM CARROCERIA FIXA,NO TOCO,CAPACIDADE DE 7,5T,INCL USIVE MOTORISTA -4, GRAU SAE 20W-40 CIDADE DE 7,5T CARGOS SOCIAIS DESONERADOS | 19 |  | H | 0.031 | 0 | 81.79 | 2.53
Insumo | 20133 | EMOP | MAO-DE-OBRA DE SERVENTE PARA SERVICOS DE CONSERVACAO, INCLUSIVE ENCARGOS SOCIAIS DESONERADOS | Mão de Obra |  | H | 5 | 3 | 15.64 | 80.54
[5 empty] | MO sem LS => | 42.63 | LS => | 38.73 | MO com LS => | 81.36
[5 empty] | Valor do BDI => | 20.48 |  | Valor com BDI => |  | 103.55
[7 empty] | Quant. => | 10,00 | Preço Total => | 1035.5
26.3 |  |  | EQUIPAMENTOS | [6 empty] | 210932.45
26.3.1 | Código | Banco | Descrição | Tipo |  | Und | Quant. | Porcent. | Valor Unit | Total
Composição | 18.028.0150-A | EMOP | TRANSFORMADOR DE DISTRIBUICAO DE 225KVA,ABRIGADA,CLASSE 15KV ,A SECO,TENSAO PRIMARIA DE 13,8KV,TENSAO SECUNDARIA DE 220/1 27V-60HZ.FORNECIMENTO E COLOCACAO NSAO PRIMARIA DE 13,8KV, TENSAO SECUND.220/127V-60HZ,C/ACESS CARGOS SOCIAIS DESONERADOS GOS SOCIAIS DESONERADOS | 18 |  | UN | 1 |  | 57164.67 | 57164.67
Insumo | 13252 | EMOP | TRANSFORMADOR DISTRIB.A SECO 225/KVA ABR IGADO CLASSE 15KV TENSAO PRIMARIA DE 13, 8KV, TENSAO SECUND.220/127V-60HZ,C/ACESS | Material |  | UN | 1 | 0 | 57000 | 57000
Insumo | 20060 | EMOP | MAO-DE-OBRA DE ELETRICISTA DA CONSTRUCAO CIVIL, INCLUSIVE ENCARGOS SOCIAIS DESON ERADOS | Mão de Obra |  | H | 3.5 | 3 | 26.52 | 95.6
Insumo | 20132 | EMOP | MAO-DE-OBRA DE SERVENTE DA CONSTRUCAO CI VIL, INCLUSIVE ENCARGOS SOCIAIS DESONERA DOS | Mão de Obra |  | H | 3.5 | 3 | 19.16 | 69.07
[5 empty] | MO sem LS => | 86.29 | LS => | 78.38 | MO com LS => | 164.67
[5 empty] | Valor do BDI => | 14096.8 |  | Valor com BDI => |  | 71261.47
[7 empty] | Quant. => | 1,00 | Preço Total => | 71261.47
26.3.2 | Código | Banco | Descrição | Tipo |  | Und | Quant. | Porcent. | Valor Unit | Total
Composição | COMP-3041 | Próprio | Cubículo de entrada e medição para uso abrigado, classe 15 kV | 36.01 |  | CJ | 1 |  | 112041.54 | 112041.54
Composição Auxiliar | 88266 | SINAPI | ELETROTÉCNICO COM ENCARGOS COMPLEMENTARES | Livro SINAPI: Cálculos e Parâmetros |  | H | 2 | 0 | 40.65 | 81.3
Composição Auxiliar | 88264 | SINAPI | ELETRICISTA COM ENCARGOS COMPLEMENTARES | Livro SINAPI: Cálculos e Parâmetros |  | H | 8 | 0 | 36.82 | 294.56
Composição Auxiliar | 88243 | SINAPI | AJUDANTE ESPECIALIZADO COM ENCARGOS COMPLEMENTARES | Livro SINAPI: Cálculos e Parâmetros |  | H | 8 | 0 | 30.31 | 242.48
Insumo | S.01.000.080351 | CPOS/CDHU | GUINDAUTO MUNCK M-640/18 COM LANÇA TELESCÓPICA CAPACIDADE 3750 KG | Material |  | h | 16 | 0 | 268.96 | 4303.36
Insumo | S.05.000.090089 | CPOS/CDHU | CUBÍCULO DE MEDIÇÃO BLINDADO DE MÉDIA TENSÃO, COMPLETO, USO ABRIGADO, CLASSE 15 KV E 300 KVA, COM DISJUNTOR, REF. PICCOLO GIMI, BEGUIN OU EQUIVALENTE | Material |  | cj | 1 | 0 | 107119.84 | 107119.84
[5 empty] | MO sem LS => | 229.73 | LS => | 208.67 | MO com LS => | 438.4
[5 empty] | Valor do BDI => | 27629.44 |  | Valor com BDI => |  | 139670.98
[7 empty] | Quant. => | 1,00 | Preço Total => | 139670.98
26.4 |  |  | QUADROS | [6 empty] | 11176.12
26.4.1 | Código | Banco | Descrição | Tipo |  | Und | Quant. | Porcent. | Valor Unit | Total
Composição | 93660 | SINAPI | DISJUNTOR BIPOLAR TIPO DIN, CORRENTE NOMINAL DE 10A - FORNECIMENTO E INSTALAÇÃO. AF_07/2025 | Instalações Elétricas - Quadros, Cabos, Disjuntores, Contatores e Barramentos Blindados |  | UN | 1 |  | 51.58 | 51.58
Composição Auxiliar | 88264 | SINAPI | ELETRICISTA COM ENCARGOS COMPLEMENTARES | Livro SINAPI: Cálculos e Parâmetros |  | H | 0.070857 | 0 | 36.82 | 2.6
Composição Auxiliar | 88247 | SINAPI | AUXILIAR DE ELETRICISTA COM ENCARGOS COMPLEMENTARES | Livro SINAPI: Cálculos e Parâmetros |  | H | 0.070857 | 0 | 30.6 | 2.16
Insumo | 00001570 | SINAPI | TERMINAL A COMPRESSAO EM COBRE ESTANHADO PARA CABO 2,5 MM2, 1 FURO E 1 COMPRESSAO, PARA PARAFUSO DE FIXACAO M5 | Material |  | UN | 2 | 0 | 1.06 | 2.12
Insumo | 00034616 | SINAPI | DISJUNTOR TERMOMAGNETICO PARA TRILHO DIN (IEC), BIPOLAR, 6 - 32 A | Material |  | UN | 1 | 0 | 44.7 | 44.7
[5 empty] | MO sem LS => | 1.75 | LS => | 1.59 | MO com LS => | 3.34
[5 empty] | Valor do BDI => | 12.71 |  | Valor com BDI => |  | 64.29
[7 empty] | Quant. => | 14,00 | Preço Total => | 900.06
26.4.2 | Código | Banco | Descrição | Tipo |  | Und | Quant. | Porcent. | Valor Unit | Total
Composição | 93653 | SINAPI | DISJUNTOR MONOPOLAR TIPO DIN, CORRENTE NOMINAL DE 10A - FORNECIMENTO E INSTALAÇÃO. AF_07/2025 | Instalações Elétricas - Quadros, Cabos, Disjuntores, Contatores e Barramentos Blindados |  | UN | 1 |  | 11.24 | 11.24
Composição Auxiliar | 88247 | SINAPI | AUXILIAR DE ELETRICISTA COM ENCARGOS COMPLEMENTARES | Livro SINAPI: Cálculos e Parâmetros |  | H | 0.035428 | 0 | 30.6 | 1.08
Composição Auxiliar | 88264 | SINAPI | ELETRICISTA COM ENCARGOS COMPLEMENTARES | Livro SINAPI: Cálculos e Parâmetros |  | H | 0.035428 | 0 | 36.82 | 1.3
Insumo | 00001570 | SINAPI | TERMINAL A COMPRESSAO EM COBRE ESTANHADO PARA CABO 2,5 MM2, 1 FURO E 1 COMPRESSAO, PARA PARAFUSO DE FIXACAO M5 | Material |  | UN | 1 | 0 | 1.06 | 1.06
Insumo | 00034653 | SINAPI | DISJUNTOR TERMOMAGNETICO PARA TRILHO DIN (IEC), MONOPOLAR, 6 - 32 A | Material |  | UN | 1 | 0 | 7.8 | 7.8
[5 empty] | MO sem LS => | 0.86 | LS => | 0.8 | MO com LS => | 1.66
[5 empty] | Valor do BDI => | 2.77 |  | Valor com BDI => |  | 14.01
[7 empty] | Quant. => | 1,00 | Preço Total => | 14.01
26.4.3 | Código | Banco | Descrição | Tipo |  | Und | Quant. | Porcent. | Valor Unit | Total
Composição | 93654 | SINAPI | DISJUNTOR MONOPOLAR TIPO DIN, CORRENTE NOMINAL DE 16A - FORNECIMENTO E INSTALAÇÃO. AF_07/2025 | Instalações Elétricas - Quadros, Cabos, Disjuntores, Contatores e Barramentos Blindados |  | UN | 1 |  | 11.24 | 11.24
Composição Auxiliar | 88264 | SINAPI | ELETRICISTA COM ENCARGOS COMPLEMENTARES | Livro SINAPI: Cálculos e Parâmetros |  | H | 0.035428 | 0 | 36.82 | 1.3
Composição Auxiliar | 88247 | SINAPI | AUXILIAR DE ELETRICISTA COM ENCARGOS COMPLEMENTARES | Livro SINAPI: Cálculos e Parâmetros |  | H | 0.035428 | 0 | 30.6 | 1.08
Insumo | 00001570 | SINAPI | TERMINAL A COMPRESSAO EM COBRE ESTANHADO PARA CABO 2,5 MM2, 1 FURO E 1 COMPRESSAO, PARA PARAFUSO DE FIXACAO M5 | Material |  | UN | 1 | 0 | 1.06 | 1.06
Insumo | 00034653 | SINAPI | DISJUNTOR TERMOMAGNETICO PARA TRILHO DIN (IEC), MONOPOLAR, 6 - 32 A | Material |  | UN | 1 | 0 | 7.8 | 7.8
[5 empty] | MO sem LS => | 0.86 | LS => | 0.8 | MO com LS => | 1.66
[5 empty] | Valor do BDI => | 2.77 |  | Valor com BDI => |  | 14.01
[7 empty] | Quant. => | 35,00 | Preço Total => | 490.35
26.4.4 | Código | Banco | Descrição | Tipo |  | Und | Quant. | Porcent. | Valor Unit | Total
Composição | 93661 | SINAPI | DISJUNTOR BIPOLAR TIPO DIN, CORRENTE NOMINAL DE 16A - FORNECIMENTO E INSTALAÇÃO. AF_07/2025 | Instalações Elétricas - Quadros, Cabos, Disjuntores, Contatores e Barramentos Blindados |  | UN | 1 |  | 51.58 | 51.58
Composição Auxiliar | 88264 | SINAPI | ELETRICISTA COM ENCARGOS COMPLEMENTARES | Livro SINAPI: Cálculos e Parâmetros |  | H | 0.070857 | 0 | 36.82 | 2.6
Composição Auxiliar | 88247 | SINAPI | AUXILIAR DE ELETRICISTA COM ENCARGOS COMPLEMENTARES | Livro SINAPI: Cálculos e Parâmetros |  | H | 0.070857 | 0 | 30.6 | 2.16
Insumo | 00001570 | SINAPI | TERMINAL A COMPRESSAO EM COBRE ESTANHADO PARA CABO 2,5 MM2, 1 FURO E 1 COMPRESSAO, PARA PARAFUSO DE FIXACAO M5 | Material |  | UN | 2 | 0 | 1.06 | 2.12
Insumo | 00034616 | SINAPI | DISJUNTOR TERMOMAGNETICO PARA TRILHO DIN (IEC), BIPOLAR, 6 - 32 A | Material |  | UN | 1 | 0 | 44.7 | 44.7
[5 empty] | MO sem LS => | 1.75 | LS => | 1.59 | MO com LS => | 3.34
[5 empty] | Valor do BDI => | 12.71 |  | Valor com BDI => |  | 64.29
[7 empty] | Quant. => | 7,00 | Preço Total => | 450.03
26.4.5 | Código | Banco | Descrição | Tipo |  | Und | Quant. | Porcent. | Valor Unit | Total
Composição | 15.007.0605-A | EMOP | DISJUNTOR TERMOMAGNETICO,TRIPOLAR,DE 80 A 100A,3KA,MODELO DI N,TIPO C.FORNECIMENTO E COLOCACAO CARGOS SOCIAIS DESONERADOS GOS SOCIAIS DESONERADOS | 15 |  | UN | 1 |  | 151.47 | 151.47
Insumo | 20060 | EMOP | MAO-DE-OBRA DE ELETRICISTA DA CONSTRUCAO CIVIL, INCLUSIVE ENCARGOS SOCIAIS DESON ERADOS | Mão de Obra |  | H | 0.15 | 3 | 26.52 | 4.09
Insumo | 02441 | EMOP | DISJUNTOR, TRIPOLAR, DE 80 A 100A, 3KA, MODELO DIN, TIPO C | Material |  | UN | 1 | 0 | 144.42 | 144.42
Insumo | 20132 | EMOP | MAO-DE-OBRA DE SERVENTE DA CONSTRUCAO CI VIL, INCLUSIVE ENCARGOS SOCIAIS DESONERA DOS | Mão de Obra |  | H | 0.15 | 3 | 19.16 | 2.96
[5 empty] | MO sem LS => | 3.69 | LS => | 3.36 | MO com LS => | 7.05
[5 empty] | Valor do BDI => | 37.35 |  | Valor com BDI => |  | 188.82
[7 empty] | Quant. => | 1,00 | Preço Total => | 188.82
26.4.6 | Código | Banco | Descrição | Tipo |  | Und | Quant. | Porcent. | Valor Unit | Total
Composição | 101895 | SINAPI | DISJUNTOR TERMOMAGNÉTICO TRIPOLAR, CORRENTE NOMINAL DE 125A - FORNECIMENTO E INSTALAÇÃO. AF_07/2025 | Instalações Elétricas - Quadros, Cabos, Disjuntores, Contatores e Barramentos Blindados |  | UN | 1 |  | 398.35 | 398.35
Composição Auxiliar | 88264 | SINAPI | ELETRICISTA COM ENCARGOS COMPLEMENTARES | Livro SINAPI: Cálculos e Parâmetros |  | H | 1.2224 | 0 | 36.82 | 45
Composição Auxiliar | 88247 | SINAPI | AUXILIAR DE ELETRICISTA COM ENCARGOS COMPLEMENTARES | Livro SINAPI: Cálculos e Parâmetros |  | H | 1.2224 | 0 | 30.6 | 37.4
Insumo | 00001578 | SINAPI | TERMINAL A COMPRESSAO EM COBRE ESTANHADO PARA CABO 50 MM2, 1 FURO E 1 COMPRESSAO, PARA PARAFUSO DE FIXACAO M8 | Material |  | UN | 3 | 0 | 5.74 | 17.22
Insumo | 00002391 | SINAPI | DISJUNTOR TERMOMAGNETICO TRIPOLAR 125 A / 425 V / ICC - 25 KA | Material |  | UN | 1 | 0 | 298.73 | 298.73
[5 empty] | MO sem LS => | 30.3 | LS => | 27.54 | MO com LS => | 57.84
[5 empty] | Valor do BDI => | 98.23 |  | Valor com BDI => |  | 496.58
[7 empty] | Quant. => | 3,00 | Preço Total => | 1489.74
26.4.7 | Código | Banco | Descrição | Tipo |  | Und | Quant. | Porcent. | Valor Unit | Total
Composição | IT 24.50.0206 | SCO | Disjuntor, tripolar de 50A. Fornecimento e instalacao.(desonerado) | IT |  | un | 1 |  | 114.93 | 114.93
Insumo | MOD902450 | SCO | Servente (desonerado) | Mão de Obra |  | h | 0.4 | 0 | 23.89 | 9.55
Insumo | MAT048200 | SCO | Disjuntor trifasico, de 50A, tipo C, Eletromar ou similar | Material |  | un | 1 | 0 | 92.51 | 92.51
Insumo | MOD900950 | SCO | Eletricista - instalacao eletrica predial e industrial comum (desonerado) | Mão de Obra |  | h | 0.4 | 0 | 30.57 | 12.22
Insumo | EVE000050 | SCO | 3% incidente sobre mao de obra direta com Encargos Sociais para cobrir despesas relativa a equipamentos de protecao individual, uniformes e ferramentas | Verba |  | % | 21.77 | 3 | 1 | 0.65
[5 empty] | MO sem LS => | 11.4 | LS => | 10.37 | MO com LS => | 21.77
[5 empty] | Valor do BDI => | 28.34 |  | Valor com BDI => |  | 143.27
[7 empty] | Quant. => | 2,00 | Preço Total => | 286.54
26.4.8 | Código | Banco | Descrição | Tipo |  | Und | Quant. | Porcent. | Valor Unit | Total
Composição | 93671 | SINAPI | DISJUNTOR TRIPOLAR TIPO DIN, CORRENTE NOMINAL DE 32A - FORNECIMENTO E INSTALAÇÃO. AF_07/2025 | Instalações Elétricas - Quadros, Cabos, Disjuntores, Contatores e Barramentos Blindados |  | UN | 1 |  | 77.25 | 77.25
Composição Auxiliar | 88247 | SINAPI | AUXILIAR DE ELETRICISTA COM ENCARGOS COMPLEMENTARES | Livro SINAPI: Cálculos e Parâmetros |  | H | 0.26038 | 0 | 30.6 | 7.96
Composição Auxiliar | 88264 | SINAPI | ELETRICISTA COM ENCARGOS COMPLEMENTARES | Livro SINAPI: Cálculos e Parâmetros |  | H | 0.26038 | 0 | 36.82 | 9.58
Insumo | 00001573 | SINAPI | TERMINAL A COMPRESSAO EM COBRE ESTANHADO PARA CABO 6 MM2, 1 FURO E 1 COMPRESSAO, PARA PARAFUSO DE FIXACAO M6 | Material |  | UN | 3 | 0 | 1.65 | 4.95
Insumo | 00034709 | SINAPI | DISJUNTOR TERMOMAGNETICO PARA TRILHO DIN (IEC), TRIPOLAR, 10 - 50 A | Material |  | UN | 1 | 0 | 54.76 | 54.76
[5 empty] | MO sem LS => | 6.45 | LS => | 5.87 | MO com LS => | 12.32
[5 empty] | Valor do BDI => | 19.04 |  | Valor com BDI => |  | 96.29
[7 empty] | Quant. => | 2,00 | Preço Total => | 192.58
26.4.9 | Código | Banco | Descrição | Tipo |  | Und | Quant. | Porcent. | Valor Unit | Total
Composição | 101896 | SINAPI | DISJUNTOR TERMOMAGNÉTICO TRIPOLAR, CORRENTE NOMINAL DE 200A - FORNECIMENTO E INSTALAÇÃO. AF_07/2025 | Instalações Elétricas - Quadros, Cabos, Disjuntores, Contatores e Barramentos Blindados |  | UN | 1 |  | 584.45 | 584.45
Composição Auxiliar | 88264 | SINAPI | ELETRICISTA COM ENCARGOS COMPLEMENTARES | Livro SINAPI: Cálculos e Parâmetros |  | H | 1.2224 | 0 | 36.82 | 45
Composição Auxiliar | 88247 | SINAPI | AUXILIAR DE ELETRICISTA COM ENCARGOS COMPLEMENTARES | Livro SINAPI: Cálculos e Parâmetros |  | H | 1.2224 | 0 | 30.6 | 37.4
Insumo | 00001580 | SINAPI | TERMINAL A COMPRESSAO EM COBRE ESTANHADO PARA CABO 95 MM2, 1 FURO E 1 COMPRESSAO, PARA PARAFUSO DE FIXACAO M12 | Material |  | UN | 3 | 0 | 8.81 | 26.43
Insumo | 00002377 | SINAPI | DISJUNTOR TERMOMAGNETICO TRIPOLAR 200 A / 600 V, TIPO FXD / ICC - 35 KA | Material |  | UN | 1 | 0 | 475.62 | 475.62
[5 empty] | MO sem LS => | 30.3 | LS => | 27.54 | MO com LS => | 57.84
[5 empty] | Valor do BDI => | 144.12 |  | Valor com BDI => |  | 728.57
[7 empty] | Quant. => | 2,00 | Preço Total => | 1457.14
26.4.10 | Código | Banco | Descrição | Tipo |  | Und | Quant. | Porcent. | Valor Unit | Total
Composição | 101898 | SINAPI | DISJUNTOR TERMOMAGNÉTICO TRIPOLAR, CORRENTE NOMINAL DE 400A - FORNECIMENTO E INSTALAÇÃO. AF_07/2025 | Instalações Elétricas - Quadros, Cabos, Disjuntores, Contatores e Barramentos Blindados |  | UN | 1 |  | 1213.65 | 1213.65
Composição Auxiliar | 88264 | SINAPI | ELETRICISTA COM ENCARGOS COMPLEMENTARES | Livro SINAPI: Cálculos e Parâmetros |  | H | 1.2224 | 0 | 36.82 | 45
Composição Auxiliar | 88247 | SINAPI | AUXILIAR DE ELETRICISTA COM ENCARGOS COMPLEMENTARES | Livro SINAPI: Cálculos e Parâmetros |  | H | 1.2224 | 0 | 30.6 | 37.4
Insumo | 00002379 | SINAPI | DISJUNTOR TERMOMAGNETICO TRIPOLAR 400 A / 600 V, TIPO JXD / ICC - 40 KA | Material |  | UN | 1 | 0 | 1094.08 | 1094.08
Insumo | 00001581 | SINAPI | TERMINAL A COMPRESSAO EM COBRE ESTANHADO PARA CABO 120 MM2, 1 FURO E 1 COMPRESSAO, PARA PARAFUSO DE FIXACAO M12 | Material |  | UN | 3 | 0 | 12.39 | 37.17
[5 empty] | MO sem LS => | 30.3 | LS => | 27.54 | MO com LS => | 57.84
[5 empty] | Valor do BDI => | 299.28 |  | Valor com BDI => |  | 1512.93
[7 empty] | Quant. => | 1,00 | Preço Total => | 1512.93
26.4.11 | Código | Banco | Descrição | Tipo |  | Und | Quant. | Porcent. | Valor Unit | Total
Composição | 15.007.0642-A | EMOP | DISPOSITIVO DE PROTECAO CONTRA SURTO (DPS),CLASSE II,1 POLO, TENSAO 175V,CORRENTES APROXIMADAS DE DESCARGA NOMINAL E MAXI MA DE 20KA E 45KA.FORNECIMENTO E COLOCACAO 175V,CORRENTE DESC.NOMINAL 20KA,CORRENTE DESC.MAXIMA 45KA CARGOS SOCIAIS DESONERADOS GOS SOCIAIS DESONERADOS | 15 |  | UN | 1 |  | 53.7 | 53.7
Insumo | 14758 | EMOP | DISPOSITIVO DE PROTECAO CONTRA SURTO,CLA SSE II,1 POLO,TENSAO 175V,CORRENTE DESC. NOMINAL 20KA,CORRENTE DESC.MAXIMA 45KA | Material |  | UN | 1 | 0 | 47.83 | 47.83
Insumo | 20060 | EMOP | MAO-DE-OBRA DE ELETRICISTA DA CONSTRUCAO CIVIL, INCLUSIVE ENCARGOS SOCIAIS DESON ERADOS | Mão de Obra |  | H | 0.125 | 3 | 26.52 | 3.41
Insumo | 20132 | EMOP | MAO-DE-OBRA DE SERVENTE DA CONSTRUCAO CI VIL, INCLUSIVE ENCARGOS SOCIAIS DESONERA DOS | Mão de Obra |  | H | 0.125 | 3 | 19.16 | 2.46
[5 empty] | MO sem LS => | 3.07 | LS => | 2.8 | MO com LS => | 5.87
[5 empty] | Valor do BDI => | 13.24 |  | Valor com BDI => |  | 66.94
[7 empty] | Quant. => | 3,00 | Preço Total => | 200.82
26.4.12 | Código | Banco | Descrição | Tipo |  | Und | Quant. | Porcent. | Valor Unit | Total
Composição | 101875 | SINAPI | QUADRO DE DISTRIBUIÇÃO DE ENERGIA EM CHAPA DE AÇO GALVANIZADO, DE EMBUTIR, COM BARRAMENTO TRIFÁSICO, PARA 12 DISJUNTORES DIN 100A - FORNECIMENTO E INSTALAÇÃO. AF_07/2025 | Instalações Elétricas - Quadros, Cabos, Disjuntores, Contatores e Barramentos Blindados |  | UN | 1 |  | 449.14 | 449.14
Composição Auxiliar | 88264 | SINAPI | ELETRICISTA COM ENCARGOS COMPLEMENTARES | Livro SINAPI: Cálculos e Parâmetros |  | H | 1.4514 | 0 | 36.82 | 53.44
Composição Auxiliar | 88247 | SINAPI | AUXILIAR DE ELETRICISTA COM ENCARGOS COMPLEMENTARES | Livro SINAPI: Cálculos e Parâmetros |  | H | 1.4514 | 0 | 30.6 | 44.41
Composição Auxiliar | 87367 | SINAPI | ARGAMASSA TRAÇO 1:1:6 (EM VOLUME DE CIMENTO, CAL E AREIA MÉDIA ÚMIDA) PARA EMBOÇO/MASSA ÚNICA/ASSENTAMENTO DE ALVENARIA DE VEDAÇÃO, PREPARO MANUAL. AF_08/2019 | Argamassas |  | m³ | 0.0117 | 0 | 773.95 | 9.05
Insumo | 00013393 | SINAPI | QUADRO DE DISTRIBUICAO COM BARRAMENTO TRIFASICO, DE EMBUTIR, EM CHAPA DE ACO GALVANIZADO, PARA 12 DISJUNTORES DIN, 100 A | Material |  | UN | 1 | 0 | 342.24 | 342.24
[5 empty] | MO sem LS => | 37.3 | LS => | 33.89 | MO com LS => | 71.19
[5 empty] | Valor do BDI => | 110.75 |  | Valor com BDI => |  | 559.89
[7 empty] | Quant. => | 2,00 | Preço Total => | 1119.78
26.4.13 | Código | Banco | Descrição | Tipo |  | Und | Quant. | Porcent. | Valor Unit | Total
Composição | 101881 | SINAPI | QUADRO DE DISTRIBUIÇÃO DE ENERGIA EM CHAPA DE AÇO GALVANIZADO, DE EMBUTIR, COM BARRAMENTO TRIFÁSICO, PARA 40 DISJUNTORES DIN 100A - FORNECIMENTO E INSTALAÇÃO. AF_07/2025 | Instalações Elétricas - Quadros, Cabos, Disjuntores, Contatores e Barramentos Blindados |  | UN | 1 |  | 1001.38 | 1001.38
Composição Auxiliar | 87367 | SINAPI | ARGAMASSA TRAÇO 1:1:6 (EM VOLUME DE CIMENTO, CAL E AREIA MÉDIA ÚMIDA) PARA EMBOÇO/MASSA ÚNICA/ASSENTAMENTO DE ALVENARIA DE VEDAÇÃO, PREPARO MANUAL. AF_08/2019 | Argamassas |  | m³ | 0.0189 | 0 | 773.95 | 14.62
Composição Auxiliar | 88264 | SINAPI | ELETRICISTA COM ENCARGOS COMPLEMENTARES | Livro SINAPI: Cálculos e Parâmetros |  | H | 2.056 | 0 | 36.82 | 75.7
Composição Auxiliar | 88247 | SINAPI | AUXILIAR DE ELETRICISTA COM ENCARGOS COMPLEMENTARES | Livro SINAPI: Cálculos e Parâmetros |  | H | 2.056 | 0 | 30.6 | 62.91
Insumo | 00012042 | SINAPI | QUADRO DE DISTRIBUICAO COM BARRAMENTO TRIFASICO, DE EMBUTIR, EM CHAPA DE ACO GALVANIZADO, PARA 40 DISJUNTORES DIN, 100 A | Material |  | UN | 1 | 0 | 848.15 | 848.15
[5 empty] | MO sem LS => | 53.11 | LS => | 48.24 | MO com LS => | 101.35
[5 empty] | Valor do BDI => | 246.94 |  | Valor com BDI => |  | 1248.32
[7 empty] | Quant. => | 2,00 | Preço Total => | 2496.64
26.4.14 | Código | Banco | Descrição | Tipo |  | Und | Quant. | Porcent. | Valor Unit | Total
Composição | COMP-3040 | Próprio | MULTIMEDIDOR DE ENERGIA | INEL - INSTALAÇÃO ELÉTRICA/ELETRIFICAÇÃO E ILUMINAÇÃO EXTERNA |  | un | 1 |  | 302.17 | 302.17
Composição Auxiliar | 88264 | SINAPI | ELETRICISTA COM ENCARGOS COMPLEMENTARES | Livro SINAPI: Cálculos e Parâmetros |  | H | 0.3 | 0 | 36.82 | 11.04
Insumo | 006994 | SBC | MEDIDOR ENERGIA TRIFASICO ATIVO 15/120A VECTOR 3 PA 3 BIVOLY 4F | Material |  | UN | 1 | 0 | 291.13 | 291.13
[5 empty] | MO sem LS => | 4.2 | LS => | 3.83 | MO com LS => | 8.03
[5 empty] | Valor do BDI => | 74.51 |  | Valor com BDI => |  | 376.68
[7 empty] | Quant. => | 1,00 | Preço Total => | 376.68
27 |  |  | GUARITA | [6 empty] | 21393.63
27.1 |  |  | SAPATAS ISOLADAS | [6 empty] | 5459.75
27.1.1 | Código | Banco | Descrição | Tipo |  | Und | Quant. | Porcent. | Valor Unit | Total
Composição | 96523 | SINAPI | ESCAVAÇÃO MANUAL PARA BLOCO DE COROAMENTO OU SAPATA (INCLUINDO ESCAVAÇÃO PARA COLOCAÇÃO DE FÔRMAS). AF_01/2024 | Fundações Rasas (Blocos, Sapatas, Vigas Baldrame) |  | m³ | 1 |  | 126.82 | 126.82
Composição Auxiliar | 88316 | SINAPI | SERVENTE COM ENCARGOS COMPLEMENTARES | Livro SINAPI: Cálculos e Parâmetros |  | H | 3.126 | 0 | 29.15 | 91.12
Composição Auxiliar | 88309 | SINAPI | PEDREIRO COM ENCARGOS COMPLEMENTARES | Livro SINAPI: Cálculos e Parâmetros |  | H | 0.966 | 0 | 36.96 | 35.7
[5 empty] | MO sem LS => | 45.11 | LS => | 40.99 | MO com LS => | 86.1
[5 empty] | Valor do BDI => | 31.27 |  | Valor com BDI => |  | 158.09
[7 empty] | Quant. => | 1,76 | Preço Total => | 278.23
27.1.2 | Código | Banco | Descrição | Tipo |  | Und | Quant. | Porcent. | Valor Unit | Total
Composição | 96541 | SINAPI | FABRICAÇÃO, MONTAGEM E DESMONTAGEM DE FÔRMA PARA SAPATA, EM CHAPA DE MADEIRA COMPENSADA RESINADA, E=17 MM, 4 UTILIZAÇÕES. AF_01/2024 | Fundações Rasas (Blocos, Sapatas, Vigas Baldrame) |  | m² | 1 |  | 223.64 | 223.64
Composição Auxiliar | 91692 | SINAPI | SERRA CIRCULAR DE BANCADA COM MOTOR ELÉTRICO POTÊNCIA DE 5HP, COM COIFA PARA DISCO 10" - CHP DIURNO. AF_08/2015 | Custos Horários Produtivo e Improdutivo dos Equipamentos |  | CHP | 0.06 | 0 | 41.6 | 2.49
Composição Auxiliar | 88239 | SINAPI | AJUDANTE DE CARPINTEIRO COM ENCARGOS COMPLEMENTARES | Livro SINAPI: Cálculos e Parâmetros |  | H | 1.387 | 0 | 29.91 | 41.48
Composição Auxiliar | 91693 | SINAPI | SERRA CIRCULAR DE BANCADA COM MOTOR ELÉTRICO POTÊNCIA DE 5HP, COM COIFA PARA DISCO 10" - CHI DIURNO. AF_08/2015 | Custos Horários Produtivo e Improdutivo dos Equipamentos |  | CHI | 0.239 | 0 | 39.98 | 9.55
Composição Auxiliar | 88262 | SINAPI | CARPINTEIRO DE FORMAS COM ENCARGOS COMPLEMENTARES | Livro SINAPI: Cálculos e Parâmetros |  | H | 3.395 | 0 | 37.51 | 127.34
Insumo | 00040304 | SINAPI | PREGO DE ACO POLIDO COM CABECA DUPLA 17 X 27 (2 1/2 X 11) | Material |  | KG | 0.119 | 0 | 22.69 | 2.7
Insumo | 00004517 | SINAPI | SARRAFO *2,5 X 7,5* CM EM PINUS, MISTA OU EQUIVALENTE DA REGIAO - BRUTA | Material |  | M | 5.401 | 0 | 3.07 | 16.58
Insumo | 00020247 | SINAPI | PREGO DE ACO POLIDO COM CABECA 15 X 15 (1 1/4 X 13) | Material |  | KG | 0.022 | 0 | 20.35 | 0.44
Insumo | 00001358 | SINAPI | CHAPA/PAINEL DE MADEIRA COMPENSADA RESINADA (MADEIRITE RESINADO ROSA) PARA FORMA DE CONCRETO, DE 2200 X 1100 MM, E = 17 MM | Material |  | m² | 0.336 | 0 | 45.9 | 15.42
Insumo | 00005074 | SINAPI | PREGO DE ACO POLIDO COM CABECA 15 X 18 (1 1/2 X 13) | Material |  | KG | 0.005 | 0 | 20.59 | 0.1
Insumo | 00005073 | SINAPI | PREGO DE ACO POLIDO COM CABECA 17 X 24 (2 1/4 X 11) | Material |  | KG | 0.055 | 0 | 18.73 | 1.03
Insumo | 00004491 | SINAPI | PONTALETE *7,5 X 7,5* CM EM PINUS, MISTA OU EQUIVALENTE DA REGIAO - BRUTA | Material |  | M | 0.733 | 0 | 8.79 | 6.44
Insumo | 00002692 | SINAPI | DESMOLDANTE PROTETOR PARA FORMAS DE MADEIRA, DE BASE OLEOSA EMULSIONADA EM AGUA | Material |  | L | 0.00955 | 0 | 7.97 | 0.07
[5 empty] | MO sem LS => | 68.77 | LS => | 62.47 | MO com LS => | 131.24
[5 empty] | Valor do BDI => | 55.14 |  | Valor com BDI => |  | 278.78
[7 empty] | Quant. => | 6,78 | Preço Total => | 1890.12
27.1.3 | Código | Banco | Descrição | Tipo |  | Und | Quant. | Porcent. | Valor Unit | Total
Composição | 104919 | SINAPI | ARMAÇÃO DE SAPATA ISOLADA, VIGA BALDRAME E SAPATA CORRIDA UTILIZANDO AÇO CA-50 DE 10 MM - MONTAGEM. AF_01/2024 | Fundações Rasas (Blocos, Sapatas, Vigas Baldrame) |  | KG | 1 |  | 14.25 | 14.25
Composição Auxiliar | 88245 | SINAPI | ARMADOR COM ENCARGOS COMPLEMENTARES | Livro SINAPI: Cálculos e Parâmetros |  | H | 0.081 | 0 | 35.95 | 2.91
Composição Auxiliar | 92803 | SINAPI | CORTE E DOBRA DE AÇO CA-50, DIÂMETRO DE 10,0 MM. AF_06/2022 | Armação para Estruturas de Concreto Armado |  | KG | 1 | 0 | 9.78 | 9.78
Composição Auxiliar | 88238 | SINAPI | AJUDANTE DE ARMADOR COM ENCARGOS COMPLEMENTARES | Livro SINAPI: Cálculos e Parâmetros |  | H | 0.031 | 0 | 30.06 | 0.93
Insumo | 00039017 | SINAPI | ESPACADOR / DISTANCIADOR CIRCULAR COM ENTRADA LATERAL, EM PLASTICO, PARA VERGALHAO *4,2 A 12,5* MM, COBRIMENTO 20 MM | Material |  | UN | 0.399 | 0 | 0.22 | 0.08
Insumo | 00043132 | SINAPI | ARAME RECOZIDO 16 BWG, D = 1,65 MM (0,016 KG/M) OU 18 BWG, D = 1,25 MM (0,01 KG/M) | Material |  | KG | 0.025 | 0 | 22 | 0.55
[5 empty] | MO sem LS => | 1.55 | LS => | 1.41 | MO com LS => | 2.96
[5 empty] | Valor do BDI => | 3.51 |  | Valor com BDI => |  | 17.76
[7 empty] | Quant. => | 77,00 | Preço Total => | 1367.52
27.1.4 | Código | Banco | Descrição | Tipo |  | Und | Quant. | Porcent. | Valor Unit | Total
Composição | 104920 | SINAPI | ARMAÇÃO DE BLOCO, SAPATA ISOLADA, VIGA BALDRAME E SAPATA CORRIDA UTILIZANDO AÇO CA-50 DE 12,5 MM - MONTAGEM. AF_01/2024 | Fundações Rasas (Blocos, Sapatas, Vigas Baldrame) |  | KG | 1 |  | 12.01 | 12.01
Composição Auxiliar | 92804 | SINAPI | CORTE E DOBRA DE AÇO CA-50, DIÂMETRO DE 12,5 MM. AF_06/2022 | Armação para Estruturas de Concreto Armado |  | KG | 1 | 0 | 8.35 | 8.35
Composição Auxiliar | 88245 | SINAPI | ARMADOR COM ENCARGOS COMPLEMENTARES | Livro SINAPI: Cálculos e Parâmetros |  | H | 0.064 | 0 | 35.95 | 2.3
Composição Auxiliar | 88238 | SINAPI | AJUDANTE DE ARMADOR COM ENCARGOS COMPLEMENTARES | Livro SINAPI: Cálculos e Parâmetros |  | H | 0.025 | 0 | 30.06 | 0.75
Insumo | 00043132 | SINAPI | ARAME RECOZIDO 16 BWG, D = 1,65 MM (0,016 KG/M) OU 18 BWG, D = 1,25 MM (0,01 KG/M) | Material |  | KG | 0.025 | 0 | 22 | 0.55
Insumo | 00039017 | SINAPI | ESPACADOR / DISTANCIADOR CIRCULAR COM ENTRADA LATERAL, EM PLASTICO, PARA VERGALHAO *4,2 A 12,5* MM, COBRIMENTO 20 MM | Material |  | UN | 0.317 | 0 | 0.22 | 0.06
[5 empty] | MO sem LS => | 1.19 | LS => | 1.09 | MO com LS => | 2.28
[5 empty] | Valor do BDI => | 2.96 |  | Valor com BDI => |  | 14.97
[7 empty] | Quant. => | 10,00 | Preço Total => | 149.7
27.1.5 | Código | Banco | Descrição | Tipo |  | Und | Quant. | Porcent. | Valor Unit | Total
Composição | 11.025.0014-A | EMOP | CONCRETO BOMBEADO,FCK=40MPA,COMPREENDENDO O FORNECIMENTO DE CONCRETO IMPORTADO DE USINA,COLOCACAO NAS FORMAS,ESPALHAMENT O,ADENSAMENTO MECANICO E ACABAMENTO S SOCIAIS DESONERADOS NCARGOS SOCIAIS DESONERADOS DOS GOS SOCIAIS DESONERADOS | 11 |  | m³ | 1 |  | 808.65 | 808.65
Composição Auxiliar | 07.002.0025-B | EMOP | ARGAMASSA DE CIMENTO E AREIA,NO TRACO 1:3,PREPARO MECANICO NEIRO E ABNT NBR 16697 OMPACTADOR LEVE...), INCLUSIVE ENCARGOS SOCIAIS DESONERADOS GOS SOCIAIS DESONERADOS | 7 |  | m³ | 0.0125 | 0 | 468.89 | 5.86
Composição Auxiliar | 19.007.0013-C | EMOP | VIBRADOR DE IMERSAO,TUBO DE 48X480MM,COM MANGOTE DE 5,00M DE COMPRIMENTO,MOTOR ELETRICO,EXCLUSIVE OPERADOR M DE COMPRIM. COM MOTOR ELETRICO DE 2CV | 19 |  | H | 0.23 | 0 | 1.77 | 0.4
Composição Auxiliar | 19.007.0013-E | EMOP | VIBRADOR DE IMERSAO,TUBO DE 48X480MM,COM MANGOTE DE 5,00M DE COMPRIMENTO,MOTOR ELETRICO,EXCLUSIVE OPERADOR M DE COMPRIM. COM MOTOR ELETRICO DE 2CV | 19 |  | H | 0.39 | 0 | 0.48 | 0.18
Insumo | 02523 | EMOP | INSTALACAO AVULSA DE BOMBA DE CONCRETO | Material |  | m³ | 1 | 0 | 60 | 60
Insumo | 13495 | EMOP | CONCRETO BOMBEAVEL, UTILIZANDO BRITA 1, DE 40MPA | Material |  | m³ | 1.05 | 0 | 630 | 661.5
Insumo | 20046 | EMOP | MAO-DE-OBRA DE CARPINTEIRO DE FORMA DE C ONCRETO, INCLUSIVE ENCARGOS SOCIAIS DESO NERADOS | Mão de Obra |  | H | 0.6 | 3 | 26.52 | 16.38
Insumo | 20115 | EMOP | MAO-DE-OBRA DE PEDREIRO, INCLUSIVE ENCAR GOS SOCIAIS DESONERADOS | Mão de Obra |  | H | 0.6 | 3 | 26.52 | 16.38
Insumo | 20132 | EMOP | MAO-DE-OBRA DE SERVENTE DA CONSTRUCAO CI VIL, INCLUSIVE ENCARGOS SOCIAIS DESONERA DOS | Mão de Obra |  | H | 1.6 | 3 | 19.16 | 31.57
Insumo | 20015 | EMOP | MAO-DE-OBRA DE ARMADOR DE CONCRETO ARMAD O, INCLUSIVE ENCARGOS SOCIAIS DESONERADO S | Mão de Obra |  | H | 0.6 | 3 | 26.52 | 16.38
[5 empty] | MO sem LS => | 42.69 | LS => | 38.78 | MO com LS => | 81.47
[5 empty] | Valor do BDI => | 199.41 |  | Valor com BDI => |  | 1008.06
[7 empty] | Quant. => | 1,76 | Preço Total => | 1774.18
27.2 |  |  | LAJE | [6 empty] | 4519.82
27.2.1 | Código | Banco | Descrição | Tipo |  | Und | Quant. | Porcent. | Valor Unit | Total
Composição | 92510 | SINAPI | MONTAGEM E DESMONTAGEM DE FÔRMA DE LAJE MACIÇA, PÉ-DIREITO SIMPLES, EM CHAPA DE MADEIRA COMPENSADA RESINADA, 2 UTILIZAÇÕES. AF_09/2020 | Fôrmas para Estruturas de Concreto Armado |  | m² | 1 |  | 73.76 | 73.76
Composição Auxiliar | 88239 | SINAPI | AJUDANTE DE CARPINTEIRO COM ENCARGOS COMPLEMENTARES | Livro SINAPI: Cálculos e Parâmetros |  | H | 0.126 | 0 | 29.91 | 3.76
Composição Auxiliar | 88262 | SINAPI | CARPINTEIRO DE FORMAS COM ENCARGOS COMPLEMENTARES | Livro SINAPI: Cálculos e Parâmetros |  | H | 0.687 | 0 | 37.51 | 25.76
Composição Auxiliar | 92267 | SINAPI | FABRICAÇÃO DE FÔRMA PARA LAJES, EM CHAPA DE MADEIRA COMPENSADA RESINADA, E = 17 MM. AF_09/2020 | Fôrmas para Estruturas de Concreto Armado |  | m² | 0.577 | 0 | 49.58 | 28.6
Insumo | 00002692 | SINAPI | DESMOLDANTE PROTETOR PARA FORMAS DE MADEIRA, DE BASE OLEOSA EMULSIONADA EM AGUA | Material |  | L | 0.01 | 0 | 7.97 | 0.07
Insumo | 00010749 | SINAPI | LOCACAO DE ESCORA METALICA TELESCOPICA, COM ALTURA REGULAVEL DE *1,80* A *3,20* M, COM CAPACIDADE DE CARGA DE NO MINIMO 1000 KGF (10 KN), INCLUSO TRIPE E FORCADO | Equipamento |  | UNXMES | 0.397 | 0 | 26.62 | 10.56
Insumo | 00040270 | SINAPI | VIGA DE ESCORAMENTO H20, DE MADEIRA, PESO DE 5,00 A 5,20 KG/M, COM EXTREMIDADES PLASTICAS | Material |  | M | 0.038 | 0 | 132.03 | 5.01
[5 empty] | MO sem LS => | 11.61 | LS => | 10.56 | MO com LS => | 22.17
[5 empty] | Valor do BDI => | 18.18 |  | Valor com BDI => |  | 91.94
[7 empty] | Quant. => | 7,22 | Preço Total => | 663.8
27.2.2 | Código | Banco | Descrição | Tipo |  | Und | Quant. | Porcent. | Valor Unit | Total
Composição | 11.025.0014-A | EMOP | CONCRETO BOMBEADO,FCK=40MPA,COMPREENDENDO O FORNECIMENTO DE CONCRETO IMPORTADO DE USINA,COLOCACAO NAS FORMAS,ESPALHAMENT O,ADENSAMENTO MECANICO E ACABAMENTO S SOCIAIS DESONERADOS NCARGOS SOCIAIS DESONERADOS DOS GOS SOCIAIS DESONERADOS | 11 |  | m³ | 1 |  | 808.65 | 808.65
Composição Auxiliar | 07.002.0025-B | EMOP | ARGAMASSA DE CIMENTO E AREIA,NO TRACO 1:3,PREPARO MECANICO NEIRO E ABNT NBR 16697 OMPACTADOR LEVE...), INCLUSIVE ENCARGOS SOCIAIS DESONERADOS GOS SOCIAIS DESONERADOS | 7 |  | m³ | 0.0125 | 0 | 468.89 | 5.86
Composição Auxiliar | 19.007.0013-C | EMOP | VIBRADOR DE IMERSAO,TUBO DE 48X480MM,COM MANGOTE DE 5,00M DE COMPRIMENTO,MOTOR ELETRICO,EXCLUSIVE OPERADOR M DE COMPRIM. COM MOTOR ELETRICO DE 2CV | 19 |  | H | 0.23 | 0 | 1.77 | 0.4
Composição Auxiliar | 19.007.0013-E | EMOP | VIBRADOR DE IMERSAO,TUBO DE 48X480MM,COM MANGOTE DE 5,00M DE COMPRIMENTO,MOTOR ELETRICO,EXCLUSIVE OPERADOR M DE COMPRIM. COM MOTOR ELETRICO DE 2CV | 19 |  | H | 0.39 | 0 | 0.48 | 0.18
Insumo | 02523 | EMOP | INSTALACAO AVULSA DE BOMBA DE CONCRETO | Material |  | m³ | 1 | 0 | 60 | 60
Insumo | 13495 | EMOP | CONCRETO BOMBEAVEL, UTILIZANDO BRITA 1, DE 40MPA | Material |  | m³ | 1.05 | 0 | 630 | 661.5
Insumo | 20046 | EMOP | MAO-DE-OBRA DE CARPINTEIRO DE FORMA DE C ONCRETO, INCLUSIVE ENCARGOS SOCIAIS DESO NERADOS | Mão de Obra |  | H | 0.6 | 3 | 26.52 | 16.38
Insumo | 20115 | EMOP | MAO-DE-OBRA DE PEDREIRO, INCLUSIVE ENCAR GOS SOCIAIS DESONERADOS | Mão de Obra |  | H | 0.6 | 3 | 26.52 | 16.38
Insumo | 20132 | EMOP | MAO-DE-OBRA DE SERVENTE DA CONSTRUCAO CI VIL, INCLUSIVE ENCARGOS SOCIAIS DESONERA DOS | Mão de Obra |  | H | 1.6 | 3 | 19.16 | 31.57
Insumo | 20015 | EMOP | MAO-DE-OBRA DE ARMADOR DE CONCRETO ARMAD O, INCLUSIVE ENCARGOS SOCIAIS DESONERADO S | Mão de Obra |  | H | 0.6 | 3 | 26.52 | 16.38
[5 empty] | MO sem LS => | 42.69 | LS => | 38.78 | MO com LS => | 81.47
[5 empty] | Valor do BDI => | 199.41 |  | Valor com BDI => |  | 1008.06
[7 empty] | Quant. => | 0,87 | Preço Total => | 877.01
27.2.3 | Código | Banco | Descrição | Tipo |  | Und | Quant. | Porcent. | Valor Unit | Total
Composição | 92768 | SINAPI | ARMAÇÃO DE LAJE DE ESTRUTURA CONVENCIONAL DE CONCRETO ARMADO UTILIZANDO AÇO CA-60 DE 5,0 MM - MONTAGEM. AF_06/2022 | Armação para Estruturas de Concreto Armado |  | KG | 1 |  | 15.37 | 15.37
Composição Auxiliar | 92800 | SINAPI | CORTE E DOBRA DE AÇO CA-60, DIÂMETRO DE 5,0 MM. AF_06/2022 | Armação para Estruturas de Concreto Armado |  | KG | 1 | 0 | 10.96 | 10.96
Composição Auxiliar | 88238 | SINAPI | AJUDANTE DE ARMADOR COM ENCARGOS COMPLEMENTARES | Livro SINAPI: Cálculos e Parâmetros |  | H | 0.0136 | 0 | 30.06 | 0.4
Composição Auxiliar | 88245 | SINAPI | ARMADOR COM ENCARGOS COMPLEMENTARES | Livro SINAPI: Cálculos e Parâmetros |  | H | 0.0836 | 0 | 35.95 | 3
Insumo | 00043132 | SINAPI | ARAME RECOZIDO 16 BWG, D = 1,65 MM (0,016 KG/M) OU 18 BWG, D = 1,25 MM (0,01 KG/M) | Material |  | KG | 0.025 | 0 | 22 | 0.55
Insumo | 00039017 | SINAPI | ESPACADOR / DISTANCIADOR CIRCULAR COM ENTRADA LATERAL, EM PLASTICO, PARA VERGALHAO *4,2 A 12,5* MM, COBRIMENTO 20 MM | Material |  | UN | 2.118 | 0 | 0.22 | 0.46
[5 empty] | MO sem LS => | 2.15 | LS => | 1.97 | MO com LS => | 4.12
[5 empty] | Valor do BDI => | 3.79 |  | Valor com BDI => |  | 19.16
[7 empty] | Quant. => | 34,00 | Preço Total => | 651.44
27.2.4 | Código | Banco | Descrição | Tipo |  | Und | Quant. | Porcent. | Valor Unit | Total
Composição | 92769 | SINAPI | ARMAÇÃO DE LAJE DE ESTRUTURA CONVENCIONAL DE CONCRETO ARMADO UTILIZANDO AÇO CA-50 DE 6,3 MM - MONTAGEM. AF_06/2022 | Armação para Estruturas de Concreto Armado |  | KG | 1 |  | 14.11 | 14.11
Composição Auxiliar | 92801 | SINAPI | CORTE E DOBRA DE AÇO CA-50, DIÂMETRO DE 6,3 MM. AF_06/2022 | Armação para Estruturas de Concreto Armado |  | KG | 1 | 0 | 10.84 | 10.84
Composição Auxiliar | 88245 | SINAPI | ARMADOR COM ENCARGOS COMPLEMENTARES | Livro SINAPI: Cálculos e Parâmetros |  | H | 0.0597 | 0 | 35.95 | 2.14
Composição Auxiliar | 88238 | SINAPI | AJUDANTE DE ARMADOR COM ENCARGOS COMPLEMENTARES | Livro SINAPI: Cálculos e Parâmetros |  | H | 0.0098 | 0 | 30.06 | 0.29
Insumo | 00039017 | SINAPI | ESPACADOR / DISTANCIADOR CIRCULAR COM ENTRADA LATERAL, EM PLASTICO, PARA VERGALHAO *4,2 A 12,5* MM, COBRIMENTO 20 MM | Material |  | UN | 1.333 | 0 | 0.22 | 0.29
Insumo | 00043132 | SINAPI | ARAME RECOZIDO 16 BWG, D = 1,65 MM (0,016 KG/M) OU 18 BWG, D = 1,25 MM (0,01 KG/M) | Material |  | KG | 0.025 | 0 | 22 | 0.55
[5 empty] | MO sem LS => | 1.37 | LS => | 1.26 | MO com LS => | 2.63
[5 empty] | Valor do BDI => | 3.47 |  | Valor com BDI => |  | 17.58
[7 empty] | Quant. => | 18,00 | Preço Total => | 316.44
27.2.5 | Código | Banco | Descrição | Tipo |  | Und | Quant. | Porcent. | Valor Unit | Total
Composição | 101953 | SINAPI | LAJE PRÉ-MOLDADA UNIDIRECIONAL, BIAPOIADA, ENCHIMENTO EM EPS, VIGOTA TRELIÇADA, ALTURA TOTAL DA LAJE (ENCHIMENTO+CAPA) = (16+4). AF_11/2020 | Lajes Pré-Moldadas |  | m² | 1 |  | 188.69 | 188.69
Composição Auxiliar | 88316 | SINAPI | SERVENTE COM ENCARGOS COMPLEMENTARES | Livro SINAPI: Cálculos e Parâmetros |  | H | 0.237 | 0 | 29.15 | 6.9
Composição Auxiliar | 103674 | SINAPI | CONCRETAGEM DE VIGAS E LAJES, FCK=25 MPA, PARA LAJES PREMOLDADAS COM USO DE BOMBA - LANÇAMENTO, ADENSAMENTO E ACABAMENTO. AF_02/2022_PS | Concretagem para Estruturas de Concreto Armado |  | m³ | 0.061 | 0 | 685.43 | 41.81
Composição Auxiliar | 92768 | SINAPI | ARMAÇÃO DE LAJE DE ESTRUTURA CONVENCIONAL DE CONCRETO ARMADO UTILIZANDO AÇO CA-60 DE 5,0 MM - MONTAGEM. AF_06/2022 | Armação para Estruturas de Concreto Armado |  | KG | 1.185 | 0 | 15.37 | 18.21
Composição Auxiliar | 88262 | SINAPI | CARPINTEIRO DE FORMAS COM ENCARGOS COMPLEMENTARES | Livro SINAPI: Cálculos e Parâmetros |  | H | 0.335 | 0 | 37.51 | 12.56
Composição Auxiliar | 92273 | SINAPI | FABRICAÇÃO DE ESCORAS DO TIPO PONTALETE, EM MADEIRA, PARA PÉ-DIREITO SIMPLES. AF_09/2020 | Fôrmas para Estruturas de Concreto Armado |  | M | 0.71 | 0 | 17.44 | 12.38
Insumo | 00006193 | SINAPI | TABUA NAO APARELHADA *2,5 X 20* CM, EM MACARANDUBA/MASSARANDUBA, ANGELIM OU EQUIVALENTE DA REGIAO - BRUTA | Material |  | M | 1.6 | 0 | 21.41 | 34.25
Insumo | 00043355 | SINAPI | LAJE PRE-MOLDADA TRELICADA (LAJOTAS + VIGOTAS) COM LAJOTA EM POLIESTIRENO EXPANDIDO (EPS), H16, 33 X 100 X 16 CM (L X C X A) E VIGOTA VTR 12 X 16 CM (L X A), PARA PISO, UNIDIRECIONAL, SOBRECARGA DE 350 KGF/M2, VAO ATE 6,00 M (SEM COLOCACAO) | Material |  | m² | 1 | 0 | 61.81 | 61.81
Insumo | 00040304 | SINAPI | PREGO DE ACO POLIDO COM CABECA DUPLA 17 X 27 (2 1/2 X 11) | Material |  | KG | 0.034 | 0 | 22.69 | 0.77
[5 empty] | MO sem LS => | 13.17 | LS => | 11.98 | MO com LS => | 25.15
[5 empty] | Valor do BDI => | 46.53 |  | Valor com BDI => |  | 235.22
[7 empty] | Quant. => | 8,55 | Preço Total => | 2011.13
27.3 |  |  | VIGAS E PILARES | [6 empty] | 9692.94
27.3.1 | Código | Banco | Descrição | Tipo |  | Und | Quant. | Porcent. | Valor Unit | Total
Composição | 92413 | SINAPI | MONTAGEM E DESMONTAGEM DE FÔRMA DE PILARES RETANGULARES E ESTRUTURAS SIMILARES, PÉ-DIREITO SIMPLES, EM MADEIRA SERRADA, 4 UTILIZAÇÕES. AF_09/2020 | Fôrmas para Estruturas de Concreto Armado |  | m² | 1 |  | 129.51 | 129.51
Composição Auxiliar | 88262 | SINAPI | CARPINTEIRO DE FORMAS COM ENCARGOS COMPLEMENTARES | Livro SINAPI: Cálculos e Parâmetros |  | H | 2.052 | 0 | 37.51 | 76.97
Composição Auxiliar | 88239 | SINAPI | AJUDANTE DE CARPINTEIRO COM ENCARGOS COMPLEMENTARES | Livro SINAPI: Cálculos e Parâmetros |  | H | 0.376 | 0 | 29.91 | 11.24
Composição Auxiliar | 92269 | SINAPI | FABRICAÇÃO DE FÔRMA PARA PILARES E ESTRUTURAS SIMILARES, EM MADEIRA SERRADA, E=25 MM. AF_09/2020 | Fôrmas para Estruturas de Concreto Armado |  | m² | 0.275 | 0 | 147.52 | 40.56
Insumo | 00002692 | SINAPI | DESMOLDANTE PROTETOR PARA FORMAS DE MADEIRA, DE BASE OLEOSA EMULSIONADA EM AGUA | Material |  | L | 0.017 | 0 | 7.97 | 0.13
Insumo | 00040304 | SINAPI | PREGO DE ACO POLIDO COM CABECA DUPLA 17 X 27 (2 1/2 X 11) | Material |  | KG | 0.027 | 0 | 22.69 | 0.61
[5 empty] | MO sem LS => | 37.71 | LS => | 34.26 | MO com LS => | 71.97
[5 empty] | Valor do BDI => | 31.93 |  | Valor com BDI => |  | 161.44
[7 empty] | Quant. => | 13,43 | Preço Total => | 2168.13
27.3.2 | Código | Banco | Descrição | Tipo |  | Und | Quant. | Porcent. | Valor Unit | Total
Composição | 92455 | SINAPI | MONTAGEM E DESMONTAGEM DE FÔRMA DE VIGA, ESCORAMENTO COM GARFO DE MADEIRA, PÉ-DIREITO SIMPLES, EM CHAPA DE MADEIRA RESINADA, 4 UTILIZAÇÕES. AF_09/2020 | Fôrmas para Estruturas de Concreto Armado |  | m² | 1 |  | 175.44 | 175.44
Composição Auxiliar | 92272 | SINAPI | FABRICAÇÃO DE ESCORAS DE VIGA DO TIPO GARFO, EM MADEIRA. AF_09/2020 | Fôrmas para Estruturas de Concreto Armado |  | M | 1.729 | 0 | 39.85 | 68.9
Composição Auxiliar | 92265 | SINAPI | FABRICAÇÃO DE FÔRMA PARA VIGAS, EM CHAPA DE MADEIRA COMPENSADA RESINADA, E = 17 MM. AF_09/2020 | Fôrmas para Estruturas de Concreto Armado |  | m² | 0.414 | 0 | 130.07 | 53.84
Composição Auxiliar | 88239 | SINAPI | AJUDANTE DE CARPINTEIRO COM ENCARGOS COMPLEMENTARES | Livro SINAPI: Cálculos e Parâmetros |  | H | 0.19 | 0 | 29.91 | 5.68
Composição Auxiliar | 88262 | SINAPI | CARPINTEIRO DE FORMAS COM ENCARGOS COMPLEMENTARES | Livro SINAPI: Cálculos e Parâmetros |  | H | 1.035 | 0 | 37.51 | 38.82
Insumo | 00002692 | SINAPI | DESMOLDANTE PROTETOR PARA FORMAS DE MADEIRA, DE BASE OLEOSA EMULSIONADA EM AGUA | Material |  | L | 0.01 | 0 | 7.97 | 0.07
Insumo | 00040304 | SINAPI | PREGO DE ACO POLIDO COM CABECA DUPLA 17 X 27 (2 1/2 X 11) | Material |  | KG | 0.049 | 0 | 22.69 | 1.11
Insumo | 00006193 | SINAPI | TABUA NAO APARELHADA *2,5 X 20* CM, EM MACARANDUBA/MASSARANDUBA, ANGELIM OU EQUIVALENTE DA REGIAO - BRUTA | Material |  | M | 0.328 | 0 | 21.41 | 7.02
[5 empty] | MO sem LS => | 31.05 | LS => | 28.21 | MO com LS => | 59.26
[5 empty] | Valor do BDI => | 43.26 |  | Valor com BDI => |  | 218.7
[7 empty] | Quant. => | 12,27 | Preço Total => | 2683.44
27.3.3 | Código | Banco | Descrição | Tipo |  | Und | Quant. | Porcent. | Valor Unit | Total
Composição | 11.025.0014-A | EMOP | CONCRETO BOMBEADO,FCK=40MPA,COMPREENDENDO O FORNECIMENTO DE CONCRETO IMPORTADO DE USINA,COLOCACAO NAS FORMAS,ESPALHAMENT O,ADENSAMENTO MECANICO E ACABAMENTO S SOCIAIS DESONERADOS NCARGOS SOCIAIS DESONERADOS DOS GOS SOCIAIS DESONERADOS | 11 |  | m³ | 1 |  | 808.65 | 808.65
Composição Auxiliar | 07.002.0025-B | EMOP | ARGAMASSA DE CIMENTO E AREIA,NO TRACO 1:3,PREPARO MECANICO NEIRO E ABNT NBR 16697 OMPACTADOR LEVE...), INCLUSIVE ENCARGOS SOCIAIS DESONERADOS GOS SOCIAIS DESONERADOS | 7 |  | m³ | 0.0125 | 0 | 468.89 | 5.86
Composição Auxiliar | 19.007.0013-C | EMOP | VIBRADOR DE IMERSAO,TUBO DE 48X480MM,COM MANGOTE DE 5,00M DE COMPRIMENTO,MOTOR ELETRICO,EXCLUSIVE OPERADOR M DE COMPRIM. COM MOTOR ELETRICO DE 2CV | 19 |  | H | 0.23 | 0 | 1.77 | 0.4
Composição Auxiliar | 19.007.0013-E | EMOP | VIBRADOR DE IMERSAO,TUBO DE 48X480MM,COM MANGOTE DE 5,00M DE COMPRIMENTO,MOTOR ELETRICO,EXCLUSIVE OPERADOR M DE COMPRIM. COM MOTOR ELETRICO DE 2CV | 19 |  | H | 0.39 | 0 | 0.48 | 0.18
Insumo | 02523 | EMOP | INSTALACAO AVULSA DE BOMBA DE CONCRETO | Material |  | m³ | 1 | 0 | 60 | 60
Insumo | 13495 | EMOP | CONCRETO BOMBEAVEL, UTILIZANDO BRITA 1, DE 40MPA | Material |  | m³ | 1.05 | 0 | 630 | 661.5
Insumo | 20046 | EMOP | MAO-DE-OBRA DE CARPINTEIRO DE FORMA DE C ONCRETO, INCLUSIVE ENCARGOS SOCIAIS DESO NERADOS | Mão de Obra |  | H | 0.6 | 3 | 26.52 | 16.38
Insumo | 20115 | EMOP | MAO-DE-OBRA DE PEDREIRO, INCLUSIVE ENCAR GOS SOCIAIS DESONERADOS | Mão de Obra |  | H | 0.6 | 3 | 26.52 | 16.38
Insumo | 20132 | EMOP | MAO-DE-OBRA DE SERVENTE DA CONSTRUCAO CI VIL, INCLUSIVE ENCARGOS SOCIAIS DESONERA DOS | Mão de Obra |  | H | 1.6 | 3 | 19.16 | 31.57
Insumo | 20015 | EMOP | MAO-DE-OBRA DE ARMADOR DE CONCRETO ARMAD O, INCLUSIVE ENCARGOS SOCIAIS DESONERADO S | Mão de Obra |  | H | 0.6 | 3 | 26.52 | 16.38
[5 empty] | MO sem LS => | 42.69 | LS => | 38.78 | MO com LS => | 81.47
[5 empty] | Valor do BDI => | 199.41 |  | Valor com BDI => |  | 1008.06
[7 empty] | Quant. => | 1,91 | Preço Total => | 1925.39
27.3.4 | Código | Banco | Descrição | Tipo |  | Und | Quant. | Porcent. | Valor Unit | Total
Composição | 92759 | SINAPI | ARMAÇÃO DE PILAR OU VIGA DE ESTRUTURA CONVENCIONAL DE CONCRETO ARMADO UTILIZANDO AÇO CA-60 DE 5,0 MM - MONTAGEM. AF_06/2022 | Armação para Estruturas de Concreto Armado |  | KG | 1 |  | 16.13 | 16.13
Composição Auxiliar | 88238 | SINAPI | AJUDANTE DE ARMADOR COM ENCARGOS COMPLEMENTARES | Livro SINAPI: Cálculos e Parâmetros |  | H | 0.0175 | 0 | 30.06 | 0.52
Composição Auxiliar | 88245 | SINAPI | ARMADOR COM ENCARGOS COMPLEMENTARES | Livro SINAPI: Cálculos e Parâmetros |  | H | 0.1069 | 0 | 35.95 | 3.84
Composição Auxiliar | 92800 | SINAPI | CORTE E DOBRA DE AÇO CA-60, DIÂMETRO DE 5,0 MM. AF_06/2022 | Armação para Estruturas de Concreto Armado |  | KG | 1 | 0 | 10.96 | 10.96
Insumo | 00039017 | SINAPI | ESPACADOR / DISTANCIADOR CIRCULAR COM ENTRADA LATERAL, EM PLASTICO, PARA VERGALHAO *4,2 A 12,5* MM, COBRIMENTO 20 MM | Material |  | UN | 1.19 | 0 | 0.22 | 0.26
Insumo | 00043132 | SINAPI | ARAME RECOZIDO 16 BWG, D = 1,65 MM (0,016 KG/M) OU 18 BWG, D = 1,25 MM (0,01 KG/M) | Material |  | KG | 0.025 | 0 | 22 | 0.55
[5 empty] | MO sem LS => | 2.52 | LS => | 2.29 | MO com LS => | 4.81
[5 empty] | Valor do BDI => | 3.97 |  | Valor com BDI => |  | 20.1
[7 empty] | Quant. => | 48,00 | Preço Total => | 964.8
27.3.5 | Código | Banco | Descrição | Tipo |  | Und | Quant. | Porcent. | Valor Unit | Total
Composição | 92762 | SINAPI | ARMAÇÃO DE PILAR OU VIGA DE ESTRUTURA CONVENCIONAL DE CONCRETO ARMADO UTILIZANDO AÇO CA-50 DE 10,0 MM - MONTAGEM. AF_06/2022 | Armação para Estruturas de Concreto Armado |  | KG | 1 |  | 12.03 | 12.03
Composição Auxiliar | 88245 | SINAPI | ARMADOR COM ENCARGOS COMPLEMENTARES | Livro SINAPI: Cálculos e Parâmetros |  | H | 0.0392 | 0 | 35.95 | 1.4
Composição Auxiliar | 88238 | SINAPI | AJUDANTE DE ARMADOR COM ENCARGOS COMPLEMENTARES | Livro SINAPI: Cálculos e Parâmetros |  | H | 0.0064 | 0 | 30.06 | 0.19
Composição Auxiliar | 92803 | SINAPI | CORTE E DOBRA DE AÇO CA-50, DIÂMETRO DE 10,0 MM. AF_06/2022 | Armação para Estruturas de Concreto Armado |  | KG | 1 | 0 | 9.78 | 9.78
Insumo | 00043132 | SINAPI | ARAME RECOZIDO 16 BWG, D = 1,65 MM (0,016 KG/M) OU 18 BWG, D = 1,25 MM (0,01 KG/M) | Material |  | KG | 0.025 | 0 | 22 | 0.55
Insumo | 00039017 | SINAPI | ESPACADOR / DISTANCIADOR CIRCULAR COM ENTRADA LATERAL, EM PLASTICO, PARA VERGALHAO *4,2 A 12,5* MM, COBRIMENTO 20 MM | Material |  | UN | 0.543 | 0 | 0.22 | 0.11
[5 empty] | MO sem LS => | 0.71 | LS => | 0.66 | MO com LS => | 1.37
[5 empty] | Valor do BDI => | 2.96 |  | Valor com BDI => |  | 14.99
[7 empty] | Quant. => | 121,00 | Preço Total => | 1813.79
27.3.6 | Código | Banco | Descrição | Tipo |  | Und | Quant. | Porcent. | Valor Unit | Total
Composição | 92763 | SINAPI | ARMAÇÃO DE PILAR OU VIGA DE ESTRUTURA CONVENCIONAL DE CONCRETO ARMADO UTILIZANDO AÇO CA-50 DE 12,5 MM - MONTAGEM. AF_06/2022 | Armação para Estruturas de Concreto Armado |  | KG | 1 |  | 10.02 | 10.02
Composição Auxiliar | 88238 | SINAPI | AJUDANTE DE ARMADOR COM ENCARGOS COMPLEMENTARES | Livro SINAPI: Cálculos e Parâmetros |  | H | 0.0042 | 0 | 30.06 | 0.12
Composição Auxiliar | 92804 | SINAPI | CORTE E DOBRA DE AÇO CA-50, DIÂMETRO DE 12,5 MM. AF_06/2022 | Armação para Estruturas de Concreto Armado |  | KG | 1 | 0 | 8.35 | 8.35
Composição Auxiliar | 88245 | SINAPI | ARMADOR COM ENCARGOS COMPLEMENTARES | Livro SINAPI: Cálculos e Parâmetros |  | H | 0.0257 | 0 | 35.95 | 0.92
Insumo | 00039017 | SINAPI | ESPACADOR / DISTANCIADOR CIRCULAR COM ENTRADA LATERAL, EM PLASTICO, PARA VERGALHAO *4,2 A 12,5* MM, COBRIMENTO 20 MM | Material |  | UN | 0.367 | 0 | 0.22 | 0.08
Insumo | 00043132 | SINAPI | ARAME RECOZIDO 16 BWG, D = 1,65 MM (0,016 KG/M) OU 18 BWG, D = 1,25 MM (0,01 KG/M) | Material |  | KG | 0.025 | 0 | 22 | 0.55
[5 empty] | MO sem LS => | 0.45 | LS => | 0.42 | MO com LS => | 0.87
[5 empty] | Valor do BDI => | 2.47 |  | Valor com BDI => |  | 12.49
[7 empty] | Quant. => | 11,00 | Preço Total => | 137.39
27.4 |  |  | ESCADA | [6 empty] | 1721.12
27.4.1 | Código | Banco | Descrição | Tipo |  | Und | Quant. | Porcent. | Valor Unit | Total
Composição | 102040 | SINAPI | MONTAGEM E DESMONTAGEM DE FÔRMA PARA ESCADAS, COM 1 LANCE E LAJE PLANA, EM MADEIRA SERRADA, 2 UTILIZAÇÕES. AF_11/2020 | Escadas |  | m² | 1 |  | 511.61 | 511.61
Composição Auxiliar | 88239 | SINAPI | AJUDANTE DE CARPINTEIRO COM ENCARGOS COMPLEMENTARES | Livro SINAPI: Cálculos e Parâmetros |  | H | 0.801 | 0 | 29.91 | 23.95
Composição Auxiliar | 101996 | SINAPI | FABRICAÇÃO DE FÔRMA PARA ESCADAS, COM 1 LANCE E LAJE PLANA, EM MADEIRA SERRADA, E=25 MM. AF_11/2020 | Escadas |  | m² | 0.88 | 0 | 279.13 | 245.63
Composição Auxiliar | 92273 | SINAPI | FABRICAÇÃO DE ESCORAS DO TIPO PONTALETE, EM MADEIRA, PARA PÉ-DIREITO SIMPLES. AF_09/2020 | Fôrmas para Estruturas de Concreto Armado |  | M | 3.076 | 0 | 17.44 | 53.64
Composição Auxiliar | 88262 | SINAPI | CARPINTEIRO DE FORMAS COM ENCARGOS COMPLEMENTARES | Livro SINAPI: Cálculos e Parâmetros |  | H | 4.806 | 0 | 37.51 | 180.27
Insumo | 00006193 | SINAPI | TABUA NAO APARELHADA *2,5 X 20* CM, EM MACARANDUBA/MASSARANDUBA, ANGELIM OU EQUIVALENTE DA REGIAO - BRUTA | Material |  | M | 0.272 | 0 | 21.41 | 5.82
Insumo | 00002692 | SINAPI | DESMOLDANTE PROTETOR PARA FORMAS DE MADEIRA, DE BASE OLEOSA EMULSIONADA EM AGUA | Material |  | L | 0.017 | 0 | 7.97 | 0.13
Insumo | 00040304 | SINAPI | PREGO DE ACO POLIDO COM CABECA DUPLA 17 X 27 (2 1/2 X 11) | Material |  | KG | 0.096 | 0 | 22.69 | 2.17
[5 empty] | MO sem LS => | 100.87 | LS => | 91.63 | MO com LS => | 192.5
[5 empty] | Valor do BDI => | 126.16 |  | Valor com BDI => |  | 637.77
[7 empty] | Quant. => | 1,55 | Preço Total => | 988.54
27.4.2 | Código | Banco | Descrição | Tipo |  | Und | Quant. | Porcent. | Valor Unit | Total
Composição | 11.025.0014-A | EMOP | CONCRETO BOMBEADO,FCK=40MPA,COMPREENDENDO O FORNECIMENTO DE CONCRETO IMPORTADO DE USINA,COLOCACAO NAS FORMAS,ESPALHAMENT O,ADENSAMENTO MECANICO E ACABAMENTO S SOCIAIS DESONERADOS NCARGOS SOCIAIS DESONERADOS DOS GOS SOCIAIS DESONERADOS | 11 |  | m³ | 1 |  | 808.65 | 808.65
Composição Auxiliar | 07.002.0025-B | EMOP | ARGAMASSA DE CIMENTO E AREIA,NO TRACO 1:3,PREPARO MECANICO NEIRO E ABNT NBR 16697 OMPACTADOR LEVE...), INCLUSIVE ENCARGOS SOCIAIS DESONERADOS GOS SOCIAIS DESONERADOS | 7 |  | m³ | 0.0125 | 0 | 468.89 | 5.86
Composição Auxiliar | 19.007.0013-C | EMOP | VIBRADOR DE IMERSAO,TUBO DE 48X480MM,COM MANGOTE DE 5,00M DE COMPRIMENTO,MOTOR ELETRICO,EXCLUSIVE OPERADOR M DE COMPRIM. COM MOTOR ELETRICO DE 2CV | 19 |  | H | 0.23 | 0 | 1.77 | 0.4
Composição Auxiliar | 19.007.0013-E | EMOP | VIBRADOR DE IMERSAO,TUBO DE 48X480MM,COM MANGOTE DE 5,00M DE COMPRIMENTO,MOTOR ELETRICO,EXCLUSIVE OPERADOR M DE COMPRIM. COM MOTOR ELETRICO DE 2CV | 19 |  | H | 0.39 | 0 | 0.48 | 0.18
Insumo | 02523 | EMOP | INSTALACAO AVULSA DE BOMBA DE CONCRETO | Material |  | m³ | 1 | 0 | 60 | 60
Insumo | 13495 | EMOP | CONCRETO BOMBEAVEL, UTILIZANDO BRITA 1, DE 40MPA | Material |  | m³ | 1.05 | 0 | 630 | 661.5
Insumo | 20046 | EMOP | MAO-DE-OBRA DE CARPINTEIRO DE FORMA DE C ONCRETO, INCLUSIVE ENCARGOS SOCIAIS DESO NERADOS | Mão de Obra |  | H | 0.6 | 3 | 26.52 | 16.38
Insumo | 20115 | EMOP | MAO-DE-OBRA DE PEDREIRO, INCLUSIVE ENCAR GOS SOCIAIS DESONERADOS | Mão de Obra |  | H | 0.6 | 3 | 26.52 | 16.38
Insumo | 20132 | EMOP | MAO-DE-OBRA DE SERVENTE DA CONSTRUCAO CI VIL, INCLUSIVE ENCARGOS SOCIAIS DESONERA DOS | Mão de Obra |  | H | 1.6 | 3 | 19.16 | 31.57
Insumo | 20015 | EMOP | MAO-DE-OBRA DE ARMADOR DE CONCRETO ARMAD O, INCLUSIVE ENCARGOS SOCIAIS DESONERADO S | Mão de Obra |  | H | 0.6 | 3 | 26.52 | 16.38
[5 empty] | MO sem LS => | 42.69 | LS => | 38.78 | MO com LS => | 81.47
[5 empty] | Valor do BDI => | 199.41 |  | Valor com BDI => |  | 1008.06
[7 empty] | Quant. => | 0,25 | Preço Total => | 252.01
27.4.3 | Código | Banco | Descrição | Tipo |  | Und | Quant. | Porcent. | Valor Unit | Total
Composição | 95945 | SINAPI | ARMAÇÃO DE ESCADA, DE UMA ESTRUTURA CONVENCIONAL DE CONCRETO ARMADO UTILIZANDO AÇO CA-50 DE 8,0 MM - MONTAGEM. AF_11/2020 | Escadas |  | KG | 1 |  | 18.46 | 18.46
Composição Auxiliar | 92802 | SINAPI | CORTE E DOBRA DE AÇO CA-50, DIÂMETRO DE 8,0 MM. AF_06/2022 | Armação para Estruturas de Concreto Armado |  | KG | 1 | 0 | 10.65 | 10.65
Composição Auxiliar | 88238 | SINAPI | AJUDANTE DE ARMADOR COM ENCARGOS COMPLEMENTARES | Livro SINAPI: Cálculos e Parâmetros |  | H | 0.028 | 0 | 30.06 | 0.84
Composição Auxiliar | 88245 | SINAPI | ARMADOR COM ENCARGOS COMPLEMENTARES | Livro SINAPI: Cálculos e Parâmetros |  | H | 0.175 | 0 | 35.95 | 6.29
Insumo | 00039017 | SINAPI | ESPACADOR / DISTANCIADOR CIRCULAR COM ENTRADA LATERAL, EM PLASTICO, PARA VERGALHAO *4,2 A 12,5* MM, COBRIMENTO 20 MM | Material |  | UN | 0.613 | 0 | 0.22 | 0.13
Insumo | 00043132 | SINAPI | ARAME RECOZIDO 16 BWG, D = 1,65 MM (0,016 KG/M) OU 18 BWG, D = 1,25 MM (0,01 KG/M) | Material |  | KG | 0.025 | 0 | 22 | 0.55
[5 empty] | MO sem LS => | 2.91 | LS => | 2.65 | MO com LS => | 5.56
[5 empty] | Valor do BDI => | 4.55 |  | Valor com BDI => |  | 23.01
[7 empty] | Quant. => | 7,00 | Preço Total => | 161.07
27.4.4 | Código | Banco | Descrição | Tipo |  | Und | Quant. | Porcent. | Valor Unit | Total
Composição | 95946 | SINAPI | ARMAÇÃO DE ESCADA, DE UMA ESTRUTURA CONVENCIONAL DE CONCRETO ARMADO UTILIZANDO AÇO CA-50 DE 10,0 MM - MONTAGEM. AF_11/2020 | Escadas |  | KG | 1 |  | 14.24 | 14.24
Composição Auxiliar | 92803 | SINAPI | CORTE E DOBRA DE AÇO CA-50, DIÂMETRO DE 10,0 MM. AF_06/2022 | Armação para Estruturas de Concreto Armado |  | KG | 1 | 0 | 9.78 | 9.78
Composição Auxiliar | 88245 | SINAPI | ARMADOR COM ENCARGOS COMPLEMENTARES | Livro SINAPI: Cálculos e Parâmetros |  | H | 0.094 | 0 | 35.95 | 3.37
Composição Auxiliar | 88238 | SINAPI | AJUDANTE DE ARMADOR COM ENCARGOS COMPLEMENTARES | Livro SINAPI: Cálculos e Parâmetros |  | H | 0.015 | 0 | 30.06 | 0.45
Insumo | 00039017 | SINAPI | ESPACADOR / DISTANCIADOR CIRCULAR COM ENTRADA LATERAL, EM PLASTICO, PARA VERGALHAO *4,2 A 12,5* MM, COBRIMENTO 20 MM | Material |  | UN | 0.431 | 0 | 0.22 | 0.09
Insumo | 00043132 | SINAPI | ARAME RECOZIDO 16 BWG, D = 1,65 MM (0,016 KG/M) OU 18 BWG, D = 1,25 MM (0,01 KG/M) | Material |  | KG | 0.025 | 0 | 22 | 0.55
[5 empty] | MO sem LS => | 1.55 | LS => | 1.42 | MO com LS => | 2.97
[5 empty] | Valor do BDI => | 3.51 |  | Valor com BDI => |  | 17.75
[7 empty] | Quant. => | 18,00 | Preço Total => | 319.5
28 |  |  | PORTICO | [6 empty] | 112892.63
28.1 | Código | Banco | Descrição | Tipo |  | Und | Quant. | Porcent. | Valor Unit | Total
Composição | 96523 | SINAPI | ESCAVAÇÃO MANUAL PARA BLOCO DE COROAMENTO OU SAPATA (INCLUINDO ESCAVAÇÃO PARA COLOCAÇÃO DE FÔRMAS). AF_01/2024 | Fundações Rasas (Blocos, Sapatas, Vigas Baldrame) |  | m³ | 1 |  | 126.82 | 126.82
Composição Auxiliar | 88316 | SINAPI | SERVENTE COM ENCARGOS COMPLEMENTARES | Livro SINAPI: Cálculos e Parâmetros |  | H | 3.126 | 0 | 29.15 | 91.12
Composição Auxiliar | 88309 | SINAPI | PEDREIRO COM ENCARGOS COMPLEMENTARES | Livro SINAPI: Cálculos e Parâmetros |  | H | 0.966 | 0 | 36.96 | 35.7
[5 empty] | MO sem LS => | 45.11 | LS => | 40.99 | MO com LS => | 86.1
[5 empty] | Valor do BDI => | 31.27 |  | Valor com BDI => |  | 158.09
[7 empty] | Quant. => | 4,90 | Preço Total => | 774.64
28.2 | Código | Banco | Descrição | Tipo |  | Und | Quant. | Porcent. | Valor Unit | Total
Composição | 96541 | SINAPI | FABRICAÇÃO, MONTAGEM E DESMONTAGEM DE FÔRMA PARA SAPATA, EM CHAPA DE MADEIRA COMPENSADA RESINADA, E=17 MM, 4 UTILIZAÇÕES. AF_01/2024 | Fundações Rasas (Blocos, Sapatas, Vigas Baldrame) |  | m² | 1 |  | 223.64 | 223.64
Composição Auxiliar | 91692 | SINAPI | SERRA CIRCULAR DE BANCADA COM MOTOR ELÉTRICO POTÊNCIA DE 5HP, COM COIFA PARA DISCO 10" - CHP DIURNO. AF_08/2015 | Custos Horários Produtivo e Improdutivo dos Equipamentos |  | CHP | 0.06 | 0 | 41.6 | 2.49
Composição Auxiliar | 88239 | SINAPI | AJUDANTE DE CARPINTEIRO COM ENCARGOS COMPLEMENTARES | Livro SINAPI: Cálculos e Parâmetros |  | H | 1.387 | 0 | 29.91 | 41.48
Composição Auxiliar | 91693 | SINAPI | SERRA CIRCULAR DE BANCADA COM MOTOR ELÉTRICO POTÊNCIA DE 5HP, COM COIFA PARA DISCO 10" - CHI DIURNO. AF_08/2015 | Custos Horários Produtivo e Improdutivo dos Equipamentos |  | CHI | 0.239 | 0 | 39.98 | 9.55
Composição Auxiliar | 88262 | SINAPI | CARPINTEIRO DE FORMAS COM ENCARGOS COMPLEMENTARES | Livro SINAPI: Cálculos e Parâmetros |  | H | 3.395 | 0 | 37.51 | 127.34
Insumo | 00040304 | SINAPI | PREGO DE ACO POLIDO COM CABECA DUPLA 17 X 27 (2 1/2 X 11) | Material |  | KG | 0.119 | 0 | 22.69 | 2.7
Insumo | 00004517 | SINAPI | SARRAFO *2,5 X 7,5* CM EM PINUS, MISTA OU EQUIVALENTE DA REGIAO - BRUTA | Material |  | M | 5.401 | 0 | 3.07 | 16.58
Insumo | 00020247 | SINAPI | PREGO DE ACO POLIDO COM CABECA 15 X 15 (1 1/4 X 13) | Material |  | KG | 0.022 | 0 | 20.35 | 0.44
Insumo | 00001358 | SINAPI | CHAPA/PAINEL DE MADEIRA COMPENSADA RESINADA (MADEIRITE RESINADO ROSA) PARA FORMA DE CONCRETO, DE 2200 X 1100 MM, E = 17 MM | Material |  | m² | 0.336 | 0 | 45.9 | 15.42
Insumo | 00005074 | SINAPI | PREGO DE ACO POLIDO COM CABECA 15 X 18 (1 1/2 X 13) | Material |  | KG | 0.005 | 0 | 20.59 | 0.1
Insumo | 00005073 | SINAPI | PREGO DE ACO POLIDO COM CABECA 17 X 24 (2 1/4 X 11) | Material |  | KG | 0.055 | 0 | 18.73 | 1.03
Insumo | 00004491 | SINAPI | PONTALETE *7,5 X 7,5* CM EM PINUS, MISTA OU EQUIVALENTE DA REGIAO - BRUTA | Material |  | M | 0.733 | 0 | 8.79 | 6.44
Insumo | 00002692 | SINAPI | DESMOLDANTE PROTETOR PARA FORMAS DE MADEIRA, DE BASE OLEOSA EMULSIONADA EM AGUA | Material |  | L | 0.00955 | 0 | 7.97 | 0.07
[5 empty] | MO sem LS => | 68.77 | LS => | 62.47 | MO com LS => | 131.24
[5 empty] | Valor do BDI => | 55.14 |  | Valor com BDI => |  | 278.78
[7 empty] | Quant. => | 6,10 | Preço Total => | 1700.55
28.3 | Código | Banco | Descrição | Tipo |  | Und | Quant. | Porcent. | Valor Unit | Total
Composição | 104919 | SINAPI | ARMAÇÃO DE SAPATA ISOLADA, VIGA BALDRAME E SAPATA CORRIDA UTILIZANDO AÇO CA-50 DE 10 MM - MONTAGEM. AF_01/2024 | Fundações Rasas (Blocos, Sapatas, Vigas Baldrame) |  | KG | 1 |  | 14.25 | 14.25
Composição Auxiliar | 88245 | SINAPI | ARMADOR COM ENCARGOS COMPLEMENTARES | Livro SINAPI: Cálculos e Parâmetros |  | H | 0.081 | 0 | 35.95 | 2.91
Composição Auxiliar | 92803 | SINAPI | CORTE E DOBRA DE AÇO CA-50, DIÂMETRO DE 10,0 MM. AF_06/2022 | Armação para Estruturas de Concreto Armado |  | KG | 1 | 0 | 9.78 | 9.78
Composição Auxiliar | 88238 | SINAPI | AJUDANTE DE ARMADOR COM ENCARGOS COMPLEMENTARES | Livro SINAPI: Cálculos e Parâmetros |  | H | 0.031 | 0 | 30.06 | 0.93
Insumo | 00039017 | SINAPI | ESPACADOR / DISTANCIADOR CIRCULAR COM ENTRADA LATERAL, EM PLASTICO, PARA VERGALHAO *4,2 A 12,5* MM, COBRIMENTO 20 MM | Material |  | UN | 0.399 | 0 | 0.22 | 0.08
Insumo | 00043132 | SINAPI | ARAME RECOZIDO 16 BWG, D = 1,65 MM (0,016 KG/M) OU 18 BWG, D = 1,25 MM (0,01 KG/M) | Material |  | KG | 0.025 | 0 | 22 | 0.55
[5 empty] | MO sem LS => | 1.55 | LS => | 1.41 | MO com LS => | 2.96
[5 empty] | Valor do BDI => | 3.51 |  | Valor com BDI => |  | 17.76
[7 empty] | Quant. => | 190,40 | Preço Total => | 3381.5
28.4 | Código | Banco | Descrição | Tipo |  | Und | Quant. | Porcent. | Valor Unit | Total
Composição | 92510 | SINAPI | MONTAGEM E DESMONTAGEM DE FÔRMA DE LAJE MACIÇA, PÉ-DIREITO SIMPLES, EM CHAPA DE MADEIRA COMPENSADA RESINADA, 2 UTILIZAÇÕES. AF_09/2020 | Fôrmas para Estruturas de Concreto Armado |  | m² | 1 |  | 73.76 | 73.76
Composição Auxiliar | 88239 | SINAPI | AJUDANTE DE CARPINTEIRO COM ENCARGOS COMPLEMENTARES | Livro SINAPI: Cálculos e Parâmetros |  | H | 0.126 | 0 | 29.91 | 3.76
Composição Auxiliar | 88262 | SINAPI | CARPINTEIRO DE FORMAS COM ENCARGOS COMPLEMENTARES | Livro SINAPI: Cálculos e Parâmetros |  | H | 0.687 | 0 | 37.51 | 25.76
Composição Auxiliar | 92267 | SINAPI | FABRICAÇÃO DE FÔRMA PARA LAJES, EM CHAPA DE MADEIRA COMPENSADA RESINADA, E = 17 MM. AF_09/2020 | Fôrmas para Estruturas de Concreto Armado |  | m² | 0.577 | 0 | 49.58 | 28.6
Insumo | 00002692 | SINAPI | DESMOLDANTE PROTETOR PARA FORMAS DE MADEIRA, DE BASE OLEOSA EMULSIONADA EM AGUA | Material |  | L | 0.01 | 0 | 7.97 | 0.07
Insumo | 00010749 | SINAPI | LOCACAO DE ESCORA METALICA TELESCOPICA, COM ALTURA REGULAVEL DE *1,80* A *3,20* M, COM CAPACIDADE DE CARGA DE NO MINIMO 1000 KGF (10 KN), INCLUSO TRIPE E FORCADO | Equipamento |  | UNXMES | 0.397 | 0 | 26.62 | 10.56
Insumo | 00040270 | SINAPI | VIGA DE ESCORAMENTO H20, DE MADEIRA, PESO DE 5,00 A 5,20 KG/M, COM EXTREMIDADES PLASTICAS | Material |  | M | 0.038 | 0 | 132.03 | 5.01
[5 empty] | MO sem LS => | 11.61 | LS => | 10.56 | MO com LS => | 22.17
[5 empty] | Valor do BDI => | 18.18 |  | Valor com BDI => |  | 91.94
[7 empty] | Quant. => | 3,39 | Preço Total => | 311.67
28.5 | Código | Banco | Descrição | Tipo |  | Und | Quant. | Porcent. | Valor Unit | Total
Composição | 92769 | SINAPI | ARMAÇÃO DE LAJE DE ESTRUTURA CONVENCIONAL DE CONCRETO ARMADO UTILIZANDO AÇO CA-50 DE 6,3 MM - MONTAGEM. AF_06/2022 | Armação para Estruturas de Concreto Armado |  | KG | 1 |  | 14.11 | 14.11
Composição Auxiliar | 92801 | SINAPI | CORTE E DOBRA DE AÇO CA-50, DIÂMETRO DE 6,3 MM. AF_06/2022 | Armação para Estruturas de Concreto Armado |  | KG | 1 | 0 | 10.84 | 10.84
Composição Auxiliar | 88245 | SINAPI | ARMADOR COM ENCARGOS COMPLEMENTARES | Livro SINAPI: Cálculos e Parâmetros |  | H | 0.0597 | 0 | 35.95 | 2.14
Composição Auxiliar | 88238 | SINAPI | AJUDANTE DE ARMADOR COM ENCARGOS COMPLEMENTARES | Livro SINAPI: Cálculos e Parâmetros |  | H | 0.0098 | 0 | 30.06 | 0.29
Insumo | 00039017 | SINAPI | ESPACADOR / DISTANCIADOR CIRCULAR COM ENTRADA LATERAL, EM PLASTICO, PARA VERGALHAO *4,2 A 12,5* MM, COBRIMENTO 20 MM | Material |  | UN | 1.333 | 0 | 0.22 | 0.29
Insumo | 00043132 | SINAPI | ARAME RECOZIDO 16 BWG, D = 1,65 MM (0,016 KG/M) OU 18 BWG, D = 1,25 MM (0,01 KG/M) | Material |  | KG | 0.025 | 0 | 22 | 0.55
[5 empty] | MO sem LS => | 1.37 | LS => | 1.26 | MO com LS => | 2.63
[5 empty] | Valor do BDI => | 3.47 |  | Valor com BDI => |  | 17.58
[7 empty] | Quant. => | 126,10 | Preço Total => | 2216.83
28.6 | Código | Banco | Descrição | Tipo |  | Und | Quant. | Porcent. | Valor Unit | Total
Composição | 92413 | SINAPI | MONTAGEM E DESMONTAGEM DE FÔRMA DE PILARES RETANGULARES E ESTRUTURAS SIMILARES, PÉ-DIREITO SIMPLES, EM MADEIRA SERRADA, 4 UTILIZAÇÕES. AF_09/2020 | Fôrmas para Estruturas de Concreto Armado |  | m² | 1 |  | 129.51 | 129.51
Composição Auxiliar | 88262 | SINAPI | CARPINTEIRO DE FORMAS COM ENCARGOS COMPLEMENTARES | Livro SINAPI: Cálculos e Parâmetros |  | H | 2.052 | 0 | 37.51 | 76.97
Composição Auxiliar | 88239 | SINAPI | AJUDANTE DE CARPINTEIRO COM ENCARGOS COMPLEMENTARES | Livro SINAPI: Cálculos e Parâmetros |  | H | 0.376 | 0 | 29.91 | 11.24
Composição Auxiliar | 92269 | SINAPI | FABRICAÇÃO DE FÔRMA PARA PILARES E ESTRUTURAS SIMILARES, EM MADEIRA SERRADA, E=25 MM. AF_09/2020 | Fôrmas para Estruturas de Concreto Armado |  | m² | 0.275 | 0 | 147.52 | 40.56
Insumo | 00002692 | SINAPI | DESMOLDANTE PROTETOR PARA FORMAS DE MADEIRA, DE BASE OLEOSA EMULSIONADA EM AGUA | Material |  | L | 0.017 | 0 | 7.97 | 0.13
Insumo | 00040304 | SINAPI | PREGO DE ACO POLIDO COM CABECA DUPLA 17 X 27 (2 1/2 X 11) | Material |  | KG | 0.027 | 0 | 22.69 | 0.61
[5 empty] | MO sem LS => | 37.71 | LS => | 34.26 | MO com LS => | 71.97
[5 empty] | Valor do BDI => | 31.93 |  | Valor com BDI => |  | 161.44
[7 empty] | Quant. => | 38,90 | Preço Total => | 6280.01
28.7 | Código | Banco | Descrição | Tipo |  | Und | Quant. | Porcent. | Valor Unit | Total
Composição | 92455 | SINAPI | MONTAGEM E DESMONTAGEM DE FÔRMA DE VIGA, ESCORAMENTO COM GARFO DE MADEIRA, PÉ-DIREITO SIMPLES, EM CHAPA DE MADEIRA RESINADA, 4 UTILIZAÇÕES. AF_09/2020 | Fôrmas para Estruturas de Concreto Armado |  | m² | 1 |  | 175.44 | 175.44
Composição Auxiliar | 92272 | SINAPI | FABRICAÇÃO DE ESCORAS DE VIGA DO TIPO GARFO, EM MADEIRA. AF_09/2020 | Fôrmas para Estruturas de Concreto Armado |  | M | 1.729 | 0 | 39.85 | 68.9
Composição Auxiliar | 92265 | SINAPI | FABRICAÇÃO DE FÔRMA PARA VIGAS, EM CHAPA DE MADEIRA COMPENSADA RESINADA, E = 17 MM. AF_09/2020 | Fôrmas para Estruturas de Concreto Armado |  | m² | 0.414 | 0 | 130.07 | 53.84
Composição Auxiliar | 88239 | SINAPI | AJUDANTE DE CARPINTEIRO COM ENCARGOS COMPLEMENTARES | Livro SINAPI: Cálculos e Parâmetros |  | H | 0.19 | 0 | 29.91 | 5.68
Composição Auxiliar | 88262 | SINAPI | CARPINTEIRO DE FORMAS COM ENCARGOS COMPLEMENTARES | Livro SINAPI: Cálculos e Parâmetros |  | H | 1.035 | 0 | 37.51 | 38.82
Insumo | 00002692 | SINAPI | DESMOLDANTE PROTETOR PARA FORMAS DE MADEIRA, DE BASE OLEOSA EMULSIONADA EM AGUA | Material |  | L | 0.01 | 0 | 7.97 | 0.07
Insumo | 00040304 | SINAPI | PREGO DE ACO POLIDO COM CABECA DUPLA 17 X 27 (2 1/2 X 11) | Material |  | KG | 0.049 | 0 | 22.69 | 1.11
Insumo | 00006193 | SINAPI | TABUA NAO APARELHADA *2,5 X 20* CM, EM MACARANDUBA/MASSARANDUBA, ANGELIM OU EQUIVALENTE DA REGIAO - BRUTA | Material |  | M | 0.328 | 0 | 21.41 | 7.02
[5 empty] | MO sem LS => | 31.05 | LS => | 28.21 | MO com LS => | 59.26
[5 empty] | Valor do BDI => | 43.26 |  | Valor com BDI => |  | 218.7
[7 empty] | Quant. => | 166,10 | Preço Total => | 36326.07
28.8 | Código | Banco | Descrição | Tipo |  | Und | Quant. | Porcent. | Valor Unit | Total
Composição | 92769 | SINAPI | ARMAÇÃO DE LAJE DE ESTRUTURA CONVENCIONAL DE CONCRETO ARMADO UTILIZANDO AÇO CA-50 DE 6,3 MM - MONTAGEM. AF_06/2022 | Armação para Estruturas de Concreto Armado |  | KG | 1 |  | 14.11 | 14.11
Composição Auxiliar | 92801 | SINAPI | CORTE E DOBRA DE AÇO CA-50, DIÂMETRO DE 6,3 MM. AF_06/2022 | Armação para Estruturas de Concreto Armado |  | KG | 1 | 0 | 10.84 | 10.84
Composição Auxiliar | 88245 | SINAPI | ARMADOR COM ENCARGOS COMPLEMENTARES | Livro SINAPI: Cálculos e Parâmetros |  | H | 0.0597 | 0 | 35.95 | 2.14
Composição Auxiliar | 88238 | SINAPI | AJUDANTE DE ARMADOR COM ENCARGOS COMPLEMENTARES | Livro SINAPI: Cálculos e Parâmetros |  | H | 0.0098 | 0 | 30.06 | 0.29
Insumo | 00039017 | SINAPI | ESPACADOR / DISTANCIADOR CIRCULAR COM ENTRADA LATERAL, EM PLASTICO, PARA VERGALHAO *4,2 A 12,5* MM, COBRIMENTO 20 MM | Material |  | UN | 1.333 | 0 | 0.22 | 0.29
Insumo | 00043132 | SINAPI | ARAME RECOZIDO 16 BWG, D = 1,65 MM (0,016 KG/M) OU 18 BWG, D = 1,25 MM (0,01 KG/M) | Material |  | KG | 0.025 | 0 | 22 | 0.55
[5 empty] | MO sem LS => | 1.37 | LS => | 1.26 | MO com LS => | 2.63
[5 empty] | Valor do BDI => | 3.47 |  | Valor com BDI => |  | 17.58
[7 empty] | Quant. => | 142,00 | Preço Total => | 2496.36
28.9 | Código | Banco | Descrição | Tipo |  | Und | Quant. | Porcent. | Valor Unit | Total
Composição | 92763 | SINAPI | ARMAÇÃO DE PILAR OU VIGA DE ESTRUTURA CONVENCIONAL DE CONCRETO ARMADO UTILIZANDO AÇO CA-50 DE 12,5 MM - MONTAGEM. AF_06/2022 | Armação para Estruturas de Concreto Armado |  | KG | 1 |  | 10.02 | 10.02
Composição Auxiliar | 88238 | SINAPI | AJUDANTE DE ARMADOR COM ENCARGOS COMPLEMENTARES | Livro SINAPI: Cálculos e Parâmetros |  | H | 0.0042 | 0 | 30.06 | 0.12
Composição Auxiliar | 92804 | SINAPI | CORTE E DOBRA DE AÇO CA-50, DIÂMETRO DE 12,5 MM. AF_06/2022 | Armação para Estruturas de Concreto Armado |  | KG | 1 | 0 | 8.35 | 8.35
Composição Auxiliar | 88245 | SINAPI | ARMADOR COM ENCARGOS COMPLEMENTARES | Livro SINAPI: Cálculos e Parâmetros |  | H | 0.0257 | 0 | 35.95 | 0.92
Insumo | 00039017 | SINAPI | ESPACADOR / DISTANCIADOR CIRCULAR COM ENTRADA LATERAL, EM PLASTICO, PARA VERGALHAO *4,2 A 12,5* MM, COBRIMENTO 20 MM | Material |  | UN | 0.367 | 0 | 0.22 | 0.08
Insumo | 00043132 | SINAPI | ARAME RECOZIDO 16 BWG, D = 1,65 MM (0,016 KG/M) OU 18 BWG, D = 1,25 MM (0,01 KG/M) | Material |  | KG | 0.025 | 0 | 22 | 0.55
[5 empty] | MO sem LS => | 0.45 | LS => | 0.42 | MO com LS => | 0.87
[5 empty] | Valor do BDI => | 2.47 |  | Valor com BDI => |  | 12.49
[7 empty] | Quant. => | 498,20 | Preço Total => | 6222.51
28.10 | Código | Banco | Descrição | Tipo |  | Und | Quant. | Porcent. | Valor Unit | Total
Composição | 92764 | SINAPI | ARMAÇÃO DE PILAR OU VIGA DE ESTRUTURA CONVENCIONAL DE CONCRETO ARMADO UTILIZANDO AÇO CA-50 DE 16,0 MM - MONTAGEM. AF_06/2022 | Armação para Estruturas de Concreto Armado |  | KG | 1 |  | 9.61 | 9.61
Composição Auxiliar | 88238 | SINAPI | AJUDANTE DE ARMADOR COM ENCARGOS COMPLEMENTARES | Livro SINAPI: Cálculos e Parâmetros |  | H | 0.0032 | 0 | 30.06 | 0.09
Composição Auxiliar | 92805 | SINAPI | CORTE E DOBRA DE AÇO CA-50, DIÂMETRO DE 16,0 MM. AF_06/2022 | Armação para Estruturas de Concreto Armado |  | KG | 1 | 0 | 8.24 | 8.24
Composição Auxiliar | 88245 | SINAPI | ARMADOR COM ENCARGOS COMPLEMENTARES | Livro SINAPI: Cálculos e Parâmetros |  | H | 0.0194 | 0 | 35.95 | 0.69
Insumo | 00039017 | SINAPI | ESPACADOR / DISTANCIADOR CIRCULAR COM ENTRADA LATERAL, EM PLASTICO, PARA VERGALHAO *4,2 A 12,5* MM, COBRIMENTO 20 MM | Material |  | UN | 0.212 | 0 | 0.22 | 0.04
Insumo | 00043132 | SINAPI | ARAME RECOZIDO 16 BWG, D = 1,65 MM (0,016 KG/M) OU 18 BWG, D = 1,25 MM (0,01 KG/M) | Material |  | KG | 0.025 | 0 | 22 | 0.55
[5 empty] | MO sem LS => | 0.32 | LS => | 0.3 | MO com LS => | 0.62
[5 empty] | Valor do BDI => | 2.36 |  | Valor com BDI => |  | 11.97
[7 empty] | Quant. => | 118,80 | Preço Total => | 1422.03
28.11 | Código | Banco | Descrição | Tipo |  | Und | Quant. | Porcent. | Valor Unit | Total
Composição | 11.025.0014-A | EMOP | CONCRETO BOMBEADO,FCK=40MPA,COMPREENDENDO O FORNECIMENTO DE CONCRETO IMPORTADO DE USINA,COLOCACAO NAS FORMAS,ESPALHAMENT O,ADENSAMENTO MECANICO E ACABAMENTO S SOCIAIS DESONERADOS NCARGOS SOCIAIS DESONERADOS DOS GOS SOCIAIS DESONERADOS | 11 |  | m³ | 1 |  | 808.65 | 808.65
Composição Auxiliar | 07.002.0025-B | EMOP | ARGAMASSA DE CIMENTO E AREIA,NO TRACO 1:3,PREPARO MECANICO NEIRO E ABNT NBR 16697 OMPACTADOR LEVE...), INCLUSIVE ENCARGOS SOCIAIS DESONERADOS GOS SOCIAIS DESONERADOS | 7 |  | m³ | 0.0125 | 0 | 468.89 | 5.86
Composição Auxiliar | 19.007.0013-C | EMOP | VIBRADOR DE IMERSAO,TUBO DE 48X480MM,COM MANGOTE DE 5,00M DE COMPRIMENTO,MOTOR ELETRICO,EXCLUSIVE OPERADOR M DE COMPRIM. COM MOTOR ELETRICO DE 2CV | 19 |  | H | 0.23 | 0 | 1.77 | 0.4
Composição Auxiliar | 19.007.0013-E | EMOP | VIBRADOR DE IMERSAO,TUBO DE 48X480MM,COM MANGOTE DE 5,00M DE COMPRIMENTO,MOTOR ELETRICO,EXCLUSIVE OPERADOR M DE COMPRIM. COM MOTOR ELETRICO DE 2CV | 19 |  | H | 0.39 | 0 | 0.48 | 0.18
Insumo | 02523 | EMOP | INSTALACAO AVULSA DE BOMBA DE CONCRETO | Material |  | m³ | 1 | 0 | 60 | 60
Insumo | 13495 | EMOP | CONCRETO BOMBEAVEL, UTILIZANDO BRITA 1, DE 40MPA | Material |  | m³ | 1.05 | 0 | 630 | 661.5
Insumo | 20046 | EMOP | MAO-DE-OBRA DE CARPINTEIRO DE FORMA DE C ONCRETO, INCLUSIVE ENCARGOS SOCIAIS DESO NERADOS | Mão de Obra |  | H | 0.6 | 3 | 26.52 | 16.38
Insumo | 20115 | EMOP | MAO-DE-OBRA DE PEDREIRO, INCLUSIVE ENCAR GOS SOCIAIS DESONERADOS | Mão de Obra |  | H | 0.6 | 3 | 26.52 | 16.38
Insumo | 20132 | EMOP | MAO-DE-OBRA DE SERVENTE DA CONSTRUCAO CI VIL, INCLUSIVE ENCARGOS SOCIAIS DESONERA DOS | Mão de Obra |  | H | 1.6 | 3 | 19.16 | 31.57
Insumo | 20015 | EMOP | MAO-DE-OBRA DE ARMADOR DE CONCRETO ARMAD O, INCLUSIVE ENCARGOS SOCIAIS DESONERADO S | Mão de Obra |  | H | 0.6 | 3 | 26.52 | 16.38
[5 empty] | MO sem LS => | 42.69 | LS => | 38.78 | MO com LS => | 81.47
[5 empty] | Valor do BDI => | 199.41 |  | Valor com BDI => |  | 1008.06
[7 empty] | Quant. => | 36,10 | Preço Total => | 36390.96
28.12 | Código | Banco | Descrição | Tipo |  | Und | Quant. | Porcent. | Valor Unit | Total
Composição | 104919 | SINAPI | ARMAÇÃO DE SAPATA ISOLADA, VIGA BALDRAME E SAPATA CORRIDA UTILIZANDO AÇO CA-50 DE 10 MM - MONTAGEM. AF_01/2024 | Fundações Rasas (Blocos, Sapatas, Vigas Baldrame) |  | KG | 1 |  | 14.25 | 14.25
Composição Auxiliar | 88245 | SINAPI | ARMADOR COM ENCARGOS COMPLEMENTARES | Livro SINAPI: Cálculos e Parâmetros |  | H | 0.081 | 0 | 35.95 | 2.91
Composição Auxiliar | 92803 | SINAPI | CORTE E DOBRA DE AÇO CA-50, DIÂMETRO DE 10,0 MM. AF_06/2022 | Armação para Estruturas de Concreto Armado |  | KG | 1 | 0 | 9.78 | 9.78
Composição Auxiliar | 88238 | SINAPI | AJUDANTE DE ARMADOR COM ENCARGOS COMPLEMENTARES | Livro SINAPI: Cálculos e Parâmetros |  | H | 0.031 | 0 | 30.06 | 0.93
Insumo | 00039017 | SINAPI | ESPACADOR / DISTANCIADOR CIRCULAR COM ENTRADA LATERAL, EM PLASTICO, PARA VERGALHAO *4,2 A 12,5* MM, COBRIMENTO 20 MM | Material |  | UN | 0.399 | 0 | 0.22 | 0.08
Insumo | 00043132 | SINAPI | ARAME RECOZIDO 16 BWG, D = 1,65 MM (0,016 KG/M) OU 18 BWG, D = 1,25 MM (0,01 KG/M) | Material |  | KG | 0.025 | 0 | 22 | 0.55
[5 empty] | MO sem LS => | 1.55 | LS => | 1.41 | MO com LS => | 2.96
[5 empty] | Valor do BDI => | 3.51 |  | Valor com BDI => |  | 17.76
[7 empty] | Quant. => | 865,40 | Preço Total => | 15369.5
29 |  |  | SERVIÇOS COMPLEMENTARES | [6 empty] | 64442.98
29.1 | Código | Banco | Descrição | Tipo |  | Und | Quant. | Porcent. | Valor Unit | Total
Composição | 210023 | Próprio | LIMPEZA FINAL DE OBRAS |  |  | un | 1 |  | 60.68 | 60.68
Composição Auxiliar | 88316 | SINAPI | SERVENTE COM ENCARGOS COMPLEMENTARES | Livro SINAPI: Cálculos e Parâmetros |  | H | 1.876 | 0 | 29.15 | 54.68
Insumo | 001500 | SBC | ESTOPA COMUM EMBALAGEM 200 GRAMAS | Material |  | UN | 1 | 0 | 6 | 6
[5 empty] | MO sem LS => | 18.89 | LS => | 17.16 | MO com LS => | 36.05
[5 empty] | Valor do BDI => | 14.96 |  | Valor com BDI => |  | 75.64
[7 empty] | Quant. => | 851,28 | Preço Total => | 64390.81
29.2 | Código | Banco | Descrição | Tipo |  | Und | Quant. | Porcent. | Valor Unit | Total
Composição | COMP-1102 | Próprio | DESMOBILIZAÇÃO DO CANTEIRO DE OBRAS - INCLUSO TRANSPORTE DE MATERIAIS, MAQUINÁRIO, EQUIPAMENTOS, FERRAMENTAS, UTENSÍLIOS E PESSOAL PARA O CANTEIRO DE OBRA, PARA O FIM DO CONTRATO OU EVENTUAIS INTERRUPÇÕES DO TRABALHO. |  |  | un | 1 |  | 41.85 | 41.85
Composição Auxiliar | 89876 | SINAPI | CAMINHÃO BASCULANTE 14 M3, COM CAVALO MECÂNICO DE CAPACIDADE MÁXIMA DE TRAÇÃO COMBINADO DE 36000 KG, POTÊNCIA 286 CV, INCLUSIVE SEMIREBOQUE COM CAÇAMBA METÁLICA - CHP DIURNO. AF_12/2014 | Custos Horários Produtivo e Improdutivo dos Equipamentos |  | CHP | 0.1 | 0 | 360.22 | 36.02
Composição Auxiliar | 88316 | SINAPI | SERVENTE COM ENCARGOS COMPLEMENTARES | Livro SINAPI: Cálculos e Parâmetros |  | H | 0.2 | 0 | 29.15 | 5.83
[5 empty] | MO sem LS => | 4.24 | LS => | 3.86 | MO com LS => | 8.1
[5 empty] | Valor do BDI => | 10.32 |  | Valor com BDI => |  | 52.17
[7 empty] | Quant. => | 1,00 | Preço Total => | 52.17
[5 empty] | Total sem BDI |  | 6020501.6
[5 empty] | Total do BDI |  | 1484065.31
[5 empty] | Total Geral |  | 7504566.91

## Cotação
PLANILHA DE COTAÇÕES DE ORÇAMENTOS
UFF- CAMPUS NITERÓI |  |  |  | AUTOR: |  |  | FUNÇÃO:
LOCAL: RUA VERA CRISPINO DE FREITAS, 190-2 - BOA VIAGEM, NITERÓI-RJ |  |  |  | PROCESSO: |  |  | ART/RRT:
NOME DA OBRA: AGÊNCIA DE INOVAÇÃO DA UFF |  |  |  | BDI | BDI EQUIP. | SIAPE | DATA | REVISÃO
BASE DE DADOS: SINAPI/2025.7 - EMOP/2025.7 - SCO/2025.7 - SBC/2025.7 |  |  |  | 24.66% | 0% | 0000000 | 2025-10-27 | R03
ITEM | CÓDIGO | DESCRIÇÃO | EMPRESA 1 | EMPRESA 2 | EMPRESA 3 | EMPRESA 4 | EMPRESA 5 | VALOR (Mediana)
1 | COT-01 | Descrição do Item | Nome | Nome | Nome | Nome | Nome | 0
Cotação |  |  | 0 | 0 | 0 | 0 | 0
Link
2 | COT-02 | TUBO DE COBRE FLEXIVEL 7/8" PANQUECA | RIO FROST | REFRIGERAÇÃO CATAVENTO | LOJA ARTECH | ELETROFRIGOR | Nome | 53.3
Cotação |  |  | 61.43 | 53.3 | 53.11 | 69.95 | 0
Link |  |  | https://www.riofrost.com.br/ar-condicionado/tubos-de-cobre/tubo-cano-de-cobre-flexivel-78-panqueca-15-metros | https://www.refrigeracaocatavento.com.br/ferramentas-de-refrigeracao/tubos-de-cobre/tubo-de-cobre-flexivel-78-1-metro?parceiro=6374&gad_source=1&gclid=Cj0KCQjwiOy1BhDCARIsADGvQnDSZeseXTnNHMQEG3-dKYMAOj2dqxuTIVaKNnxJYAb_4nInU-Ge9sQaAo8uEALw_wcB | https://www.lojaartech.com.br/tubo-de-cobre-7-8-panqueca?utm_source=google&utm_medium=Shopping&utm_campaign=tubo-de-cobre-7-8-panqueca&inStock&parceiro=8962&gad_source=1&gclid=Cj0KCQjwiOy1BhDCARIsADGvQnDSsyTYpaXItORVtBhUhmGSVWHUpW-ylfZWqc0DUACdG7usbWZIZzkaAgLvEALw_wcB | https://www.eletrofrigor.com.br/produto/tubo-de-cobre-7-8-x-1-32-panqueca-15-metros-5608?gad_source=1&gclid=Cj0KCQjwiOy1BhDCARIsADGvQnAMklXLUv1AQzDh0fQ7ZzK7dPWYnT3q66F4oLqnKxSyyVc-iNSHBEYaAt_HEALw_wcB
3 | COT-03 | Pressurizador de Água 120W | MERITO COMERCIAL | CLIMA THERM | BOMBA SHOPPING | Nome | Nome | 326.5333
Cotação |  |  | 319.9 | 324.9 | 334.8 | 0 | 0
Link |  |  | https://www.meritocomercial.com.br/pressurizador-de-agua-komeco-tp40-ferro-120-w-monofasico-220v-5001001004434-p1082836?tsid=75&gad_source=1&gclid=Cj0KCQjwiOy1BhDCARIsADGvQnA-3Yt108XtxHTHW4MKn01ZQi8OxjPvbDkqIS4iC3GDbg3OzKW2SZUaAhOKEALw_wcB | https://www.climatherm.com.br/bomba-pressurizadora-de-agua-inova-gp-120-ppa-120w-220-v | https://www.bombashopping.com.br/pressurizador-thebe-tpa-15-9-160-monofasica-120w-127v-0000000006880/p
4 | COT-04 | Barra chata Alumínio Xadai 7/8 X 1/8 - 6M | ELETROLUZ | ILUMISUL | ELETRO FM | Nome | Nome | 49.0367
Cotação |  |  | 41.55 | 52.1 | 53.46 | 0 | 0
Link |  |  | https://www.eletroluz.net/barra-chata-aluminio-78-x-18-x-6m?srsltid=AfmBOopF5axlQ7TywOIP7f3GXuNVXZ3Xe0g8IvrBp63Hbju08uEoz-18 | https://www.ilumisul.com.br/ProdutoId_2752,98/Para-Raio/Barra-Chata-Aluminio-78-X-18-Barra-Com-6-Metros---Alubar.html?srsltid=AfmBOopHGGf_MNOKF9NB3Mex7L-zealfIRYy18KKrXu-xjXcZXsmbAj0 | https://www.eletrofm.com.br/todos-produtos-do-site/barra-chata-aluminio-7-8-x-1-8-x-6-metros/
5 | COT-05 | RE-BAR 3/8" - 10MM GALVANIZADA A FOGO - 3M | MULTISEG | A3 ELETRO | PLENOBRAS | Nome | Nome | 50.4333
Cotação |  |  | 36.57 | 37.53 | 77.2 | 0 | 0
Link |  |  | https://www.multiseg.com.br/3906/re-bar-barra-redonda-de-ao-galvanizado-a-fogo-3-8-x-3-metros-?gad_source=1&gclid=Cj0KCQjwiOy1BhDCARIsADGvQnA3ENUA3jwjjZgnGMHAOKGBrvARgkzT_G1g_Ixwp0XSK-xPPyTkEPkaAsCgEALw_wcB | https://www.a3eletro.com.br/eletrica/sistemas-de-aterramento-e-para-raio/p-raio-vergalhao-liso-re-bar-38-3-4mt-galv-a-fogo?gad_source=1&gclid=Cj0KCQjwiOy1BhDCARIsADGvQnDxNfNJEfayGT7TUGFUgO1M6N0aCWRpcAvccN1chfjPgEu5nUzl8wwaAtyKEALw_wcB | https://www.plenobras.com.br/646a5ae6d496504d21dfd0d8/vergalhao-re-bar-galvanizado-a-fogo-38%22x3m-raycon?gad_source=1&gclid=Cj0KCQjwiOy1BhDCARIsADGvQnB-Kklj2yYVa6vngYBvs3qCxcgBlYaWBWlEtYH-j2Bdq9yLCqyRWlIaAt_QEALw_wcB
6 | COT-06 | CAIXA DE EQUALIZAÇÃO 20X20X12CM - 9 TERMINAIS | MULTISEG | ELÉTRICA BICHUETTE | CENTRAL ELÉTRICA | Nome | Nome | 375.84
Cotação |  |  | 406.96 | 259.96 | 460.6 | 0 | 0
Link |  |  | https://www.multiseg.com.br/718/caixa-de-equalizao-equipotencializao-20-x-20-x-12-sobrepor-9-terminais?srsltid=AfmBOopwk8fjA9ew8Lyb1F6BWt9pf1BQyBer9V9nKEbReyHLg9cs6vFX | https://www.eletricabichuette.com.br/caixa-equalizacao-emb-20x20-cbarr-e-9-term/p?srsltid=AfmBOoo85d-tpf52nJWt2lQrIvSOxYaewNIl4VwZrdWyxSNu1kh96FK4 | https://www.lojacentraleletrica.com.br/produto/caixa-equalizadora-20x20x12cm-para-spda-tel0901-termotecnica?gad_source=1&gclid=Cj0KCQjwiOy1BhDCARIsADGvQnDV6vVLeibGdH3O-Y3AzpQf199KRXCZ6w9-1Anq6soWCF1g1-7TATMaAjM-EALw_wcB
7 | COT-07 | SAÍDA HORIZONTAL DE ELETROCALHA PARA ELETRODUTO 3/4" | ANDRA | CENTRAL ELÉTRICA | ELETROTRAFO | Nome | Nome | 2.7533
Cotação |  |  | 2.04 | 3.95 | 2.27 | 0 | 0
Link |  |  | https://www.andra.com.br/saida-horizontal-para-eletroduto-3-4-pre-zincado-18-cke553-b-kennedy/p?idsku=13326&gad_source=1&gclid=Cj0KCQjwq_G1BhCSARIsACc7NxoKSYkqzVl-R01oPvMgpx2JF8Q5tlR4fqItT2SZ5x9PakCr9CDUodEaAlU2EALw_wcB | https://www.lojacentraleletrica.com.br/produto/saida-horizontal-de-3-4-para-eletrocalha?gad_source=1&gclid=Cj0KCQjwq_G1BhCSARIsACc7Nxpm_IBs48jb9JEE7TOSjXi3LaaAIM7b1a2aJvS4saSLs5NvODcl_OkaAvU1EALw_wcB | https://www.eletrotrafo.com.br/eletrocalha-galv-38x38-saida-horizontal-p-eletroduto-1-2--bd-2051-1-19820014/p?idsku=17889&gad_source=1&gclid=Cj0KCQjwq_G1BhCSARIsACc7NxqeMqXW04ct2_DpwXu0iGRozhh3P2wQj_vZP2SZ_IrGrpnxQ1UjD2MaAnoBEALw_wcB
8 | COT-08 | SWITCH 24 PORTAS TECNOLOGIA PoE | FOURSERV | AZTECH | TEK DISTRIBUIDOR | Nome | Nome | 2160.0667
Cotação |  |  | 2099 | 2699 | 1682.2 | 0 | 0
Link |  |  | https://www.fourserv.com.br/produto/switch-hpe-1420-24g-24-portas-gigabit-2x-sfp-layer-2-nao-gerenciavel-52-gbps-mpn-jh017a/368136?gad_source=1&gclid=Cj0KCQjwq_G1BhCSARIsACc7NxqKstl-zK5YiuajU96ZmW8y8VsNmbPS8vm1AoZbtOIMqSOu8aN5cvMaAoYdEALw_wcB | https://www.aztech.com.br/switch-24-portas-gigabit-hp-1420-24g-2sfp-jh017a-2p-sfp?utm_source=Site&utm_medium=GoogleMerchant&utm_campaign=GoogleMerchant&gad_source=1&gclid=Cj0KCQjwq_G1BhCSARIsACc7NxqYXc_JIKeKSv2y7jO_0noKPibmb2j-dCys11bFMByclZSUV3EEia8aAtF5EALw_wcB | https://www.tekdistribuidor.com.br/switch-24-portas-hpe-aruba-1420-24g-2sfp-24-portas-gigabit-2-portas-sfp-jh017a?parceiro=4158&gad_source=1&gclid=Cj0KCQjwq_G1BhCSARIsACc7NxoitCJxoKQye6n0qRUkiiBf7dTGXk-KzWvQ--0WRzowdY7L0rkb7foaAjUxEALw_wcB
9 | COT-09 | RÉGUA COM 6 TOMADAS PARA RACK | TEK DISTRIBUIDOR | UNICASER | SOLUÇÃO CABOS | Nome | Nome | 78.21
Cotação |  |  | 78.38 | 75.5 | 80.75 | 0 | 0
Link |  |  | https://www.tekdistribuidor.com.br/regua-de-tomada-19-6-tomadas-10a-preta-p/rack-wj-moreira?parceiro=4158&gad_source=1&gclid=Cj0KCQjwq_G1BhCSARIsACc7NxoBBD4leDU0tedUiLkT3esaI6Uln-rwzDHkkHDALd-JJc-04ZdE8A0aAk6kEALw_wcB | https://www.unicaserv.com.br/regua-de-tomadas-10-amperes-rack-c-6-saidas-padrao-novo-nbr?parceiro=3738&gad_source=1&gclid=Cj0KCQjwq_G1BhCSARIsACc7NxofnUHwZSFGMxknArg8-jLCljVufivVW93Yxhrv8JCKxWsShXtOr88aAgPbEALw_wcB | https://www.solucaocabos.com.br/regua-padrao-19-com-6-tomadas-10a/p?idsku=11846&gad_source=1&gclid=Cj0KCQjwq_G1BhCSARIsACc7NxrOIX66P-fqXustKGqDVNs_GE1E-E3_4thn_ugTXvXWojZSqsXWDlgaAktzEALw_wcB
10 | COT-10 | Piso Vinílico em manta Decode Fiber 25104087 | COMPRA CAMPEÃ | AFREL PISOS E CARPETES | PISOTECH REVESTIMENTOS | Nome | Nome | 203.0133
Cotação |  |  | 187.54 | 202.88 | 218.62 | 0 | 0
Link |  |  | https://www.compracampea.com.br/produto/piso-vinilico-em-manta-tarkett-decode-fiber-2mm-x-2m-25104087-grey-50-m%C2%B2/ | https://www.afrel.com.br/piso-vinilico-em-manta-decode-fiber-25104087.html?srsltid=AfmBOooptR0KsUmtsXt4woeGS36uwt0E-RYlao4YkQA_pkWQoF6oEEGe | https://www.pisotech.com.br/produto/manta-heterogenea-decode-fiber-grey-ref-25104087-26716
11 | COT-11 | Piso Vinílico em manta Decode Fiber 25104088 | COMPRA CAMPEÃ | AFREL PISOS E CARPETES | PISOTECH REVESTIMENTOS | Nome | Nome | 197.9767
Cotação |  |  | 187.54 | 187.77 | 218.62 | 0 | 0
Link |  |  | https://www.compracampea.com.br/produto/piso-vinilico-em-manta-tarkett-decode-fiber-2mm-x-2m-25104088-grege-50-m%C2%B2/ | https://www.afrel.com.br/piso-vinilico-em-manta-decode-fiber-25104088.html?srsltid=AfmBOooCbwgc_luHXvMpsyVFouHCPJ-G6gBMtdF4ToDz51xVYOCsP90T | https://www.pisotech.com.br/produto/manta-heterogenea-decode-fiber-grege-ref-25104088-26717
12 | COT-12 | PISO DE MADEIRA PLÁSTICA | ecowood |  |  | Nome | Nome | #DIV/0!
Cotação |  |  | 457,52
Cotação
13 | COT-13 | PAINEL ACÚSTICO CINZA 50MM | PORTAL DA ACÚSTICA | SONAR | ESSENCIA BRASILEIRA | Nome | Nome | 128.7
Cotação |  |  | 161.2 | 117.7 | 107.2 | 0 | 0
Link |  |  | https://www.essenciabrasileira.com.br/produto/rw-1-painel-acustico-120x60x05-fundo-mdf-64kgm3/ | https://www.sonaracusticos.com.br/products/painel-acustico-high-mid-120x60x05-cm?variant=46034428002607 | https://www.portaldaacustica.com/produto/painel-acustico-absorvedor-de-ruidos-tratamento-acustico-1200-x-600-mm-70584?gad_source=1&gclid=CjwKCAjw8fu1BhBsEiwAwDrsjPdhXnvyFKpY4uz1hT7NG1PGoD4si3q6ERsinIzN-zK5pi6XvX_yzBoCDXgQAvD_BwE
14 | COT-14 | LÃ DE PET 50MM DE ESPESSURA | ESPAÇO SMART | VIBRA SHOP | PORTAL DA ACUSTICA |  |  | 49.6301
Cotação |  |  | 9.33 | 64.8148 | 74.7454
Link |  |  | https://www.espacosmart.com.br/v-la-de-pet-50-x-1200-x-12500-mm-15-m2/p | https://www.vibrashop.com.br/drywall/la-pet-preta-50mm | https://www.portaldaacustica.com/produto/placa-la-de-pet-branco-1200-x-600-x-50-30kg-m3-6-unidades-70502?gad_source=1&gclid=Cj0KCQjw2ou2BhCCARIsANAwM2FcZqdqiTDqZV8VmCyrE0kuAqOBofBaqc2tcoP_b5BSuL3rIHE5eHoaAjXyEALw_wcB
15 | COT-15 | Porta Papel Higiênico Rolão Inox | SHOPBIOVIS | SOLUCENTER | ELASTOBOR | Nome | Nome | 200.9267
Cotação |  |  | 229.78 | 108.9 | 264.1 | 0 | 0
Link |  |  | https://www.shopbiovis.com.br/porta-papel-higienico-rolao-inox-visium-biovis | https://www.solucenter.com.br/dispenser-de-papel-higienico-inox-de-ate-400-metros-tamanho-ideal-115-001?gad_source=1&gclid=Cj0KCQjw2ou2BhCCARIsANAwM2FafC2bD-_YoktrAdTl5UWQZC_vqQUEEZg27sR3D038mLkvlLwOzB4aAtvMEALw_wcB | https://www.elastobor.com.br/porta-papel-higienico-jsn-com-porta-cadeado-em-aco-inox-800m/p?idsku=161644016&gad_source=4&gclid=Cj0KCQjw2ou2BhCCARIsANAwM2Ehl7WV38673-rr_MFVlmYkYQc8xmHhmmEems9jmdq5Hon7kk-j1CMaAr8jEALw_wcB
16 | COT-16 | GRELHA DE ALETAS FIXAS 225X125MM | ARTMOSFERA | FRIOSHOPPING | LOJA MULTIVAC |  |  | 111.8833
Cotação |  |  | 87.31 | 76.9 | 171.44
Link |  |  | https://www.artmosferabrasil.com.br/difusao-de-ar/grelhas/010-grelha-ar-a-225-x-125-trox?srsltid=AfmBOoouhFvlgP47HNzRtbWmdSTKA_fqCCt3mEdnkhq2D30JtfFBYrm5 | https://www.frioshopping.com/difusao-de-ar/grelhas/grelha-de-retorno/grelha-de-retorno-horizontal-em-aluminio-200x100mm | https://loja.multivac.com.br/grelha-horizontal-movel-com-registro-anodizado-at-ag-225x125?utm_source=Site&utm_medium=GoogleShopping&utm_campaign=IntegracaoGoogle
17 | COT-17 | Placa M1 - Descritiva dos Sistemas de Proteção Contra Incêndio Existentes na Edificação | HIDRANTEX DO BRASIL | ENFOQUE | CONTRA INCENDIO | Nome | Nome | 52.6167 | COT-17 UFF
Cotação |  |  | 30 | 90.9 | 36.95 | 0 | 0
Link |  |  | https://www.hidrantex.com.br/placas/placa-m1-modelo-4 | https://enfoquevisual.com.br/products/m1-sinalizacao-de-emergencia-sistemas-de-seguranca-contra-incendio-fotoluminescente-elx-082?variant=32363701993538 | https://contraincendio.com.br/produto/sinalizacao-de-emergencia/mensagens-escritas/placa-de-sinalizacao-edificacao-m1/
18 | COT-18 | Placa M2- Placa M2 Lotação Máxima | HIDRANTEX DO BRASIL | BARRAFIRE | VISART SINALIZAÇÃO | Nome | Nome | 24.3 | COT-18 UFF
Cotação |  |  | 30 | 35 | 7.9 | 0 | 0
Link |  |  | https://www.hidrantex.com.br/placas/placa-m2-lotacao-maxima | https://www.barrafire.com.br/placa-de-sinalizacao/sinalizacao-de-emergencia/placa-m2-bombeiro-lotacao-maxima-na-edificacao | https://visart-sinalizacao.lojaintegrada.com.br/lotacao-maxima-m2-mod-2?utm_source=Site&utm_medium=GoogleShopping&utm_campaign=IntegracaoGoogle
19 | COT-19 | PLACA P1 CIRCULAR - PROIBIDO FUMAR | ENFOQUE VISUAL | SINAL CENTER | ISNALIZA | Nome | Nome | 21.8967
Cotação |  |  | 13.6 | 17.1 | 34.99 | 0 | 0
Link |  |  | https://enfoquevisual.com.br/products/p1-sinalizacao-de-emergencia-proibicao-proibido-fumar-elx-070?variant=32363680464962 | https://www.sinalcenter.com.br/placa-proibido-fumar-p1?utm_source=Site&utm_medium=GoogleMerchant&utm_campaign=GoogleMerchant&sku=38L6HKCPA-pvc-expandido-2-mm-com-vinil-20x20-cm&srsltid=AfmBOoriILGdHk-lY1GCwwQFaEs13xbRLRkKHHBsGCv-MVa5MYdH2waStQg | https://www.isinaliza.com/placa-proibido-fumar-p1/p?gad_source=1&gclid=Cj0KCQjwrp-3BhDgARIsAEWJ6Sz8_sybh3p7qi4Pn7tJJE3_FyAxKEkXR1o2_bfNPVoCfK7gq-1tsvkaArZREALw_wcB&idsku=66202&skuId=66201&utm_campaign=shopping&utm_medium=shopping&utm_source=google%20ads
20 | COT-20 | EXTINTOR ABC , 4 KG, FOSFATO MONDOAMÔNICO | LOJAS BRASIL FIRE | PROTEÇÃO EXTINTORES | CONTRA INCENDIO | Nome | Nome | 166.08
Cotação |  |  | 181.5 | 179.99 | 136.75 | 0 | 0
Link |  |  | https://www.lojabrasilfire.com.br/extintores/extintor-de-incendio-4kg-de-po-abc-com-validade-de-5-anos | https://www.protecaoextintor.com.br/extintor-pqs-4kg-abc-validade-da-carga-3-anos | https://contraincendio.com.br/produto/extintores-de-incendio/po-quimico-classe-abc/extintor-de-po-quimico-seco-pqs-abc-4-kg/
21 | COT-21 | RALO LINEAR COM GRELHA REFORÇADA | FICONE E REIS | ZNUBI GRELHA E CIA | LEROY MERLIN | Nome | Nome | 132.7 | PRA CIMA ALTERAR
Cotação |  |  | 224.1 | 132.7 | 163.5 | 0 | 0
Link |  |  | https://www.ficonereis.com.br/MLB-1611714130-ralo-linear-15x150-aluminio-reforcado-com-tela-3-15x50-_JM | https://www.znubigrelhas.com.br/grelha-pluvial-15x150-com-suporte-aluminio-escovado-znubi-grelhas-cia | https://www.leroymerlin.com.br/ralo-grelha-linear-15x150cm-elite-reforcado-em-aluminio-com-aro-de-fixacao--kit-3-pecas-de-15x50-_1567591644
22 | COT-22 | CRUZETA DE FIBRA DE VIDRO PARA POSTE | MONERETTO LUZ | POOL ELÉTRICA | PLENOBRAS | Nome | Nome | 201.21
Cotação |  |  | 201.21 | 294.89 | 291.61 | 0 | 0
Link |  |  | https://www.monerettoluzhome.com.br/cruzeta-de-fibra-90x112x2300mm-300-dan-indafibras?srsltid=AfmBOooatskuQxW3oFPpJbhSQAPq-EwSG_4InY4urKqG3ryuEF_OYV3gObg | https://www.pooleletrica.com.br/eletrica/cruzeta-de-fibra-de-vidro-90-x-112-5-x-2000mm-400-dan-115 | https://www.plenobras.com.br/646a5ab5d496504d21df8b60/cruzeta-polimerica-reta-oca-pposte-90x90x2000mm-tecfibras
23 | COT-23 | BICICLETÁRIO | ABC METAL | MAGAZINE LUIZA | CASAS BAHIA | Nome | Nome | 416.3
Cotação |  |  | 988.77 | 416.3 | 456.89 | 0 | 0
Link |  |  | https://www.abcmetal.com.br/chao-10-bicicletas?variant_id=21383&parceiro=7695&gad_source=1&gclid=CjwKCAiA6t-6BhA3EiwAltRFGBWwazYwVnGppMOrLyj_jKiSLw1vjrT9Li8LdsCRkhYY5D6Voct7MBoCVw0QAvD_BwE | https://www.magazineluiza.com.br/bicicletario-chao-a-10-vagas-loja-casa-direto-da-fabrica-geral/p/ca447jh0h2/es/bclo/?&seller_id=olistplus&utm_source=google&utm_medium=cpc&utm_term=77946&utm_campaign=google_eco_per_ven_pla_all_apo_3p_adv-funnel-trafego-csp&utm_content=&partner_id=77946&gclsrc=aw.ds&gad_source=1&gclid=CjwKCAiA6t-6BhA3EiwAltRFGDycWmVxJ_aVlkn_GXrk4ZvXYseVanN5AyWAauj_tpaBri7GJjFTdxoCcwIQAvD_BwE | https://www.casasbahia.com.br/bicicletario-chao-a-10-vagas-loja-casa-direto-da-fabrica-1566692713/p/1566692713?utm_medium=Cpc&utm_source=GP_PLA&IdSku=1566692713&idLojista=12231&tipoLojista=3P&gclsrc=aw.ds&&utm_campaign=3p_gg_pmax_tudo&gad_source=1&gclid=CjwKCAiA6t-6BhA3EiwAltRFGPPJZIxluMJ19zZzIvVr7d2UfWbj2h03O_rbPviwZ7hHKI4-Q79RExoC9XMQAvD_BwE
24 | COT-24 | Suporte Projetor Teto Telescópio Com Bandeja | AJ SOM | ABC SUPORTES | MAGAZINE LUIZA | Nome | Nome | 109.99
Cotação |  |  | 109.99 | 284.9 | 234.2 | 0 | 0
Link |  |  | https://www.ajsom.com.br/produtos/extensorsuportepedestal-p-projetor43-65-cmtetobranco/?variant=711457645&pf=mc&gad_source=1&gclid=CjwKCAiAjeW6BhBAEiwAdKltMhgHi-r9Et-gEGFJ-H4eASAbFmQqpciGKNMJTb-YeE7uOAme7atEWxoCAGoQAvD_BwE | https://www.abcsuportes.com.br/suporte-projetor-teto-telescopio-com-bandeja-avatron-sbae-5075t-w?utm_source=Site&utm_medium=GoogleMerchant&utm_campaign=GoogleMerchant&utm_source=google&utm_medium=cpc&utm_campaign=x&utm_content=&utm_term=&gad_source=1&gclid=CjwKCAiAjeW6BhBAEiwAdKltMkaQo3h1CKnjj2n0gkB1x_zaSr6RG59IYe3jE1xsqnb4v5C3t2MqqBoC25MQAvD_BwE | https://www.magazineluiza.com.br/suporte-projetor-de-teto-com-bandeja-telescopio-15kg-avatron/p/dc01a12h5e/et/sppj/?&seller_id=oliststore&utm_source=google&utm_medium=cpc&utm_term=77946&utm_campaign=google_eco_per_ven_pla_all_apo_3p_adv-funnel-trafego-csp&utm_content=&partner_id=77946&gclsrc=aw.ds&gad_source=1&gclid=CjwKCAiAjeW6BhBAEiwAdKltMqq3GvL94JSLgzwdTvWO1x4OJTkdA8wIdKYo2gx_aC03-33QSQ4TahoCy2MQAvD_BwE
25 | COT-25 | CHAPA GALVANIZADA PERFURADA COM FUROS QUADRADOS DE 5 MM | GRAVIA | DOMINIK | TELÃO CADEG | Nome | Nome | 355.8711
Cotação |  |  | 257.555 | 160.0583 | 650 | 0 | 0
Link |  |  | https://www.gravia.com/chapa-perfurada-18-quadrado-6-00mm-ec-9mm-1000-2000mm/p?srsltid=AfmBOoos-0Gf_RvDhC093FH9JMDDyO8PqEbbwqASiaXo5rwh3Dh5cQP8 | https://acos.dominik.com.br/product/chapa-perfurada-galvanizada-0-80mm-1-20-x-2-furo-quadrado-5mm/ | https://telaodacadeg.lojavirtualnuvem.com.br/produtos/chapa-ferfurada-fq-5x5mm-ec9mm-esp-09mm-ac-peca-200x100m/
26 | COT-26 | POLTRONA ACOLCHOADA PARA AUDITÓRIO | SCHOOL CENTER SHOP | IMAGINE MÓVEIS | IMPORT MÓVEIS | Nome | Nome | 2746.72
Cotação |  |  | 3950 | 2659 | 1631.16 | 0 | 0
Link |  |  | https://www.schoolcentershop.com.br/escritorio/auditorio/sc-270-poltrona-de-auditorio-especial | https://www.imaginemoveis.com.br/poltrona-esibire-com-braco-fixo | https://www.importmoveis.com.br/auditorios/poltronas-de-auditorio/poltrona-ty-93?parceiro=6145&srsltid=AfmBOooqzHVo9h5_vlUgsGKXWGQenBS0bGI-IzlalVXVlZD3MC3CPPIOq1M
27 | COT-27 | BALCÃO PARA RECEPÇÃO | GRUPO MÓVEIS OFFICE | GRAPOL | MAX MOVEIS BH | Nome | Nome | 780
Cotação |  |  | 995.75 | 1162.21 | 780 | 0 | 0
Link |  |  | https://www.grupomoveisoffice.com.br/moveis-para-escritorio/balcao-atendimento-25mm-madrid-direita | https://www.grapol.com.br/produto/337015025/balcao-de-atendimento-madri-esquerdo | https://www.maxmoveisbh.com.br/moveis-escritorio/balcao-de-atendimento-madrid-maranello-lado-esquerdo-cod-9991
28 | COT-28 |  | Nome | Nome | Nome | Nome | Nome
Cotação |  |  | 0 | 0 | 0 | 0 | 0
Link
29 | COT-29 | Cuba De Embutir Retangular L375 Branco Deca 48x36cm | ABC DA CONSTRUÇÃO | AMAZON | MADEIRA MADEIRA | Nome | Nome | 114.9
Cotação |  |  | 114.9 | 118.48 | 144.88 | 0 | 0
Link |  |  | https://www.abcdaconstrucao.com.br/produto/cuba-de-embutir-retangular-l375-branco-deca-48x36cm-86752?keyword=&creative=&gad_source=1&gclid=Cj0KCQiAsOq6BhDuARIsAGQ4-zhEpQ_kDdFsQRq_gEr8iQ0I309vESTHJzNA8TOH0GruKTXwdV-6pqgaAiJ_EALw_wcB | https://www.amazon.com.br/Embutir-Retangular-480x355mm-Branco-Deca/dp/B076JLVJSF/ref=asc_df_B076JLVJSF/?tag=googleshopp00-20&linkCode=df0&hvadid=709968341035&hvpos=&hvnetw=g&hvrand=14752698409843991604&hvpone=&hvptwo=&hvqmt=&hvdev=c&hvdvcmdl=&hvlocint=&hvlocphy=1001575&hvtargid=pla-960009466799&psc=1&mcid=ae9e2f918fd837b59d7b29eced198e02&gad_source=1 | https://www.madeiramadeira.com.br/cuba-de-embutir-para-banheiro-retangular-l375-deca-1139433.html?origem=pla-1139433&seller=21993&utm_source=google&utm_medium=cpc&utm_content=cubas-2417&utm_term=&utm_id=20531144341&gad_source=1&gclid=Cj0KCQiAsOq6BhDuARIsAGQ4-zhDtYhZ_pX3Nn2y7HVJHm_FMqnSRDdlozdlAg8EmolTO_lxMHD8_34aAhfaEALw_wcB
30 | COT-30 | ABRAÇADEIRA DE PLÁSTICO PARA LÂMPADA TUBULAR | MAGAZINE LUIZA | ABC MAQUINAS | LOJAS SOLAR | Nome | Nome | 0.52
Cotação |  |  | 0.5576 | 0.52 | 0.55 | 0 | 0
Link |  |  | https://www.magazineluiza.com.br/kit-100-abracadeira-suporte-para-lampada-tubular-t8-fluorescente-led-flp/p/fej8022eh5/fs/adra/?&seller_id=epmhomesportsltda&utm_source=google&utm_medium=cpc&utm_term=76920&utm_campaign=google_eco_per_ven_pla_ca_sor_3p_ci-cj-fs-b&utm_content=&partner_id=76920&gclsrc=aw.ds&gclid=Cj0KCQiAsOq6BhDuARIsAGQ4-zg1Fi4KU8w9JInMsI5jaZj6NyR-hVilOzd1kfvozp7SXsDxpO1Of98aAvS3EALw_wcB | https://www.abmaquinaseferramentas.com.br/materiais-eletricos/acessorios-para-sistemas-eletricos/kit-100-pecas-suporte-abracadeira-plastica-para-lampada-tubular-t8-led-ou-fluorescente | https://www.lojasolar.com.br/abracadeira-de-plastico-para-lampada-fluorescente-branco-190-2-perlex/p?srsltid=AfmBOoq9Z7KzxXFeA5C2mtQs24Ou3lMd_GaWIXPRyFRhncH8pFMnEe33
31 | COT-31 | PLUG MACHO 2P+T 10A | ELETROSTRATO | ANDRA | AMPERIAL | Nome | Nome | 5.61
Cotação |  |  | 8.44 | 5.61 | 8.02 | 0 | 0
Link |  |  | https://www.eletrorastro.com.br/produto/plug-de-sobrepor-2p-t-10a-macho-preto-fame-79858?utm_source=google&utm_medium=cpc&gad_source=1&gclid=Cj0KCQiAsOq6BhDuARIsAGQ4-zg7_yoEERa7iml6Mlip3kr0E4sgkBVcOdKeYgHjrN3t1vYW2FgJ7z4aAlkSEALw_wcB | https://www.andra.com.br/plug-10a-250v-pb-preto-transmobil/p?idsku=968&gad_source=1&gclid=Cj0KCQiAsOq6BhDuARIsAGQ4-zjRMiXk2lJ2IFMMiwnzGnTeM8npiFHs2EHGbR0UtoPdXT8EKfx2HGYaAi8UEALw_wcB | https://www.amperial.com.br/plugue-macho-fame-2p-t-10a-preto?utm_source=google&utm_medium=Shopping&utm_campaign=plugue-macho-fame-2p-t-10a-preto&inStock&utm_source=google&utm_medium=cpc&utm_campaign=x&utm_content=&utm_term=&gad_source=1&gclid=Cj0KCQiAsOq6BhDuARIsAGQ4-zgBYtbFpJB2YZPsfxqQ2rK1bbb1rEHN06hD3HqBOVVp3syX7GDn8OMaAlOdEALw_wcB
32 | COT-32 | Condutor cobre 25mm² 12/20kV - classe 2 (HEPR/XLPE) | DIMENSIONAL | PLENOBRAS | ELETROFM | Nome | Nome | 73.82
Cotação |  |  | 75.54 | 59.27 | 86.65 | 0 | 0
Link |  |  | https://www.dimensional.com.br/54371-cabo-media-tensao-12-20kv-105g-epr-25mm2-preto-3706010144x-induscabos/p?srsltid=AfmBOooh3GvJdhT8HP5EpedeZHARUi0r8C5SDQb_fehegqj66rjhholp | https://www.plenobras.com.br/666149e0753bfc753e8389f4/cabo-cobre-isolado-eprpvc-105g-1220kv-1x-2500-mm2-slim-preto-nbr-7286-classe-2?srsltid=AfmBOopWngOIVFqAKVva-oxqg8ik0eAdX8M7332brKJoKitJ-MWtCYg8FEo | https://www.eletrofm.com.br/cabos-eletricos/cabo-pp-flex-4-x-25mm2-cobre-1kv-90o-hepr-vendido-por-metro/
33 | COT-33 | Condutor alumínio protegido de cobre 25mm² 15kV - classe 2 (XLPE) | CONDUSCAMP | GIGA MAX | CENTRAL ELÉTRICA | Nome | Nome | 3.56
Cotação |  |  | 5.64 | 3.56 | 8.46 | 0 | 0
Link |  |  | https://loja.conduscamp.com.br/produto/cabo-aluminio-dupla-isolacao-xlpepvc-061kv-2500-mm2-preto/5470903?idSku=5979169 | https://gigamaxcondutores.com.br/loja/fios-e-cabos/eletrica/aluminio/singelo-isolado/cabo-de-aluminio-singelo-25mm-isolado/?attribute_pa_cor=cinza&gad_source=1&gclid=Cj0KCQiAsOq6BhDuARIsAGQ4-zgMsuPSIIs_vyidV2Iz1YW6HUPmOTBEGsuBaxj-gE-YbsZMrjJIWwkaAugWEALw_wcB | https://www.lojacentraleletrica.com.br/produto/cabo-de-aluminio-duplex-25mm-0-6-1kv-2-fases-isoladas-?gad_source=1&gclid=Cj0KCQiAsOq6BhDuARIsAGQ4-zguWO7w_CUl3Zfs3G_BkWpXTv5M4mmHLFxgM2NQA55SQMUU7YQlLp4aArFJEALw_wcB
34 | COT-34 |  | Nome | Nome | Nome | Nome | Nome
Cotação |  |  | 0 | 0 | 0 | 0 | 0
Link
OBS.: 1 - Número mínimo de cotações: 3 - caso consigam apenas esse nº, retirar a fórmula da Mediana na coluna "I";
OBS.: 2 - Utilizando 3 valores, aplicar o menor deles, caso não haja diferença significativa entre eles;

## BDI
PLANILHA DE MEMÓRIA DE CÁLCULO DE BDI - BÔNUS DE DESPESAS INDIRETAS
UFF- CAMPUS NITERÓI |  |  | AUTOR: |  |  | FUNÇÃO: |  | 0.24657
LOCAL: RUA VERA CRISPINO DE FREITAS, 190-2 - BOA VIAGEM, NITERÓI-RJ |  |  | PROCESSO: |  |  | ART/RRT:
NOME DA OBRA: AGÊNCIA DE INOVAÇÃO DA UFF |  |  | BDI | BDI EQUIP. | SIAPE | DATA | REVISÃO
BASE DE DADOS: SINAPI/2025.7 - EMOP/2025.7 - SCO/2025.7 - SBC/2025.7 |  |  | 24.66% | 0% | 0000000 | 2025-10-27 | R03
valores
| AC = Administração Central | 3% |  | 3%
| R = Taxa de risco | 0.97% |  | 0.97%
| S + G = Taxa seguro e garantia do empreendimento | 0.8% |  | 0.8%
| DF = Despesas Financeira | 0.59% |  | 0.59%
| L = Taxa de Lucro | 6.16% |  | 6.16%
I = Taxa de tributos
Tributos
| Pis = 0,65% |  |  | 0.65%
| Cofins = 3,00% |  |  | 3%
| ISS = 3% |  |  | 3%
| CPRB = 3,6% |  |  | 3.6%
24.66%
Demonstração:
AC = taxa de Administração Central
S = taxa de Seguros
R = taxa de Riscos
G = taxa de Garantias
DF = taxa de Despesas Financeiras
L = taxa de Lucro/ remuneração
I = taxa de incidência de Impostos (PIS, COFINS e ISS)
Administração Central (AC)
Considerado = x % (varia entre 3 a 5,50% do custo direto da obra)
Seguro + Garantia (S + G)
Considerado =x% (varia entre 0,8 a 1,0% do custo da obra)
Risco ( R )
Considerado =x% (varia entre 0,97 a 1,27% do custo da obra)
Despesas Financeiras (DF)
Considerado = x % (varia entre 0,59 e 1,39% do custo direto da obra)
Lucro (L)
Considerado = x % (varia entre 6,16 a 8,96% do custo direto da obra)
Tributos sobre o faturamento (I)
| TRIBUTO | ALIQUOTA
| COFINS | 3%
| PIS/PASEP | 0.65%
| ISS (Niterói) | 3%
| TOTAL | 6.65%
| CPRB (INSS) | 4.5%
TABELA DE ISS - UNIDADES UFF
|  |  |  | ISS (%) | UF | MUNICÍPIO
|  |  |  | 3 | RJ | Niterói
|  |  |  | 5 | RJ | Angra dos Reis
|  |  |  | 5 | RJ | Cachoeira de Macacú
|  |  |  | 2 | RJ | Santo Antônio de Pádua
|  |  |  | 5 | RJ | Campos dos Goytacazes
|  |  |  | 2 | RJ | Macaé
|  |  |  | 5 | RJ | Nova Friburgo
|  |  |  | 2.5 | RJ | Rio das Ostras
|  |  |  | 3 | RJ | Volta Redonda
|  |  |  | 3 | RJ | Petropolis
|  |  |  | 5 | PA | Oriximiná

## Enc. Sociais
PLANILHA DE ENCARGOS SOCIAIS
UFF- CAMPUS NITERÓI | AUTOR: |  |  | FUNÇÃO:
LOCAL: RUA VERA CRISPINO DE FREITAS, 190-2 - BOA VIAGEM, NITERÓI-RJ | PROCESSO: |  |  | ART/RRT:
NOME DA OBRA: AGÊNCIA DE INOVAÇÃO DA UFF | BDI | BDI EQUIP. | SIAPE | DATA | REVISÃO
BASE DE DADOS: SINAPI/2025.7 - EMOP/2025.7 - SCO/2025.7 - SBC/2025.7 | 24.66% | 0% | 0000000 | 2025-10-27 | R03
Responsável Técnico pelo Orçamento: |  |  | CREA / CAU:
Responsável legal pela empresa:

## Mem. Cálculo
PLANILHA DE MEMÓRIA DE CÁLCULOS
UFF- CAMPUS NITERÓI |  |  |  | AUTOR: |  |  | FUNÇÃO:
LOCAL: RUA VERA CRISPINO DE FREITAS, 190-2 - BOA VIAGEM, NITERÓI-RJ |  |  |  | PROCESSO: |  |  | ART/RRT:
NOME DA OBRA: AGÊNCIA DE INOVAÇÃO DA UFF |  |  |  | BDI | BDI EQUIP. | SIAPE | DATA | REVISÃO
BASE DE DADOS: SINAPI/2025.7 - EMOP/2025.7 - SCO/2025.7 - SBC/2025.7 |  |  |  | 24.66% | 0% | 0000000 | 2025-10-27 | R03
ITEM | CÓDIGO | DESCRIÇÃO | UNIDADE | QUANTIDADE | MEMÓRIA DE CÁLCULO
0
1 |  | GERENCIAMENTO DE OBRAS / FISCALIZAÇÃO
1.1 | COMP-1001 | EQUIPE ADMINISTRATIVA DA OBRA | MÊS | 13 | MESES DE OBRA |  |  | 13
2 |  | SERVIÇOS PRELIMINARES
2.1 | 103689 | FORNECIMENTO E INSTALAÇÃO DE PLACA DE OBRA COM CHAPA GALVANIZADA E ESTRUTURA DE MADEIRA. AF_03/2022_PS | M2 | 6 | ESTIMATIVA: 2 PLACAS MEDINDO 2,00M X 1,50M |  |  | 6
2.2 | 01.018.0002-A | LOCACAO DE OBRA COM APARELHO TOPOGRAFICO SOBRE CERCA DE MARCACAO,INCLUSIVE CONSTRUCAO DESTA E SUA PRE-LOCACAO E O FORNECIMENTO DO MATERIAL E TENDO POR MEDICAO O PERIMETRO A CONSTRUIR | M | 941.81 | ÁREA DE INTERVENÇÃO | CONFORME PROJETO |  | 941.81
2.3 | 90781 | TOPOGRAFO COM ENCARGOS COMPLEMENTARES | H | 16
3 |  | CANTEIRO DE OBRAS
3.1 | COMP-1002 | MOBILIZAÇÃO DO CANTEIRO DE OBRAS - INCLUSO TRANSPORTE DE MATERIAIS, MAQUINÁRIO, EQUIPAMENTOS, FERRAMENTAS, UTENSÍLIOS E PESSOAL PARA O CANTEIRO DE OBRA, PARA O INÍCIO DO CONTRATO OU EVENTUAIS INTERRUPÇÕES DO TRABALHO | H | 1 | CONFORME ORIENTAÇÃO DO DNIT, DISTÂNCIA ATÉ À CAPITAL DO ESTADO. |  |  | 1
3.2 | 98459 | TAPUME COM TELHA METÁLICA. AF_03/2024 | M2 | 711.38 | LEVANTAMENTO EM PROJETO |  |  | 711.38
3.3 | 02.006.0015-0 | ALUGUEL CONTAINER (MODULO METALICO ICAVEL),P/ESCRITORIO C/WC,MED.APROX.2,30M LARG.6,00M COMPR.E 2,50M ALT.CHAPAS ACO C/NERVURAS TRAPEZOIDAIS,ISOLAMENTO TERMO-ACUSTICO FORRO,CHASSISREFORCADO E PISO COMPENSADO NAVAL,INCLUINDO INST.ELETR.HIDROSSANITARIAS,SUPRIDO ACESSORIOS,1 BACIA SANITARIA E 1 LAVATORIO,EXCL.TRANSP.(04.005.0300),CARGA E DESCARGA (04.013.0015) | UNXMES | 13 | UNIDADE POR MESES DE OBRA: 1UND X 13 MESES= |  |  | 13
3.4 | 02.006.0030-A | ALUGUEL CONTAINER(MODULO METALICO ICAVEL),SANITARIO-VESTIARIO,MED.APROX.2,30M LARG.6,00M COMPR.2,50M ALT.CHAPAS ACO NERVURAS TRAPEZOIDAIS,ISOLAMENTO TERMO-ACUSTICO FORRO,CHASSIS REFORCADO PISO COMPENSADO NAVAL,INCL.INST.ELETR.HIDROSSANITARIAS,SUPRIDO ACESS.7 BACIAS SANITARIAS,2 LAVATORIOS E 2 MICTORIOS,EXCL.TRANSP.(04.005.0300),CARGA E DESCARGA(04.013.0015) | UNXMES | 13 | UNIDADE POR MESES DE OBRA: 1UND X 13 MESES= |  |  | 13
3.5 | 12095 | CONTAINER REFEITORIO 12.12X2,44X2.57 C/5 MESAS/BANCOS/PIA | UNXMÊS | 13 | UNIDADE POR MESES DE OBRA: 1UND X 13 MESES= |  |  | 13
3.6 | 061042 | ENTRADA ENERGIA BAIXA TENSAO COM MEDIDOR | UN | 1 | LEVANTAMENTO EM PROJETO
3.7 | COMP-81429 | LIGAÇÃO PROVISÓRIA DE ÁGUA E ESGOTO | UN | 1 | LEVANTAMENTO EM PROJETO
3.8 | 97063 | MONTAGEM E DESMONTAGEM DE ANDAIME MODULAR FACHADEIRO, COM PISO METÁLICO, PARA EDIFÍCIOS COM MULTIPLOS PAVIMENTOS (EXCLUSIVE ANDAIME E LIMPEZA). AF_03/2024 | m² | 840
3.9 | COM-40772 | LOCACAO DE ANDAIME METALICO TIPO FACHADEIRO, PECAS COM APROXIMADAMENTE 1,20 M DE LARGURA E 2,0 M DE ALTURA, INCLUINDO DIAGONAIS EM X, BARRAS DE LIGACAO, SAPATAS E DEMAIS ITENS NECESSARIOS A MONTAGEM. INCLUSIVE MONTAGEM E DESMONTAGEM | un | 1680
3.10 | 97064 | MONTAGEM E DESMONTAGEM DE ANDAIME TUBULAR TIPO "TORRE" (EXCLUSIVE ANDAIME E LIMPEZA). AF_03/2024 | M | 13
3.11 | COMP-3043 | ALUGUEL MENSAL ANDAIME TUBULAR TIPO TORRE | MXMES | 26
3.12 | 04.014.0095-0 | RETIRADA DE ENTULHO DE OBRA COM CACAMBA DE ACO TIPO CONTAINE R COM 5M3 DE CAPACIDADE,INCLUSIVE CARREGAMENTO,TRANSPORTE E DESCARREGAMENTO.CUSTO POR UNIDADE DE CACAMBA E INCLUI A TAX A PARA DESCARGA EM LOCAIS AUTORIZADOS GOS SOCIAIS ENTULHO OBRA,INCL.CARREGA.,TRANSP.E DESCAR.LOCAIS AUTORIZ. | UN | 40
4 |  | MOVIMENTO DE TERRA
4.1 | 101114 | ESCAVAÇÃO HORIZONTAL EM SOLO DE 1A CATEGORIA COM TRATOR DE ESTEIRAS (100HP/LÂMINA: 2,19M3). AF_07/2020 | M3 | 419.38 | CONFORME PROJETO GEOTÉCNICO |  |  | 17854
4.2 | 100974 | CARGA, MANOBRA E DESCARGA DE SOLOS E MATERIAIS GRANULARES EM CAMINHÃO BASCULANTE 10 M³ - CARGA COM PÁ CARREGADEIRA (CAÇAMBA DE 1,7 A 2,8 M³ / 128 HP) E DESCARGA LIVRE (UNIDADE: M3). AF_07/2020 | M3 | 502.05 | CONFORME PROJETO GEOTÉCNICO |  |  | 17854
4.3 | 96385 | EXECUÇÃO E COMPACTAÇÃO DE ATERRO COM SOLO PREDOMINANTEMENTE ARGILOSO - EXCLUSIVE SOLO, ESCAVAÇÃO, CARGA E TRANSPORTE. AF_11/2019 | M3 | 335.4 | CONFORME PROJETO GEOTÉCNICO |  |  | 4774
4.4 | 93590 | TRANSPORTE COM CAMINHÃO BASCULANTE DE 10 M³, EM VIA URBANA PAVIMENTADA, ADICIONAL PARA DMT EXCEDENTE A 30 KM (UNIDADE: M3XKM). AF_07/2020 | M3XKM | 10041.72 | CONFORME PROJETO GEOTÉCNICO | COM DESCONTO DE MATERIAL UTILIZADO NO ATERRO |  | 274680
4.5 | COMP-3047 | Descarte de solo em aterro legalizado | m³ | 502.05
5 |  | INFRAESTRUTURA: FUNDAÇÕES SIMPLES (OU DIRETAS)
5.1 |  | BLOCO DE COROAMENTO E SAPATA
5.1.1 | 96523 | ESCAVAÇÃO MANUAL PARA BLOCO DE COROAMENTO OU SAPATA (INCLUINDO ESCAVAÇÃO PARA COLOCAÇÃO DE FÔRMAS). AF_01/2024 | M3 | 283.16 | QUANTITATIVO CONFORME PROJETO ESTRUTURAL E MEMORIAL DE CÁLCULO |  |  |  | 711.384
5.1.2 | 96529 | FABRICAÇÃO, MONTAGEM E DESMONTAGEM DE FÔRMA PARA SAPATA, EM MADEIRA SERRADA, E=25 MM, 1 UTILIZAÇÃO. AF_01/2024 | M2 | 197.8 | QUANTITATIVO CONFORME PROJETO ESTRUTURAL E MEMORIAL DE CÁLCULO
5.1.3 | 96528 | FABRICAÇÃO, MONTAGEM E DESMONTAGEM DE FÔRMA PARA BLOCO DE COROAMENTO, EM MADEIRA SERRADA, E=25 MM, 1 UTILIZAÇÃO. AF_01/2024 | M2 | 53.11 | QUANTITATIVO CONFORME PROJETO ESTRUTURAL E MEMORIAL DE CÁLCULO
5.1.4 | 96543 | ARMAÇÃO DE BLOCO UTILIZANDO AÇO CA-60 DE 5 MM - MONTAGEM. AF_01/2024 | KG | 10 | QUANTITATIVO CONFORME PROJETO ESTRUTURAL E MEMORIAL DE CÁLCULO
5.1.5 | 96546 | ARMAÇÃO DE BLOCO UTILIZANDO AÇO CA-50 DE 10 MM - MONTAGEM. AF_01/2024 | KG | 41 | QUANTITATIVO CONFORME PROJETO ESTRUTURAL E MEMORIAL DE CÁLCULO
5.1.6 | 104916 | ARMAÇÃO DE SAPATA ISOLADA, VIGA BALDRAME E SAPATA CORRIDA UTILIZANDO AÇO CA-60 DE 5 MM - MONTAGEM. AF_01/2024 | KG | 26 | QUANTITATIVO CONFORME PROJETO ESTRUTURAL E MEMORIAL DE CÁLCULO
5.1.7 | 104918 | ARMAÇÃO DE SAPATA ISOLADA, VIGA BALDRAME E SAPATA CORRIDA UTILIZANDO AÇO CA-50 DE 8 MM - MONTAGEM. AF_01/2024 | KG | 3 | QUANTITATIVO CONFORME PROJETO ESTRUTURAL E MEMORIAL DE CÁLCULO
5.1.8 | 104919 | ARMAÇÃO DE SAPATA ISOLADA, VIGA BALDRAME E SAPATA CORRIDA UTILIZANDO AÇO CA-50 DE 10 MM - MONTAGEM. AF_01/2024 | KG | 1076 | QUANTITATIVO CONFORME PROJETO ESTRUTURAL E MEMORIAL DE CÁLCULO
5.1.9 | 104920 | ARMAÇÃO DE BLOCO, SAPATA ISOLADA, VIGA BALDRAME E SAPATA CORRIDA UTILIZANDO AÇO CA-50 DE 12,5 MM - MONTAGEM. AF_01/2024 | KG | 1382 | QUANTITATIVO CONFORME PROJETO ESTRUTURAL E MEMORIAL DE CÁLCULO
5.1.10 | 104921 | ARMAÇÃO DE BLOCO, SAPATA ISOLADA, VIGA BALDRAME E SAPATA CORRIDA UTILIZANDO AÇO CA-50 DE 16 MM - MONTAGEM. AF_01/2024 | KG | 1139 | QUANTITATIVO CONFORME PROJETO ESTRUTURAL E MEMORIAL DE CÁLCULO
5.1.11 | 96558 | CONCRETAGEM DE SAPATA, FCK 30 MPA, COM USO DE BOMBA - LANÇAMENTO, ADENSAMENTO E ACABAMENTO. AF_01/2024 | M3 | 101.26 | QUANTITATIVO CONFORME PROJETO ESTRUTURAL E MEMORIAL DE CÁLCULO
5.1.12 | 96557 | CONCRETAGEM DE BLOCO DE COROAMENTO OU VIGA BALDRAME, FCK 30 MPA, COM USO DE BOMBA - LANÇAMENTO, ADENSAMENTO E ACABAMENTO. AF_01/2024 | m³ | 30.8 | QUANTITATIVO CONFORME PROJETO ESTRUTURAL E MEMORIAL DE CÁLCULO
5.2 |  | VIGA DE EQUILÍBRIO/BALDRAME
5.2.1 | 96527 | ESCAVAÇÃO MANUAL PARA VIGA BALDRAME OU SAPATA CORRIDA (INCLUINDO ESCAVAÇÃO PARA COLOCAÇÃO DE FÔRMAS). AF_01/2024 | M3 | 5.2 | QUANTITATIVO CONFORME PROJETO ESTRUTURAL E MEMORIAL DE CÁLCULO
5.2.2 | 96536 | FABRICAÇÃO, MONTAGEM E DESMONTAGEM DE FÔRMA PARA VIGA BALDRAME, EM MADEIRA SERRADA, E=25 MM, 4 UTILIZAÇÕES. AF_01/2024 | M2 | 25.99 | QUANTITATIVO CONFORME PROJETO ESTRUTURAL E MEMORIAL DE CÁLCULO
5.2.3 | 104919 | ARMAÇÃO DE SAPATA ISOLADA, VIGA BALDRAME E SAPATA CORRIDA UTILIZANDO AÇO CA-50 DE 10 MM - MONTAGEM. AF_01/2024 | KG | 131 | QUANTITATIVO CONFORME PROJETO ESTRUTURAL E MEMORIAL DE CÁLCULO
5.2.4 | 104920 | ARMAÇÃO DE BLOCO, SAPATA ISOLADA, VIGA BALDRAME E SAPATA CORRIDA UTILIZANDO AÇO CA-50 DE 12,5 MM - MONTAGEM. AF_01/2024 | KG | 72 | QUANTITATIVO CONFORME PROJETO ESTRUTURAL E MEMORIAL DE CÁLCULO
5.2.5 | 104921 | ARMAÇÃO DE BLOCO, SAPATA ISOLADA, VIGA BALDRAME E SAPATA CORRIDA UTILIZANDO AÇO CA-50 DE 16 MM - MONTAGEM. AF_01/2024 | KG | 476 | QUANTITATIVO CONFORME PROJETO ESTRUTURAL E MEMORIAL DE CÁLCULO
5.2.6 | 96557 | CONCRETAGEM DE BLOCO DE COROAMENTO OU VIGA BALDRAME, FCK 30 MPA, COM USO DE BOMBA - LANÇAMENTO, ADENSAMENTO E ACABAMENTO. AF_01/2024 | M3 | 5.2 | QUANTITATIVO CONFORME PROJETO ESTRUTURAL E MEMORIAL DE CÁLCULO
6 |  | INFRAESTRUTURA: FUNDAÇÕES ESPECIAIS (OU INDIRETAS)
6.1 | 10.003.0080-0 | ESTACA DE CONCRETO ARMADO,MOLDADA NO TERRENO,TIPO HELICE CONTINUA,DIAMETRO DE 400MM,CAPACIDADE DE CARGA DE 60T A 80T,INCLUSIVE FORNECIMENTO DOS MATERIAIS CONSIDERANDO O TRECHO CRAVADO E CONCRETADO | M | 180 | 12 ESTACAS X 15 METROS
6.2 | 95602 | ARRASAMENTO MECANICO DE ESTACA DE CONCRETO ARMADO, DIAMETROS DE 41 CM A 60 CM. AF_05/2021 | UN | 12 | 12 ESTACAS, UM ARRASAMENTO PARA CADA
6.3 | COMP-3042 | ENSAIO DE INTEGRIDADE DAS ESTACAS PIT | un | 12 | 12 ESTACAS, UM ARRASAMENTO PARA CADA
7 |  | SUPERESTRUTURA
7.1 |  | PILAR
7.1.1 | 92413 | MONTAGEM E DESMONTAGEM DE FÔRMA DE PILARES RETANGULARES E ESTRUTURAS SIMILARES, PÉ-DIREITO SIMPLES, EM MADEIRA SERRADA, 4 UTILIZAÇÕES. AF_09/2020 | M2 | 415.76 | QUANTITATIVO CONFORME PROJETO ESTRUTURAL E MEMORIAL DE CÁLCULO |  |  |  | 630
7.1.2 | 92759 | ARMAÇÃO DE PILAR OU VIGA DE ESTRUTURA CONVENCIONAL DE CONCRETO ARMADO UTILIZANDO AÇO CA-60 DE 5,0 MM - MONTAGEM. AF_06/2022 | KG | 476 | QUANTITATIVO CONFORME PROJETO ESTRUTURAL E MEMORIAL DE CÁLCULO
7.1.3 | 92760 | ARMAÇÃO DE PILAR OU VIGA DE ESTRUTURA CONVENCIONAL DE CONCRETO ARMADO UTILIZANDO AÇO CA-50 DE 6,3 MM - MONTAGEM. AF_06/2022 | KG | 208 | QUANTITATIVO CONFORME PROJETO ESTRUTURAL E MEMORIAL DE CÁLCULO
7.1.4 | 92761 | ARMAÇÃO DE PILAR OU VIGA DE ESTRUTURA CONVENCIONAL DE CONCRETO ARMADO UTILIZANDO AÇO CA-50 DE 8,0 MM - MONTAGEM. AF_06/2022 | KG | 39 | QUANTITATIVO CONFORME PROJETO ESTRUTURAL E MEMORIAL DE CÁLCULO
7.1.5 | 92762 | ARMAÇÃO DE PILAR OU VIGA DE ESTRUTURA CONVENCIONAL DE CONCRETO ARMADO UTILIZANDO AÇO CA-50 DE 10,0 MM - MONTAGEM. AF_06/2022 | KG | 810 | QUANTITATIVO CONFORME PROJETO ESTRUTURAL E MEMORIAL DE CÁLCULO
7.1.6 | 92763 | ARMAÇÃO DE PILAR OU VIGA DE ESTRUTURA CONVENCIONAL DE CONCRETO ARMADO UTILIZANDO AÇO CA-50 DE 12,5 MM - MONTAGEM. AF_06/2022 | KG | 1390 | QUANTITATIVO CONFORME PROJETO ESTRUTURAL E MEMORIAL DE CÁLCULO
7.1.7 | 92764 | ARMAÇÃO DE PILAR OU VIGA DE ESTRUTURA CONVENCIONAL DE CONCRETO ARMADO UTILIZANDO AÇO CA-50 DE 16,0 MM - MONTAGEM. AF_06/2022 | KG | 1730 | QUANTITATIVO CONFORME PROJETO ESTRUTURAL E MEMORIAL DE CÁLCULO
7.1.8 | 103672 | CONCRETAGEM DE PILARES, FCK = 25 MPA, COM USO DE BOMBA - LANÇAMENTO, ADENSAMENTO E ACABAMENTO. AF_02/2022_PS | M3 | 24.6 | QUANTITATIVO CONFORME PROJETO ESTRUTURAL E MEMORIAL DE CÁLCULO
7.2 |  | VIGA
7.2.1 | 92455 | MONTAGEM E DESMONTAGEM DE FÔRMA DE VIGA, ESCORAMENTO COM GARFO DE MADEIRA, PÉ-DIREITO SIMPLES, EM CHAPA DE MADEIRA RESINADA, 4 UTILIZAÇÕES. AF_09/2020 | M2 | 444.1 | QUANTITATIVO CONFORME PROJETO ESTRUTURAL E MEMORIAL DE CÁLCULO
7.2.2 | 92759 | ARMAÇÃO DE PILAR OU VIGA DE ESTRUTURA CONVENCIONAL DE CONCRETO ARMADO UTILIZANDO AÇO CA-60 DE 5,0 MM - MONTAGEM. AF_06/2022 | KG | 715 | QUANTITATIVO CONFORME PROJETO ESTRUTURAL E MEMORIAL DE CÁLCULO
7.2.3 | 92760 | ARMAÇÃO DE PILAR OU VIGA DE ESTRUTURA CONVENCIONAL DE CONCRETO ARMADO UTILIZANDO AÇO CA-50 DE 6,3 MM - MONTAGEM. AF_06/2022 | KG | 1922 | QUANTITATIVO CONFORME PROJETO ESTRUTURAL E MEMORIAL DE CÁLCULO
7.2.4 | 92761 | ARMAÇÃO DE PILAR OU VIGA DE ESTRUTURA CONVENCIONAL DE CONCRETO ARMADO UTILIZANDO AÇO CA-50 DE 8,0 MM - MONTAGEM. AF_06/2022 | KG | 141 | QUANTITATIVO CONFORME PROJETO ESTRUTURAL E MEMORIAL DE CÁLCULO
7.2.5 | 92762 | ARMAÇÃO DE PILAR OU VIGA DE ESTRUTURA CONVENCIONAL DE CONCRETO ARMADO UTILIZANDO AÇO CA-50 DE 10,0 MM - MONTAGEM. AF_06/2022 | KG | 1826 | QUANTITATIVO CONFORME PROJETO ESTRUTURAL E MEMORIAL DE CÁLCULO
7.2.6 | 92763 | ARMAÇÃO DE PILAR OU VIGA DE ESTRUTURA CONVENCIONAL DE CONCRETO ARMADO UTILIZANDO AÇO CA-50 DE 12,5 MM - MONTAGEM. AF_06/2022 | KG | 1108 | QUANTITATIVO CONFORME PROJETO ESTRUTURAL E MEMORIAL DE CÁLCULO
7.2.7 | 92764 | ARMAÇÃO DE PILAR OU VIGA DE ESTRUTURA CONVENCIONAL DE CONCRETO ARMADO UTILIZANDO AÇO CA-50 DE 16,0 MM - MONTAGEM. AF_06/2022 | KG | 3552 | QUANTITATIVO CONFORME PROJETO ESTRUTURAL E MEMORIAL DE CÁLCULO
7.2.8 | 92765 | ARMAÇÃO DE PILAR OU VIGA DE ESTRUTURA CONVENCIONAL DE CONCRETO ARMADO UTILIZANDO AÇO CA-50 DE 20,0 MM - MONTAGEM. AF_06/2022 | KG | 1035 | QUANTITATIVO CONFORME PROJETO ESTRUTURAL E MEMORIAL DE CÁLCULO
7.3 |  | LAJE
7.3.1 | 92510 | MONTAGEM E DESMONTAGEM DE FÔRMA DE LAJE MACIÇA, PÉ-DIREITO SIMPLES, EM CHAPA DE MADEIRA COMPENSADA RESINADA, 2 UTILIZAÇÕES. AF_09/2020 | M2 | 157.24 | QUANTITATIVO CONFORME PROJETO ESTRUTURAL E MEMORIAL DE CÁLCULO
7.3.2 | 92768 | ARMAÇÃO DE LAJE DE ESTRUTURA CONVENCIONAL DE CONCRETO ARMADO UTILIZANDO AÇO CA-60 DE 5,0 MM - MONTAGEM. AF_06/2022 | KG | 664 | QUANTITATIVO CONFORME PROJETO ESTRUTURAL E MEMORIAL DE CÁLCULO
7.3.3 | 92769 | ARMAÇÃO DE LAJE DE ESTRUTURA CONVENCIONAL DE CONCRETO ARMADO UTILIZANDO AÇO CA-50 DE 6,3 MM - MONTAGEM. AF_06/2022 | KG | 490 | QUANTITATIVO CONFORME PROJETO ESTRUTURAL E MEMORIAL DE CÁLCULO
7.3.4 | 92770 | ARMAÇÃO DE LAJE DE ESTRUTURA CONVENCIONAL DE CONCRETO ARMADO UTILIZANDO AÇO CA-50 DE 8,0 MM - MONTAGEM. AF_06/2022 | KG | 129 | QUANTITATIVO CONFORME PROJETO ESTRUTURAL E MEMORIAL DE CÁLCULO
7.3.5 | 92771 | ARMAÇÃO DE LAJE DE ESTRUTURA CONVENCIONAL DE CONCRETO ARMADO UTILIZANDO AÇO CA-50 DE 10,0 MM - MONTAGEM. AF_06/2022 | KG | 2048 | QUANTITATIVO CONFORME PROJETO ESTRUTURAL E MEMORIAL DE CÁLCULO
7.3.6 | 92772 | ARMAÇÃO DE LAJE DE ESTRUTURA CONVENCIONAL DE CONCRETO ARMADO UTILIZANDO AÇO CA-50 DE 12,5 MM - MONTAGEM. AF_06/2022 | KG | 4619 | QUANTITATIVO CONFORME PROJETO ESTRUTURAL E MEMORIAL DE CÁLCULO
7.3.7 | 92773 | ARMAÇÃO DE LAJE DE ESTRUTURA CONVENCIONAL DE CONCRETO ARMADO UTILIZANDO AÇO CA-50 DE 16,0 MM - MONTAGEM. AF_06/2022 | KG | 43 | QUANTITATIVO CONFORME PROJETO ESTRUTURAL E MEMORIAL DE CÁLCULO
7.3.8 | 92774 | ARMAÇÃO DE LAJE DE ESTRUTURA CONVENCIONAL DE CONCRETO ARMADO UTILIZANDO AÇO CA-50 DE 20,0 MM - MONTAGEM. AF_06/2022 | KG | 0 | QUANTITATIVO CONFORME PROJETO ESTRUTURAL E MEMORIAL DE CÁLCULO
7.3.9 | 101963 | LAJE PRÉ-MOLDADA UNIDIRECIONAL, BIAPOIADA, PARA PISO, ENCHIMENTO EM CERÂMICA, VIGOTA CONVENCIONAL, ALTURA TOTAL DA LAJE (ENCHIMENTO+CAPA) = (8+4). AF_11/2020_PA | M2 | 53.41 | QUANTITATIVO CONFORME PROJETO ESTRUTURAL E MEMORIAL DE CÁLCULO
7.3.10 | 92490 | MONTAGEM E DESMONTAGEM DE FÔRMA DE LAJE NERVURADA COM CUBETA E ASSOALHO, PÉ-DIREITO SIMPLES, EM CHAPA DE MADEIRA COMPENSADA RESINADA, 8 UTILIZAÇÕES. AF_09/2020 | M2 | 652.15 | QUANTITATIVO CONFORME PROJETO ESTRUTURAL E MEMORIAL DE CÁLCULO
7.3.11 | 103675 | CONCRETAGEM DE VIGAS E LAJES, FCK=25 MPA, PARA LAJES MACIÇAS OU NERVURADAS COM USO DE BOMBA - LANÇAMENTO, ADENSAMENTO E ACABAMENTO. AF_02/2022_PS | M3 | 233.45 | QUANTITATIVO CONFORME PROJETO ESTRUTURAL E MEMORIAL DE CÁLCULO
7.4 |  | ESCADA
7.4.1 | 102040 | MONTAGEM E DESMONTAGEM DE FÔRMA PARA ESCADAS, COM 1 LANCE E LAJE PLANA, EM MADEIRA SERRADA, 2 UTILIZAÇÕES. AF_11/2020 | M2 | 1.55 | QUANTITATIVO CONFORME PROJETO ESTRUTURAL E MEMORIAL DE CÁLCULO
7.4.2 | 95943 | ARMAÇÃO DE ESCADA, DE UMA ESTRUTURA CONVENCIONAL DE CONCRETO ARMADO UTILIZANDO AÇO CA-60 DE 5,0 MM - MONTAGEM. AF_11/2020 | KG | 12 | QUANTITATIVO CONFORME PROJETO ESTRUTURAL E MEMORIAL DE CÁLCULO
7.4.3 | 95944 | ARMAÇÃO DE ESCADA, DE UMA ESTRUTURA CONVENCIONAL DE CONCRETO ARMADO UTILIZANDO AÇO CA-50 DE 6,3 MM - MONTAGEM. AF_11/2020 | KG | 10 | QUANTITATIVO CONFORME PROJETO ESTRUTURAL E MEMORIAL DE CÁLCULO
7.4.4 | 95945 | ARMAÇÃO DE ESCADA, DE UMA ESTRUTURA CONVENCIONAL DE CONCRETO ARMADO UTILIZANDO AÇO CA-50 DE 8,0 MM - MONTAGEM. AF_11/2020 | KG | 98 | QUANTITATIVO CONFORME PROJETO ESTRUTURAL E MEMORIAL DE CÁLCULO
7.4.5 | 95946 | ARMAÇÃO DE ESCADA, DE UMA ESTRUTURA CONVENCIONAL DE CONCRETO ARMADO UTILIZANDO AÇO CA-50 DE 10,0 MM - MONTAGEM. AF_11/2020 | KG | 303 | QUANTITATIVO CONFORME PROJETO ESTRUTURAL E MEMORIAL DE CÁLCULO
7.4.6 | 95947 | ARMAÇÃO DE ESCADA, DE UMA ESTRUTURA CONVENCIONAL DE CONCRETO ARMADO UTILIZANDO AÇO CA-50 DE 12,5 MM - MONTAGEM. AF_11/2020 | KG | 414 | QUANTITATIVO CONFORME PROJETO ESTRUTURAL E MEMORIAL DE CÁLCULO
7.4.7 | 103686 | CONCRETAGEM DE ESCADAS, FCK=25 MPA, COM USO DE BOMBA - LANÇAMENTO, ADENSAMENTO E ACABAMENTO. AF_02/2022_PS | M3 | 0.25 | QUANTITATIVO CONFORME PROJETO ESTRUTURAL E MEMORIAL DE CÁLCULO
7.4.8 | 92510 | MONTAGEM E DESMONTAGEM DE FÔRMA DE LAJE MACIÇA, PÉ-DIREITO SIMPLES, EM CHAPA DE MADEIRA COMPENSADA RESINADA, 2 UTILIZAÇÕES. AF_09/2020 | M2 | 28.18 | QUANTITATIVO CONFORME PROJETO ESTRUTURAL E MEMORIAL DE CÁLCULO
7.4.9 | 103675 | CONCRETAGEM DE VIGAS E LAJES, FCK=25 MPA, PARA LAJES MACIÇAS OU NERVURADAS COM USO DE BOMBA - LANÇAMENTO, ADENSAMENTO E ACABAMENTO. AF_02/2022_PS | M3 | 3.43 | QUANTITATIVO CONFORME PROJETO ESTRUTURAL E MEMORIAL DE CÁLCULO
7.5 |  | ALVENARIA ESTRUTURAL
7.5.1 | 92759 | ARMAÇÃO DE PILAR OU VIGA DE ESTRUTURA CONVENCIONAL DE CONCRETO ARMADO UTILIZANDO AÇO CA-60 DE 5,0 MM - MONTAGEM. AF_06/2022 | KG | 6 | QUANTITATIVO CONFORME PROJETO ESTRUTURAL E MEMORIAL DE CÁLCULO
7.5.2 | 92762 | ARMAÇÃO DE PILAR OU VIGA DE ESTRUTURA CONVENCIONAL DE CONCRETO ARMADO UTILIZANDO AÇO CA-50 DE 10,0 MM - MONTAGEM. AF_06/2022 | KG | 27 | QUANTITATIVO CONFORME PROJETO ESTRUTURAL E MEMORIAL DE CÁLCULO
7.5.3 | 89996 | ARMAÇÃO VERTICAL DE ALVENARIA ESTRUTURAL; DIÂMETRO DE 10,0 MM. AF_09/2021 | KG | 18 | QUANTITATIVO CONFORME PROJETO ESTRUTURAL E MEMORIAL DE CÁLCULO
7.5.4 | 89998 | ARMAÇÃO DE CINTA DE ALVENARIA ESTRUTURAL; DIÂMETRO DE 10,0 MM. AF_09/2021 | KG | 21 | QUANTITATIVO CONFORME PROJETO ESTRUTURAL E MEMORIAL DE CÁLCULO
8 |  | ALVENARIA / VEDAÇÃO / DIVISÓRIA
8.1 | 103336 | ALVENARIA DE VEDAÇÃO DE BLOCOS VAZADOS DE CONCRETO APARENTE DE 9X19X39 CM (ESPESSURA 9 CM) E ARGAMASSA DE ASSENTAMENTO COM PREPARO EM BETONEIRA. AF_12/2021 | M2 | 93.778 | LEVANTAMENTO MÉTRICO EM PROJETO * com desconto de vãos. | ÁREA DE PAREDE: ((12,61+7,6+1,5+3,06+1,5M) X 2,90M)+(8,25MX3,30M)= 76,18M2 ÁREA DE VÃOS: (1,50M X 2,10M +1,20M X 1,20M+0,90M X 2,10M+1,50M X 2,10M)= 9,63M2 |  | 93.778
8.2 | 96368 | PAREDE COM SISTEMA EM CHAPAS DE GESSO PARA DRYWALL, USO INTERNO COM DUAS FACES DUPLAS E ESTRUTURA METÁLICA COM GUIAS DUPLAS, SEM VÃOS. AF_07/2023_PS | M2 | 277.6 | LEVANTAMENTO MÉTRICO EM PROJETO | COMRPIMENTO | PÉ DIREITO | ÁREA
[5 empty] | Laboratório de prototipagem | 7.15 | 2.9 | 20.73
[5 empty] | Sala multiuso empresas | 6.73 | 2.9 | 19.51
[5 empty] | Sala multiuso estudio | 7.48 | 2.9 | 21.69
[5 empty] | Sanit. Masculino | 7.04 | 2.9 | 20.41
[5 empty] | Sanit. Faminino | 10.95 | 2.9 | 31.75
[5 empty] | Reunião | 8.83 | 2.9 | 25.6
[5 empty] | Propriedade intelectual | 9.54 | 2.9 | 27.66
[5 empty] | Sala de quadros | 1.34 | 2.9 | 3.88
[5 empty] | Administração | 5.75 | 2.9 | 16.67
[5 empty] | Tecnologias sociais | 7.62 | 2.9 | 22.09
[5 empty] | Incubadora | 8.18 | 2.9 | 23.72
[5 empty] | Lab. Sustentabilidade e aequcimento globa | 7.52 | 2.9 | 21.8
[5 empty] | Lab. Inteligencia artificial | 7.62 | 2.9 | 22.09
[7 empty] | TOTAL | 277.6
8.3 | 96369 | PAREDE COM SISTEMA EM CHAPAS DE GESSO PARA DRYWALL, USO INTERNO, COM DUAS FACES DUPLAS E ESTRUTURA METÁLICA COM GUIAS DUPLAS PARA PAREDES COM ÁREA LÍQUIDA MAIOR OU IGUAL A 6 M2, COM VÃOS. AF_07/2023_PS | M2 | 24.36 | LEVANTAMENTO MÉTRICO EM PROJETO | ÁREA | VÃO
[5 empty] | Laboratório de prototipagem | 4.06 | 3 | 1.06
[5 empty] | Sala multiuso empresas | 3.799 | 3 | 0.79
[5 empty] | Sala multiuso estudio | 3.799 | 3 | 0.79
[5 empty] | Sanit. Masculino | 5.481 | 1.89 | 3.59
[5 empty] | Sanit. Faminino | 5.481 | 1.89 | 3.59
[5 empty] | Sala rack | 2.8 | 1.89 | 0.91
[5 empty] | Reunião | 4.35 | 3 | 1.35
[5 empty] | Propriedade intelectual | 4.35 | 3 | 1.35
[5 empty] | Sala de quadros | 8.12 | 1.89 | 6.23
[5 empty] | Administração | 3.567 | 3 | 0.56
[5 empty] | Tecnologias sociais | 4.031 | 3 | 1.03
[5 empty] | Incubadora | 4.002 | 3 | 1
[5 empty] | Lab. Sustentabilidade e aequcimento globa | 4.031 | 3 | 1.03
[5 empty] | Lab. Inteligencia artificial | 4.089 | 3 | 1.08
[7 empty] | TOTAL | 24.36
8.4 | 101162 | ALVENARIA DE VEDAÇÃO COM ELEMENTO VAZADO DE CERÂMICA (COBOGÓ) DE 7X20X20CM E ARGAMASSA DE ASSENTAMENTO COM PREPARO EM BETONEIRA. AF_05/2020 | M2 | 18.876 | LEVANTAMENTO MÉTRICO EM PROJETO |  | 5,72M X 3,30M | 18.876
8.5 | COMP-1004 | PLACA CIMENTÍCIA 4MM. FORNECIMENTO E INSTALAÇÃO. | M2 | 11.19 | CONTAGEM EM PROJETO | SHAFTS |  | 11.19
8.6 | 103356 | ALVENARIA DE VEDAÇÃO DE BLOCOS CERÂMICOS FURADOS NA HORIZONTAL DE 9X19X29 CM (ESPESSURA 9 CM) E ARGAMASSA DE ASSENTAMENTO COM PREPARO EM BETONEIRA. AF_12/2021 | M2 | 886.5787 | LEVANTAMENTO MÉTRICO EM PROJETO | ((30,4+30,4+30,4+30,4M) X 5,62M)+((7,2+2,57+7,2+3,6M) X 1,71M)+(30,4+30,4+30,4+30,4M) X 1,17+((2,68+2,68+2,68M) X 3,30M)= |  | 886.5787
9 |  | ESQUADRIAS
9.1 |  | JANELAS
9.1.1 | 14.003.0160-A | CAIXILHO FIXO DE ALUMINIO ANODIZADO AO NATURAL,SERIE 28, EMVENEZIANA.FORNECIMENTO E COLOCACAO | M2 | 1.44 | LEVANTAMENTO EM PROJETO, CONFORME PRANCHA ARQ 13-31 | 1 UNI. X (1,20 X 1,20M) |  | 1.44
9.1.2 | 94569 | JANELA DE ALUMÍNIO TIPO MAXIM-AR, COM VIDROS, BATENTE E FERRAGENS. EXCLUSIVE ALIZAR, ACABAMENTO E CONTRAMARCO. FORNECIMENTO E INSTALAÇÃO. AF_12/2019 | M2 | 110.88 | LEVANTAMENTO EM PROJETO, CONFORME PRANCHA ARQ 13-31 | 32 UNI. X (0,90 X 1,50M)= 144 UNI. X (0,30 X 1,50)= |  | 110.88
9.2.3 | 14.003.0225-0 | PORTA DE ALUMINIO ANODIZADO AO NATURAL,PERFIL SERIE 25,EM VENEZIANA,EXCLUSIVE FECHADURA.FORNECIMENTO E COLOCACAO | M2 | 9.25 | LEVANTAMENTO EM PROJETO, CONFORME PRANCHA ARQ 13-31 |  |  | 9.25
9.2 |  | PORTAS
9.2.1 | 150210 | PORTA DUPLA EM VIDRO LAMINADO INCOLOR 8mm COM FERRAGENS | M2 | 4.2 | LEVANTAMENTO EM PROJETO, CONFORME PRANCHA ARQ 13-31 | 1 UNI. X (2,00 X 2,10)= |  | 4.2
9.2.2 | 90797 | KIT DE PORTA-PRONTA DE MADEIRA EM ACABAMENTO MELAMÍNICO BRANCO, FOLHA LEVE OU MÉDIA, E BATENTE METÁLICO, 90X210CM, FIXAÇÃO COM ARGAMASSA - FORNECIMENTO E INSTALAÇÃO. AF_12/2019 | M2 | 6.594 | LEVANTAMENTO EM PROJETO, CONFORME PRANCHA ARQ 13-31 | 2 UNI. X (1,57 X 2,10)= |  | 6.594
9.2.3 | 14.003.0225-0 | PORTA DE ALUMINIO ANODIZADO AO NATURAL,PERFIL SERIE 25,EM VENEZIANA,EXCLUSIVE FECHADURA.FORNECIMENTO E COLOCACAO | M2 | 9.245 | LEVANTAMENTO EM PROJETO, CONFORME PRANCHA ARQ 13-31 | P07: 2 UNI X (0,80X2,15M)= P07: 3 UNI X (0,90X2,15M)= |  | 9.245
10 |  | INSTALAÇÕES HIDRÁULICAS E SANITÁRIAS
10.1 |  | INSTALAÇÕES DE ÁGUA FRIA
10.1.1 |  | TUBULAÇÃO E CONEXÕES
10.1.1.1 | 89355 | TUBO, PVC, SOLDÁVEL, DN 20MM, INSTALADO EM RAMAL OU SUB-RAMAL DE ÁGUA - FORNECIMENTO E INSTALAÇÃO. AF_06/2022 | M | 10 | QUANTITATIVO CONFORME PROJETO HIDROSSANITÁRIO
10.1.1.2 | 89356 | TUBO, PVC, SOLDÁVEL, DN 25MM, INSTALADO EM RAMAL OU SUB-RAMAL DE ÁGUA - FORNECIMENTO E INSTALAÇÃO. AF_06/2022 | M | 165 | QUANTITATIVO CONFORME PROJETO HIDROSSANITÁRIO
10.1.1.3 | 89357 | TUBO, PVC, SOLDÁVEL, DN 32MM, INSTALADO EM RAMAL OU SUB-RAMAL DE ÁGUA - FORNECIMENTO E INSTALAÇÃO. AF_06/2022 | M | 218 | QUANTITATIVO CONFORME PROJETO HIDROSSANITÁRIO
10.1.1.4 | 103978 | TUBO, PVC, SOLDÁVEL, DN 40MM, INSTALADO EM RAMAL DE DISTRIBUIÇÃO DE ÁGUA - FORNECIMENTO E INSTALAÇÃO. AF_06/2022 | M | 10 | QUANTITATIVO CONFORME PROJETO HIDROSSANITÁRIO
10.1.1.5 | 89379 | LUVA DE CORRER, PVC, SOLDÁVEL, DN 25MM, INSTALADO EM RAMAL OU SUB-RAMAL DE ÁGUA - FORNECIMENTO E INSTALAÇÃO. AF_12/2014 | UN | 10 | QUANTITATIVO CONFORME PROJETO HIDROSSANITÁRIO
10.1.1.6 | 89387 | LUVA DE CORRER, PVC, SOLDÁVEL, DN 32MM, INSTALADO EM RAMAL OU SUB-RAMAL DE ÁGUA FORNECIMENTO E INSTALAÇÃO. AF_06/2022 | UN | 1 | QUANTITATIVO CONFORME PROJETO HIDROSSANITÁRIO
10.1.1.7 | 104159 | LUVA DE CORRER, PVC, SOLDÁVEL, DN 40MM, INSTALADO EM RAMAL DE DISTRIBUIÇÃO DE ÁGUA - FORNECIMENTO E INSTALAÇÃO. AF_06/2022 | UN | 1 | QUANTITATIVO CONFORME PROJETO HIDROSSANITÁRIO
10.1.1.8 | 89358 | JOELHO 90 GRAUS, PVC, SOLDÁVEL, DN 20MM, INSTALADO EM RAMAL OU SUB-RAMAL DE ÁGUA - FORNECIMENTO E INSTALAÇÃO. AF_06/2022 | UN | 9 | QUANTITATIVO CONFORME PROJETO HIDROSSANITÁRIO
10.1.1.9 | 89362 | JOELHO 90 GRAUS, PVC, SOLDÁVEL, DN 25MM, INSTALADO EM RAMAL OU SUB-RAMAL DE ÁGUA - FORNECIMENTO E INSTALAÇÃO. AF_06/2022 | UN | 35 | QUANTITATIVO CONFORME PROJETO HIDROSSANITÁRIO
10.1.1.10 | 89492 | JOELHO 90 GRAUS, PVC, SOLDÁVEL, DN 32MM, INSTALADO EM PRUMADA DE ÁGUA - FORNECIMENTO E INSTALAÇÃO. AF_06/2022 | UN | 11 | QUANTITATIVO CONFORME PROJETO HIDROSSANITÁRIO
10.1.1.11 | 89497 | JOELHO 90 GRAUS, PVC, SOLDÁVEL, DN 40MM, INSTALADO EM PRUMADA DE ÁGUA - FORNECIMENTO E INSTALAÇÃO. AF_06/2022 | UN | 2 | QUANTITATIVO CONFORME PROJETO HIDROSSANITÁRIO
10.1.1.12 | 103981 | JOELHO 45 GRAUS, PVC, SOLDÁVEL, DN 40MM, INSTALADO EM RAMAL DE DISTRIBUIÇÃO DE ÁGUA - FORNECIMENTO E INSTALAÇÃO. AF_06/2022 | UN | 1 | QUANTITATIVO CONFORME PROJETO HIDROSSANITÁRIO
10.1.1.13 | 103964 | BUCHA DE REDUÇÃO, LONGA, PVC, SOLDÁVEL, DN 40 X 25 MM, INSTALADO EM PRUMADA DE ÁGUA - FORNECIMENTO E INSTALAÇÃO. AF_06/2022 | UN | 0 | QUANTITATIVO CONFORME PROJETO HIDROSSANITÁRIO
10.1.1.14 | 90373 | JOELHO 90 GRAUS COM BUCHA DE LATÃO, PVC, SOLDÁVEL, DN 25MM, X 1/2 INSTALADO EM RAMAL OU SUB-RAMAL DE ÁGUA - FORNECIMENTO E INSTALAÇÃO. AF_06/2022 | UN | 12 | QUANTITATIVO CONFORME PROJETO HIDROSSANITÁRIO
10.1.1.15 | 96841 | JOELHO 90 GRAUS, ROSCA FÊMEA TERMINAL, METÁLICO, PARA INSTALAÇÕES EM PEX ÁGUA, DN 20 MM X 1/2", CONEXÃO POR ANEL DESLIZANTE - FORNECIMENTO E INSTALAÇÃO. AF_02/2023 | UN | 20 | QUANTITATIVO CONFORME PROJETO HIDROSSANITÁRIO
10.1.1.16 | 89366 | JOELHO 90 GRAUS COM BUCHA DE LATÃO, PVC, SOLDÁVEL, DN 25MM, X 3/4 INSTALADO EM RAMAL OU SUB-RAMAL DE ÁGUA - FORNECIMENTO E INSTALAÇÃO. AF_06/2022 | UN | 1 | QUANTITATIVO CONFORME PROJETO HIDROSSANITÁRIO
10.1.1.17 | 89445 | TÊ DE REDUÇÃO, PVC, SOLDÁVEL, DN 32MM X 25MM, INSTALADO EM RAMAL DE DISTRIBUIÇÃO DE ÁGUA - FORNECIMENTO E INSTALAÇÃO. AF_06/2022 | UN | 4 | QUANTITATIVO CONFORME PROJETO HIDROSSANITÁRIO
10.1.1.18 | 104012 | TÊ DE REDUÇÃO, PVC, SOLDÁVEL, DN 40MM X 32MM, INSTALADO EM RAMAL DE DISTRIBUIÇÃO DE ÁGUA - FORNECIMENTO E INSTALAÇÃO. AF_06/2022 | UN | 2 | QUANTITATIVO CONFORME PROJETO HIDROSSANITÁRIO
10.1.1.19 | 89623 | TE, PVC, SOLDÁVEL, DN 40MM, INSTALADO EM PRUMADA DE ÁGUA - FORNECIMENTO E INSTALAÇÃO. AF_06/2022 | UN | 2 | QUANTITATIVO CONFORME PROJETO HIDROSSANITÁRIO
10.1.1.20 | 89617 | TE, PVC, SOLDÁVEL, DN 25MM, INSTALADO EM PRUMADA DE ÁGUA - FORNECIMENTO E INSTALAÇÃO. AF_06/2022 | UN | 15 | QUANTITATIVO CONFORME PROJETO HIDROSSANITÁRIO
10.1.1.21 | 89620 | TE, PVC, SOLDÁVEL, DN 32MM, INSTALADO EM PRUMADA DE ÁGUA - FORNECIMENTO E INSTALAÇÃO. AF_06/2022 | UN | 6 | QUANTITATIVO CONFORME PROJETO HIDROSSANITÁRIO
10.1.1.22 | 89442 | TÊ DE REDUÇÃO, PVC, SOLDÁVEL, DN 25MM X 20MM, INSTALADO EM RAMAL DE DISTRIBUIÇÃO DE ÁGUA - FORNECIMENTO E INSTALAÇÃO. AF_06/2022 | UN | 8 | QUANTITATIVO CONFORME PROJETO HIDROSSANITÁRIO
10.1.1.23 | 89396 | TÊ COM BUCHA DE LATÃO NA BOLSA CENTRAL, PVC, SOLDÁVEL, DN 25MM X 1/2 , INSTALADO EM RAMAL OU SUB-RAMAL DE ÁGUA - FORNECIMENTO E INSTALAÇÃO. AF_06/2022 | UN | 3 | QUANTITATIVO CONFORME PROJETO HIDROSSANITÁRIO
10.1.1.24 | 103947 | BUCHA DE REDUÇÃO, CURTA, PVC, SOLDÁVEL, DN 25 X 20 MM, INSTALADO EM RAMAL OU SUB-RAMAL DE ÁGUA - FORNECIMENTO E INSTALAÇÃO. AF_06/2022 | UN | 2 | QUANTITATIVO CONFORME PROJETO HIDROSSANITÁRIO
10.1.1.25 | 103948 | BUCHA DE REDUÇÃO, CURTA, PVC, SOLDÁVEL, DN 32 X 25 MM, INSTALADO EM RAMAL OU SUB-RAMAL DE ÁGUA - FORNECIMENTO E INSTALAÇÃO. AF_06/2022 | UN | 3 | QUANTITATIVO CONFORME PROJETO HIDROSSANITÁRIO
10.1.1.26 | 94703 | ADAPTADOR COM FLANGE E ANEL DE VEDAÇÃO, PVC, SOLDÁVEL, DN 25 MM X 3/4", INSTALADO EM RESERVAÇÃO PREDIAL DE ÁGUA - FORNECIMENTO E INSTALAÇÃO. AF_04/2024 | UN | 3 | QUANTITATIVO CONFORME PROJETO HIDROSSANITÁRIO
10.1.1.27 | 94704 | ADAPTADOR COM FLANGE E ANEL DE VEDAÇÃO, PVC, SOLDÁVEL, DN 32 MM X 1", INSTALADO EM RESERVAÇÃO PREDIAL DE ÁGUA - FORNECIMENTO E INSTALAÇÃO. AF_04/2024 | UN | 3 | QUANTITATIVO CONFORME PROJETO HIDROSSANITÁRIO
10.1.1.28 | 94705 | ADAPTADOR COM FLANGE E ANEL DE VEDAÇÃO, PVC, SOLDÁVEL, DN 40 MM X 1 1/4", INSTALADO EM RESERVAÇÃO PREDIAL DE ÁGUA - FORNECIMENTO E INSTALAÇÃO. AF_04/2024 | UN | 2 | QUANTITATIVO CONFORME PROJETO HIDROSSANITÁRIO
10.1.1.29 | 89987 | REGISTRO DE GAVETA BRUTO, LATÃO, ROSCÁVEL, 3/4", COM ACABAMENTO E CANOPLA CROMADOS - FORNECIMENTO E INSTALAÇÃO. AF_08/2021 | UN | 18 | QUANTITATIVO CONFORME PROJETO HIDROSSANITÁRIO
10.1.1.30 | 94792 | REGISTRO DE GAVETA BRUTO, LATÃO, ROSCÁVEL, 1", COM ACABAMENTO E CANOPLA CROMADOS - FORNECIMENTO E INSTALAÇÃO. AF_08/2021 | UN | 4 | QUANTITATIVO CONFORME PROJETO HIDROSSANITÁRIO
10.1.1.31 | 94793 | REGISTRO DE GAVETA BRUTO, LATÃO, ROSCÁVEL, 1 1/4", COM ACABAMENTO E CANOPLA CROMADOS - FORNECIMENTO E INSTALAÇÃO. AF_08/2021 | UN | 2 | QUANTITATIVO CONFORME PROJETO HIDROSSANITÁRIO
10.1.1.32 | 102609 | CAIXA D´ÁGUA EM POLIETILENO, 2000 LITROS - FORNECIMENTO E INSTALAÇÃO. AF_06/2021 | UN | 2 | QUANTITATIVO CONFORME PROJETO HIDROSSANITÁRIO
10.1.1.33 | 7602/001 | TORNEIRA DE METAL AMARELO, PARA TANQUE / JARDIM, DE PAREDE, COM BICO PLASTICO, CANO CURTO, AREA EXTERNA, PADRAO POPULAR / USO GERAL, 1/2" OU 3/4" (REF 1128). FORNECIMENTO E INSTALAÇÃO | UN | 7 | QUANTITATIVO CONFORME PROJETO HIDROSSANITÁRIO
10.1 |  | ACESSÓRIOS
10.1.2.1 | AL 04.15.0100 (/) | ALVENARIA PARA CAIXAS ENTERRADAS, ATÉ 0,80M DE PROFUNDIDADE, DE TIJOLO MACIÇO (7X10X20)CM, COM ARGAMASSA DE CIMENTO, SAIBRO E AREIA NO TRAÇO 1:2:2 E PAREDE DE 1 VEZ (19CM).(DESONERADO) | M2 | 3.6 | QUANTITATIVO CONFORME PROJETO HIDROSSANITÁRIO
10.1.2.2 | 06.016.0105-A | TAMPAO DE FERRO FUNDIDO NODULAR MISTO (FERRO FUNDIDO E CONCRETO,EXCLUSIVE ESTE),ARTICULADO,TIPO LEVE,DE 0,60M DE DIAMETRO,ASSENTADO COM ARGAMASSA DE CIMENTO E AREIA,NO TRACO 1:4 EMVOLUME.FORNECIMENTO E ASSENTAMENTO | UN | 6 | QUANTITATIVO CONFORME PROJETO HIDROSSANITÁRIO
10.1.2.3 | 2393 | TORNEIRA DE PRESSAO PARA JARDIM, DE 1/2"X10CM APROXIM., EM METAL CROMADO | UN | 6 | QUANTITATIVO CONFORME PROJETO HIDROSSANITÁRIO
10.1.2.4 | 89353 | REGISTRO DE GAVETA BRUTO, LATÃO, ROSCÁVEL, 3/4" - FORNECIMENTO E INSTALAÇÃO. AF_08/2021 | UN | 6 | QUANTITATIVO CONFORME PROJETO HIDROSSANITÁRIO
10.1.2.5 | 89429 | ADAPTADOR CURTO COM BOLSA E ROSCA PARA REGISTRO, PVC, SOLDÁVEL, DN 25MM X 3/4 , INSTALADO EM RAMAL DE DISTRIBUIÇÃO DE ÁGUA - FORNECIMENTO E INSTALAÇÃO. AF_06/2022 | UN | 6 | QUANTITATIVO CONFORME PROJETO HIDROSSANITÁRIO
10.1.2.6 | 89987 | REGISTRO DE GAVETA BRUTO, LATÃO, ROSCÁVEL, 3/4", COM ACABAMENTO E CANOPLA CROMADOS - FORNECIMENTO E INSTALAÇÃO. AF_08/2021 | UN | 7 | QUANTITATIVO CONFORME PROJETO HIDROSSANITÁRIO
10.1.2.7 | COMP-1005 | PRESSURIZADOR DE ÁGUA 120W. FORNECIMENTO E INSTALAÇÃO. | UN | 1 | QUANTITATIVO CONFORME PROJETO HIDROSSANITÁRIO
10.2 |  | INSTALAÇÕES DE ESGOTO SANITÁRIO
10.2.1 | MT 05.20.0100 (/) | ESCAVAÇÃO E REATERRO DE VALA, EM MATERIAL DE 1ª CATEGORIA, PARA LIGAÇÃO PREDIAL DE ESGOTO SANITÁRIO. | M | 117.26 | QUANTITATIVO CONFORME PROJETO HIDROSSANITÁRIO
10.2.2 | 89711 | TUBO PVC, SERIE NORMAL, ESGOTO PREDIAL, DN 40 MM, FORNECIDO E INSTALADO EM RAMAL DE DESCARGA OU RAMAL DE ESGOTO SANITÁRIO. AF_08/2022 | M | 20 | QUANTITATIVO CONFORME PROJETO HIDROSSANITÁRIO
10.2.3 | 89712 | TUBO PVC, SERIE NORMAL, ESGOTO PREDIAL, DN 50 MM, FORNECIDO E INSTALADO EM RAMAL DE DESCARGA OU RAMAL DE ESGOTO SANITÁRIO. AF_08/2022 | M | 29 | QUANTITATIVO CONFORME PROJETO HIDROSSANITÁRIO
10.2.4 | 89713 | TUBO PVC, SERIE NORMAL, ESGOTO PREDIAL, DN 75 MM, FORNECIDO E INSTALADO EM RAMAL DE DESCARGA OU RAMAL DE ESGOTO SANITÁRIO. AF_08/2022 | M | 33 | QUANTITATIVO CONFORME PROJETO HIDROSSANITÁRIO
10.2.5 | 89714 | TUBO PVC, SERIE NORMAL, ESGOTO PREDIAL, DN 100 MM, FORNECIDO E INSTALADO EM RAMAL DE DESCARGA OU RAMAL DE ESGOTO SANITÁRIO. AF_08/2022 | M | 130 | QUANTITATIVO CONFORME PROJETO HIDROSSANITÁRIO
10.2.6 | 89753 | LUVA SIMPLES, PVC, SERIE NORMAL, ESGOTO PREDIAL, DN 50 MM, JUNTA ELÁSTICA, FORNECIDO E INSTALADO EM RAMAL DE DESCARGA OU RAMAL DE ESGOTO SANITÁRIO. AF_08/2022 | UN | 31 | QUANTITATIVO CONFORME PROJETO HIDROSSANITÁRIO
10.2.7 | 89774 | LUVA SIMPLES, PVC, SERIE NORMAL, ESGOTO PREDIAL, DN 75 MM, JUNTA ELÁSTICA, FORNECIDO E INSTALADO EM RAMAL DE DESCARGA OU RAMAL DE ESGOTO SANITÁRIO. AF_08/2022 | UN | 24 | QUANTITATIVO CONFORME PROJETO HIDROSSANITÁRIO
10.2.8 | 89779 | LUVA DE CORRER, PVC, SERIE NORMAL, ESGOTO PREDIAL, DN 100 MM, JUNTA ELÁSTICA, FORNECIDO E INSTALADO EM RAMAL DE DESCARGA OU RAMAL DE ESGOTO SANITÁRIO. AF_08/2022 | UN | 24 | QUANTITATIVO CONFORME PROJETO HIDROSSANITÁRIO
10.2.9 | 89732 | JOELHO 45 GRAUS, PVC, SERIE NORMAL, ESGOTO PREDIAL, DN 50 MM, JUNTA ELÁSTICA, FORNECIDO E INSTALADO EM RAMAL DE DESCARGA OU RAMAL DE ESGOTO SANITÁRIO. AF_08/2022 | UN | 5 | QUANTITATIVO CONFORME PROJETO HIDROSSANITÁRIO
10.2.10 | 89746 | JOELHO 45 GRAUS, PVC, SERIE NORMAL, ESGOTO PREDIAL, DN 100 MM, JUNTA ELÁSTICA, FORNECIDO E INSTALADO EM RAMAL DE DESCARGA OU RAMAL DE ESGOTO SANITÁRIO. AF_08/2022 | UN | 2 | QUANTITATIVO CONFORME PROJETO HIDROSSANITÁRIO
10.2.11 | 89744 | JOELHO 90 GRAUS, PVC, SERIE NORMAL, ESGOTO PREDIAL, DN 100 MM, JUNTA ELÁSTICA, FORNECIDO E INSTALADO EM RAMAL DE DESCARGA OU RAMAL DE ESGOTO SANITÁRIO. AF_08/2022 | UN | 9 | QUANTITATIVO CONFORME PROJETO HIDROSSANITÁRIO
10.2.12 | 89726 | JOELHO 45 GRAUS, PVC, SERIE NORMAL, ESGOTO PREDIAL, DN 40 MM, JUNTA SOLDÁVEL, FORNECIDO E INSTALADO EM RAMAL DE DESCARGA OU RAMAL DE ESGOTO SANITÁRIO. AF_08/2022 | UN | 9 | QUANTITATIVO CONFORME PROJETO HIDROSSANITÁRIO
10.2.13 | 89724 | JOELHO 90 GRAUS, PVC, SERIE NORMAL, ESGOTO PREDIAL, DN 40 MM, JUNTA SOLDÁVEL, FORNECIDO E INSTALADO EM RAMAL DE DESCARGA OU RAMAL DE ESGOTO SANITÁRIO. AF_08/2022 | UN | 28 | QUANTITATIVO CONFORME PROJETO HIDROSSANITÁRIO
10.2.14 | 89739 | JOELHO 45 GRAUS, PVC, SERIE NORMAL, ESGOTO PREDIAL, DN 75 MM, JUNTA ELÁSTICA, FORNECIDO E INSTALADO EM RAMAL DE DESCARGA OU RAMAL DE ESGOTO SANITÁRIO. AF_08/2022 | UN | 2 | QUANTITATIVO CONFORME PROJETO HIDROSSANITÁRIO
10.2.15 | 89731 | JOELHO 90 GRAUS, PVC, SERIE NORMAL, ESGOTO PREDIAL, DN 50 MM, JUNTA ELÁSTICA, FORNECIDO E INSTALADO EM RAMAL DE DESCARGA OU RAMAL DE ESGOTO SANITÁRIO. AF_08/2022 | UN | 19 | QUANTITATIVO CONFORME PROJETO HIDROSSANITÁRIO
10.2.16 | 89737 | JOELHO 90 GRAUS, PVC, SERIE NORMAL, ESGOTO PREDIAL, DN 75 MM, JUNTA ELÁSTICA, FORNECIDO E INSTALADO EM RAMAL DE DESCARGA OU RAMAL DE ESGOTO SANITÁRIO. AF_08/2022 | UN | 11 | QUANTITATIVO CONFORME PROJETO HIDROSSANITÁRIO
10.2.17 | 89783 | JUNÇÃO SIMPLES, PVC, SERIE NORMAL, ESGOTO PREDIAL, DN 40 MM, JUNTA SOLDÁVEL, FORNECIDO E INSTALADO EM RAMAL DE DESCARGA OU RAMAL DE ESGOTO SANITÁRIO. AF_08/2022 | UN | 3 | QUANTITATIVO CONFORME PROJETO HIDROSSANITÁRIO
10.2.18 | 89785 | JUNÇÃO SIMPLES, PVC, SERIE NORMAL, ESGOTO PREDIAL, DN 50 X 50 MM, JUNTA ELÁSTICA, FORNECIDO E INSTALADO EM RAMAL DE DESCARGA OU RAMAL DE ESGOTO SANITÁRIO. AF_08/2022 | UN | 1 | QUANTITATIVO CONFORME PROJETO HIDROSSANITÁRIO
10.2.19 | 104345 | JUNÇÃO DE REDUÇÃO INVERTIDA, PVC, SÉRIE NORMAL, ESGOTO PREDIAL, DN 100 X 50 MM, JUNTA ELÁSTICA, FORNECIDO E INSTALADO EM RAMAL DE DESCARGA OU RAMAL DE ESGOTO SANITÁRIO. AF_08/2022 | UN | 3 | QUANTITATIVO CONFORME PROJETO HIDROSSANITÁRIO
10.2.20 | 89569 | JUNÇÃO SIMPLES, PVC, SERIE R, ÁGUA PLUVIAL, DN 100 X 75 MM, JUNTA ELÁSTICA, FORNECIDO E INSTALADO EM RAMAL DE ENCAMINHAMENTO. AF_06/2022 | UN | 2 | QUANTITATIVO CONFORME PROJETO HIDROSSANITÁRIO
10.2.21 | 89797 | JUNÇÃO SIMPLES, PVC, SERIE NORMAL, ESGOTO PREDIAL, DN 100 X 100 MM, JUNTA ELÁSTICA, FORNECIDO E INSTALADO EM RAMAL DE DESCARGA OU RAMAL DE ESGOTO SANITÁRIO. AF_08/2022 | UN | 6 | QUANTITATIVO CONFORME PROJETO HIDROSSANITÁRIO
10.2.22 | 104341 | BUCHA DE REDUÇÃO LONGA, PVC, SÉRIE NORMAL, ESGOTO PREDIAL, DN 50 X 40 MM, JUNTA SOLDÁVEL E ELÁSTICA, FORNECIDO E INSTALADO EM RAMAL DE DESCARGA OU RAMAL DE ESGOTO SANITÁRIO. AF_08/2022 | UN | 1 | QUANTITATIVO CONFORME PROJETO HIDROSSANITÁRIO
10.2.23 | 89549 | REDUÇÃO EXCÊNTRICA, PVC, SERIE R, ÁGUA PLUVIAL, DN 75 X 50 MM, JUNTA ELÁSTICA, FORNECIDO E INSTALADO EM RAMAL DE ENCAMINHAMENTO. AF_06/2022 | UN | 2 | QUANTITATIVO CONFORME PROJETO HIDROSSANITÁRIO
10.2.24 | 89784 | TE, PVC, SERIE NORMAL, ESGOTO PREDIAL, DN 50 X 50 MM, JUNTA ELÁSTICA, FORNECIDO E INSTALADO EM RAMAL DE DESCARGA OU RAMAL DE ESGOTO SANITÁRIO. AF_08/2022 | UN | 6 | QUANTITATIVO CONFORME PROJETO HIDROSSANITÁRIO
10.2.25 | 89786 | TE, PVC, SERIE NORMAL, ESGOTO PREDIAL, DN 75 X 75 MM, JUNTA ELÁSTICA, FORNECIDO E INSTALADO EM RAMAL DE DESCARGA OU RAMAL DE ESGOTO SANITÁRIO. AF_08/2022 | UN | 7 | QUANTITATIVO CONFORME PROJETO HIDROSSANITÁRIO
10.2.26 | 104346 | TE, PVC, SÉRIE NORMAL, ESGOTO PREDIAL, DN 100 X 75 MM, JUNTA ELÁSTICA, FORNECIDO E INSTALADO EM RAMAL DE DESCARGA OU RAMAL DE ESGOTO SANITÁRIO. AF_08/2022 | UN | 4 | QUANTITATIVO CONFORME PROJETO HIDROSSANITÁRIO
10.2.27 | 104344 | TE, PVC, SÉRIE NORMAL, ESGOTO PREDIAL, DN 100 X 50 MM, JUNTA ELÁSTICA, FORNECIDO E INSTALADO EM RAMAL DE DESCARGA OU RAMAL DE ESGOTO SANITÁRIO. AF_08/2022 | UN | 1 | QUANTITATIVO CONFORME PROJETO HIDROSSANITÁRIO
10.2.28 | 104326 | RALO SECO CÔNICO, PVC, DN 100 X 40 MM, JUNTA SOLDÁVEL, FORNECIDO E INSTALADO EM RAMAL DE DESCARGA OU EM RAMAL DE ESGOTO SANITÁRIO. AF_08/2022 | UN | 1 | QUANTITATIVO CONFORME PROJETO HIDROSSANITÁRIO
10.2.29 | 89707/003 | CAIXA SIFONADA, PVC, DN 150 X 170 X 75 MM, JUNTA ELÁSTICA, FORNECIDA E INSTALADA EM RAMAL DE DESCARGA OU EM RAMAL DE ESGOTO SANITÁRIO. AF_08/2022 | UN | 3 | QUANTITATIVO CONFORME PROJETO HIDROSSANITÁRIO
10.2.30 | 89707 | CAIXA SIFONADA, PVC, DN 100 X 100 X 50 MM, JUNTA ELÁSTICA, FORNECIDA E INSTALADA EM RAMAL DE DESCARGA OU EM RAMAL DE ESGOTO SANITÁRIO. AF_08/2022 | UN | 1 | QUANTITATIVO CONFORME PROJETO HIDROSSANITÁRIO
10.2.31 | 89707/002 | CAIXA SIFONADA, PVC, DN 100 X 140 X 50 MM, JUNTA ELÁSTICA, FORNECIDA E INSTALADA EM RAMAL DE DESCARGA OU EM RAMAL DE ESGOTO SANITÁRIO. AF_08/2022 | UN | 3 | QUANTITATIVO CONFORME PROJETO HIDROSSANITÁRIO
10.2.32 | 104348 | TERMINAL DE VENTILAÇÃO, PVC, SÉRIE NORMAL, ESGOTO PREDIAL, DN 50 MM, JUNTA SOLDÁVEL, FORNECIDO E INSTALADO EM PRUMADA DE ESGOTO SANITÁRIO OU VENTILAÇÃO. AF_08/2022 | UN | 3 | QUANTITATIVO CONFORME PROJETO HIDROSSANITÁRIO
10.2.33 | 104351 | TERMINAL DE VENTILAÇÃO, PVC, SÉRIE NORMAL, ESGOTO PREDIAL, DN 75 MM, JUNTA SOLDÁVEL, FORNECIDO E INSTALADO EM PRUMADA DE ESGOTO SANITÁRIO OU VENTILAÇÃO. AF_08/2022 | UN | 3 | QUANTITATIVO CONFORME PROJETO HIDROSSANITÁRIO
10.2.34 | 103004/002 | CANALETA DE CONCRETO POLIMÉRICO COM GRELHA, LARGURA DE 30 CM - FORNECIMENTO E INSTALAÇÃO. | M | 0.8 | QUANTITATIVO CONFORME PROJETO HIDROSSANITÁRIO
10.2.35 | 06.014.0054-A | CAIXA DE PASSAGEM EM ALVENARIA DE TIJOLO MACICO(7X10X20CM),EM PAREDES DE UMA VEZ(0,20M),DE 0,60X0,60X0,80M,EXCLUSIVE TAMPA,UTILIZANDO ARGAMASSA DE CIMENTO E AREIA,NO TRACO 1:4 EM VOLUME,COM FUNDO EM CONCRETO SIMPLES PROVIDO DE CALHA INTERNA,SENDO AS PAREDES REVESTIDAS INETERNAMENTE COM A MESMA ARGAMASSA | UN | 10 | QUANTITATIVO CONFORME PROJETO HIDROSSANITÁRIO
10.2.36 | 98107 | CAIXA DE GORDURA SIMPLES (CAPACIDADE: 36 L), RETANGULAR, EM ALVENARIA COM BLOCOS DE CONCRETO, DIMENSÕES INTERNAS = 0,2X0,4 M, ALTURA INTERNA = 0,8 M. AF_12/2020 | UN | 2 | QUANTITATIVO CONFORME PROJETO HIDROSSANITÁRIO
10.3 |  | LOUÇAS E EQUIPAMENTOS
10.3.1 | 86888 | VASO SANITÁRIO SIFONADO COM CAIXA ACOPLADA LOUÇA BRANCA - FORNECIMENTO E INSTALAÇÃO. AF_01/2020 | UN | 8 | QUANTITATIVO CONFORME PROJETO HIDROSSANITÁRIO
10.3.2 | 100858 | MICTÓRIO SIFONADO LOUÇA BRANCA - PADRÃO MÉDIO - FORNECIMENTO E INSTALAÇÃO. AF_01/2020 | UN | 2 | QUANTITATIVO CONFORME PROJETO HIDROSSANITÁRIO
10.3.3 | 86900 | CUBA DE EMBUTIR RETANGULAR DE AÇO INOXIDÁVEL, 46 X 30 X 12 CM - FORNECIMENTO E INSTALAÇÃO. AF_01/2020 | UN | 7 | QUANTITATIVO CONFORME PROJETO HIDROSSANITÁRIO
10.3.4 | COMP-1033 | LAVATORIO DE CANTO DE LOUCA BRANCA, SUSPENSO (SEM COLUNA), DIMENSOES *40 X 30* CM (L X C). FORNECIMENTO E INSTALAÇÃO. | UN | 2 | QUANTITATIVO CONFORME PROJETO HIDROSSANITÁRIO
10.3.5 | 86935 | CUBA DE EMBUTIR DE AÇO INOXIDÁVEL MÉDIA, INCLUSO VÁLVULA TIPO AMERICANA EM METAL CROMADO E SIFÃO FLEXÍVEL EM PVC - FORNECIMENTO E INSTALAÇÃO. AF_01/2020 | UN | 2 | QUANTITATIVO CONFORME PROJETO HIDROSSANITÁRIO
10.3.6 | 18.002.0014-0 | LAVATORIO DE LOUCA BRANCA,COM COLUNA SUSPENSA,CONFORME ABNTNBR 9050 PARA ACESSIBILIDADE,MEDINDO EM TORNO DE (45,5X35,5)CM,INCLUSIVE ACESSORIOS DE FIXACAO.FERRAGENS EM METAL CROMADO:SIFAO 1"X1.1/4",VALVULA DE ESCOAMENTO,RABICHO,TORNEIRA PARA LAVATORIO DE MESA COM ALAVANCA,ACIONAMENTO MANUAL E FECHAMENTO AUTOMATICO.FORNECIMENTO | UN | 1 | QUANTITATIVO CONFORME PROJETO HIDROSSANITÁRIO
10.3.7 | 18.009.0105-0 | TORNEIRA PARA LAVATORIO,DE MESA,ACIONAMENTO HIDROMECANICO COM LEVE PRESSAO MANUAL E FECHAMENTO AUTOMATICO,ACABAMENTO CROMADO.FORNECIMENTO | UN | 9 | QUANTITATIVO CONFORME PROJETO HIDROSSANITÁRIO
10.3.8 | COMP-1040 | TORNEIRA METALICA CROMADA DE MESA PARA LAVATORIO, BICA ALTA. FORNECIMENTO E INSTALAÇÃO. | UN | 2 | QUANTITATIVO CONFORME PROJETO HIDROSSANITÁRIO
10.3.9 | COMP-1041 | TORNEIRA METALICA CROMADA DE PAREDE, PARA COZINHA, BICA MOVEL, COM AREJADOR, 1/2" OU 3/4". FORNECIMENTO E INSTALAÇÃO. | UN | 1 | QUANTITATIVO CONFORME PROJETO HIDROSSANITÁRIO
10.3.10 | 18.003.0015-0 | VALVULA DE FECHAMENTO AUTOMATICO,PARA MICTORIO,ACABAMENTO CROMADO.FORNECIMENTO | UN | 2 | QUANTITATIVO CONFORME PROJETO HIDROSSANITÁRIO
10.3.11 | 100866 | BARRA DE APOIO RETA, EM ACO INOX POLIDO, COMPRIMENTO 60CM, FIXADA NA PAREDE - FORNECIMENTO E INSTALAÇÃO. AF_01/2020 | UN | 4 | QUANTITATIVO CONFORME PROJETO HIDROSSANITÁRIO
10.3.12 | 100868 | BARRA DE APOIO RETA, EM ACO INOX POLIDO, COMPRIMENTO 80 CM, FIXADA NA PAREDE - FORNECIMENTO E INSTALAÇÃO. AF_01/2020 | UN | 6 | QUANTITATIVO CONFORME PROJETO HIDROSSANITÁRIO
10.3.13 | 86883 | SIFÃO DO TIPO FLEXÍVEL EM PVC 1 X 1.1/2 - FORNECIMENTO E INSTALAÇÃO. AF_01/2020 | UN | 10 | QUANTITATIVO CONFORME PROJETO HIDROSSANITÁRIO
10.3.14 | 86881 | SIFÃO DO TIPO GARRAFA EM METAL CROMADO 1 X 1.1/2" - FORNECIMENTO E INSTALAÇÃO. AF_01/2020 | UN | 2 | QUANTITATIVO CONFORME PROJETO HIDROSSANITÁRIO
10.3.15 | 102144/001 | ESPELHO CRISTAL, ESPESSURA 4MM, ADERIDO COM ADESIVO FIXA ESPELHO FITA DUPLA-FACE, COM MOLDURA DE M | M2 | 13.1 | QUANTITATIVO CONFORME PROJETO HIDROSSANITÁRIO
10.3.16 | 95545 | SABONETEIRA DE PAREDE EM METAL CROMADO, INCLUSO FIXAÇÃO. AF_01/2020 | UN | 6 | QUANTITATIVO CONFORME PROJETO HIDROSSANITÁRIO
10.3.17 | 190705 | TOALHEIRO EM INOX INTERFOLHA NOBLE - BIOVIS | UN | 4 | QUANTITATIVO CONFORME PROJETO HIDROSSANITÁRIO
10.3.18 | COMP-1044 | DISPENSER ROLÃO PARA PAPEL HIGIÊNICO EM INOX. FORNECIMENTO E INSTALAÇÃO. | UN | 8 | QUANTITATIVO CONFORME PROJETO HIDROSSANITÁRIO
10.3.19 | COMP-1045 | BANCADA EM GRANITO BRANCO SIENA OU EQUIVALENTE TÉCNICO. FORNECIMENTO E INSTALAÇÃO. | M2 | 4.64 | QUANTITATIVO CONFORME PROJETO HIDROSSANITÁRIO
11 |  | INSTALAÇÕES PLUVIAIS
11.1 | 89576 | TUBO PVC, SÉRIE R, ÁGUA PLUVIAL, DN 75 MM, FORNECIDO E INSTALADO EM CONDUTORES VERTICAIS DE ÁGUAS PLUVIAIS. AF_06/2022 | M | 4 | QUANTITATIVO CONFORME PROJETO DE ESGOTO PLUVIAL
11.2 | 89714 | TUBO PVC, SERIE NORMAL, ESGOTO PREDIAL, DN 100 MM, FORNECIDO E INSTALADO EM RAMAL DE DESCARGA OU RAMAL DE ESGOTO SANITÁRIO. AF_08/2022 | M | 196 | QUANTITATIVO CONFORME PROJETO DE ESGOTO PLUVIAL
11.3 | 89849 | TUBO PVC, SERIE NORMAL, ESGOTO PREDIAL, DN 150 MM, FORNECIDO E INSTALADO EM SUBCOLETOR AÉREO DE ESGOTO SANITÁRIO. AF_08/2022 | M | 225 | QUANTITATIVO CONFORME PROJETO DE ESGOTO PLUVIAL
11.4 | 06.272.0004-0 | TUBO PVC,CONFORME ABNT NBR-7362,PARA ESGOTO SANITARIO,COM DIAMETRO NOMINAL DE 200MM,INCLUSIVE ANEL DE BORRACHA.FORNECIMENTO | M | 50 | QUANTITATIVO CONFORME PROJETO DE ESGOTO PLUVIAL
11.5 | 89779 | LUVA DE CORRER, PVC, SERIE NORMAL, ESGOTO PREDIAL, DN 100 MM, JUNTA ELÁSTICA, FORNECIDO E INSTALADO EM RAMAL DE DESCARGA OU RAMAL DE ESGOTO SANITÁRIO. AF_08/2022 | UN | 50 | QUANTITATIVO CONFORME PROJETO DE ESGOTO PLUVIAL
11.6 | 104171 | LUVA DE CORRER, PVC, SERIE R, ÁGUA PLUVIAL, DN 150 MM, JUNTA ELÁSTICA, FORNECIDO E INSTALADO EM RAMAL DE ENCAMINHAMENTO. AF_06/2022 | UN | 25 | QUANTITATIVO CONFORME PROJETO DE ESGOTO PLUVIAL
11.7 | 89584 | JOELHO 90 GRAUS, PVC, SERIE R, ÁGUA PLUVIAL, DN 100 MM, JUNTA ELÁSTICA, FORNECIDO E INSTALADO EM CONDUTORES VERTICAIS DE ÁGUAS PLUVIAIS. AF_06/2022 | UN | 1 | QUANTITATIVO CONFORME PROJETO DE ESGOTO PLUVIAL
11.8 | 89810 | JOELHO 45 GRAUS, PVC, SERIE NORMAL, ESGOTO PREDIAL, DN 100 MM, JUNTA ELÁSTICA, FORNECIDO E INSTALADO EM PRUMADA DE ESGOTO SANITÁRIO OU VENTILAÇÃO. AF_08/2022 | UN | 84 | QUANTITATIVO CONFORME PROJETO DE ESGOTO PLUVIAL
11.9 | 89807 | CURVA CURTA 90 GRAUS, PVC, SERIE NORMAL, ESGOTO PREDIAL, DN 75 MM, JUNTA ELÁSTICA, FORNECIDO E INSTALADO EM PRUMADA DE ESGOTO SANITÁRIO OU VENTILAÇÃO. AF_08/2022 | UN | 1 | QUANTITATIVO CONFORME PROJETO DE ESGOTO PLUVIAL
11.10 | 89811 | CURVA CURTA 90 GRAUS, PVC, SERIE NORMAL, ESGOTO PREDIAL, DN 100 MM, JUNTA ELÁSTICA, FORNECIDO E INSTALADO EM PRUMADA DE ESGOTO SANITÁRIO OU VENTILAÇÃO. AF_08/2022 | UN | 17 | QUANTITATIVO CONFORME PROJETO DE ESGOTO PLUVIAL
11.11 | 89693 | TÊ, PVC, SERIE R, ÁGUA PLUVIAL, DN 100 X 100 MM, JUNTA ELÁSTICA, FORNECIDO E INSTALADO EM CONDUTORES VERTICAIS DE ÁGUAS PLUVIAIS. AF_06/2022 | UN | 1 | QUANTITATIVO CONFORME PROJETO DE ESGOTO PLUVIAL
11.12 | 89690 | JUNÇÃO SIMPLES, PVC, SERIE R, ÁGUA PLUVIAL, DN 100 X 100 MM, JUNTA ELÁSTICA, FORNECIDO E INSTALADO EM CONDUTORES VERTICAIS DE ÁGUAS PLUVIAIS. AF_06/2022 | UN | 1 | QUANTITATIVO CONFORME PROJETO DE ESGOTO PLUVIAL
11.13 | IT 19.05.0900 (/) | RALO DE COBERTURA SEMI-ESFÉRICO DE FERRO FUNDIDO, TIPO ABACAXI, COM 3". FORNECIMENTO E INSTALAÇÃO.(DESONERADO) | UN | 1 | QUANTITATIVO CONFORME PROJETO DE ESGOTO PLUVIAL
11.14 | IT 19.05.0903 (/) | RALO DE COBERTURA SEMI-ESFÉRICO DE FERRO FUNDIDO, TIPO ABACAXI, COM 4". FORNECIMENTO E INSTALAÇÃO.(DESONERADO) | UN | 4 | QUANTITATIVO CONFORME PROJETO DE ESGOTO PLUVIAL
11.15 | 06.014.0054-A | CAIXA DE PASSAGEM EM ALVENARIA DE TIJOLO MACICO(7X10X20CM),EM PAREDES DE UMA VEZ(0,20M),DE 0,60X0,60X0,80M,EXCLUSIVE TAMPA,UTILIZANDO ARGAMASSA DE CIMENTO E AREIA,NO TRACO 1:4 EM VOLUME,COM FUNDO EM CONCRETO SIMPLES PROVIDO DE CALHA INTERNA,SENDO AS PAREDES REVESTIDAS INETERNAMENTE COM A MESMA ARGAMASSA | UN | 23 | QUANTITATIVO CONFORME PROJETO DE ESGOTO PLUVIAL
11.16 | 103004/002 | CANALETA DE CONCRETO POLIMÉRICO COM GRELHA, LARGURA DE 30 CM - FORNECIMENTO E INSTALAÇÃO. | M | 10 | QUANTITATIVO CONFORME PROJETO DE ESGOTO PLUVIAL
12 |  | INSTALAÇÕES ELÉTRICAS
12.1 |  | CONDUTORES
12.1.1 | 91926 | CABO DE COBRE FLEXÍVEL ISOLADO, 2,5 MM², ANTI-CHAMA 450/750 V, PARA CIRCUITOS TERMINAIS - FORNECIMENTO E INSTALAÇÃO. AF_03/2023 | M | 1594.6 | Estimativa: comprimento total de eletrodutos, considerando 4 conjuntos(duas fases, neutro e terra: | (60+104,43+234,22) x 4= |  | 1594.6
12.1.2 | 63511 | CABO PP CORDPLAST 3 CONDUTORES 450/750V 1,50MM2 | M | 240 | Estimativa: 1,00m para cada lâmpada | 240 lâmpadas x 1,00m= |  | 240
12.2 |  | QUADROS E CAIXAS DE PASSAGEM
12.2.1 | IT 24.46.0109 (/) | CAIXA DE PASSAGEM PARA TELEFONE, CONFORME ESPECIFICAÇÃO DA TELEBRÁS, NAS DIMENSÕES (20X20X12)CM. FORNECIMENTO E INSTALAÇÃO.(DESONERADO) | UN | 2 | LEVANTAMENTO EM PROJETO | PRANCHA ELE-01 |  | 2
12.3 |  | ELETRODUTOS E ELETROCALHAS
12.3.1 | 15.034.0010-0 | ELETRODUTO DE FERRO GALVANIZADO,TIPO MEDIO,DIAMETRO DE 3/4",EXCLUSIVE LUVAS,CURVAS,ABERTURA E FECHAMENTO DE RASGO.FORNECIMENTO E ASSENTAMENTO | M | 60 | Estimativa: 1,5m para cada ligação de saída de eletrocalha para eletroduto | 40 ligações x 1,50m= |  | 60
12.3.2 | 15.018.0485-0 | ELETROCALHA PERFURADA,SEM TAMPA,TIPO "U",200X50MM,TRATAMENTOSUPERFICIAL PRE-ZINCADO A QUENTE,EXCLUSIVE CONEXOES,ACESSORIOS E FIXACAO SUPERIOR.FORNECIMENTO E COLOCACAO | M | 104.43 | LEVANTAMENTO EM PROJETO | Soma linear de eletrocalhas: 64,44+6,29+5,87+7,28+6,08+6,75+7,72m= |  | 104.43
12.3.3 | 15.018.0175-0 | CANALETA PERFURADA ALTA(PERFILADOS),MEDINDO(38X38X6000)MM PRE-GALVANIZADA,INCLUSIVE SUPORTE E CONEXOES.FORNECIMENTO E COLOCACAO | M | 234.22 | LEVANTAMENTO EM PROJETO | Soma linear de perfilados: 5,99+7,47+7,47+7,47+7,47+6,73+3,86+3,86+6,73+16,10+11,71+6,96+4,92+6,96+6,96+6,96+6,96+4,50+3,55+3,00+8,00+8,00+6,28+6,28+6,28+6,28+6,28+3,94+4,17+5,22+5,22+2,96+2,96+6,68+6,68+6,68+6,68m |  | 234.22
12.4 |  | LUMINÁRIAS
12.4.1 | 18.027.0482-0 | LUMINARIA DE SOBREPOR, FIXADA EM LAJE OU FORRO, TIPO CALHA,CHANFRADA OU PRISMATICA, COMPLETA, COM LAMPADA LED TUBULARDE 4 X 9W.FORNECIMENTO E COLOCACAO | UN | 19 | LEVANTAMENTO EM PROJETO | PRANCHA ELE-01 |  | 19
12.4.2 | 18.027.0302-A | LUMINARIA DE SOBREPOR,FIXADA EM LAJE OU FORRO,TIPO CALHA,CHANFRADA OU PRISMATICA,COMPLETA,EQUIPADA COM REATOR ELETRONICODE ALTO FATOR DE POTENCIA E LAMPADA FLUORESCENTE DE 1X20W.FORNECIMENTO E COLOCACAO | UN | 10 | LEVANTAMENTO EM PROJETO | PRANCHA ELE-01 |  | 10
12.4.3 | 100903 | LÂMPADA TUBULAR LED DE 18/20 W, BASE G13 - FORNECIMENTO E INSTALAÇÃO. AF_02/2020_PS | UN | 240 | LEVANTAMENTO EM PROJETO | PRANCHA ELE-01 |  | 240
12.5 |  | INTERRUPTORES E TOMADAS
12.5.1 | 15.019.0057-0 | TOMADA ELETRICA 2P+T,20A/250V,PADRAO BRASILEIRO,DE SOBREPOR.FORNECIMENTO E COLOCACAO | UN | 22 | LEVANTAMENTO EM PROJETO | PRANCHA ELE-01 |  | 22
12.5.2 | 15.019.0055-0 | TOMADA ELETRICA 2P+T,10A/250V,PADRAO BRASILEIRO,DE SOBREPOR.FORNECIMENTO E COLOCACAO | UN | 164 | LEVANTAMENTO EM PROJETO | PRANCHA ELE-01 |  | 164
12.5.3 | 91981 | INTERRUPTOR BIPOLAR (1 MÓDULO), 10A/250V, INCLUINDO SUPORTE E PLACA - FORNECIMENTO E INSTALAÇÃO. AF_03/2023 | UN | 4 | LEVANTAMENTO EM PROJETO | PRANCHA ELE-01 |  | 4
12.5.4 | 91969 | INTERRUPTOR PARALELO (3 MÓDULOS), 10A/250V, INCLUINDO SUPORTE E PLACA - FORNECIMENTO E INSTALAÇÃO. AF_03/2023 | UN | 19 | LEVANTAMENTO EM PROJETO | PRANCHA ELE-01 |  | 19
13 |  | SISTEMA DE PROTEÇÃO CONTRA DESCARGAS ATMOSFÉRICAS
13.1 | COMP-1006 | BARRA CHATA ALUMÍNIO 7/8" X 1/8". FORNECIMENTO E INSTALAÇÃO. | M | 196.78 | LEVANTAMENTO EM PROJETO | Soma linear de barra chaata (cobertura): 122,19+2,54+2,54+8,65+30,45+30,41 |  | 196.78
13.2 | COMP-1007 | RE-BAR, 3/8"- 10MM X 3M, GALVANIZADA A FOGO EXCLUSIVA PARA SPDA. FORNECIMENTO E INSTALAÇÃO. | UN | 7 | LEVANTAMENTO EM PROJETO | Soma linear das barras dividido pelo comp. Da barra: 202,57/2= arredondar para cima. |  | 6.1385
13.3 | COMP-1008 | CAIXA DE EQUALIZAÇÃO 20X20X12CM, 9 TERMINAIS, EM CHAPA METALICA, DE EMBUTIR. FORNECIMENTO E INSTALAÇÃO. | UN | 1 | LEVANTAMENTO EM PROJETO | PRANCHA SPDA-01 |  | 1
14 |  | INSTALAÇÕES LÓGICA / TELEFONIA
14.1 |  | ELETRODUTOS E ELETROCALHAS
14.1.1 | 15.034.0010-0 | ELETRODUTO DE FERRO GALVANIZADO,TIPO MEDIO,DIAMETRO DE 3/4",EXCLUSIVE LUVAS,CURVAS,ABERTURA E FECHAMENTO DE RASGO.FORNECIMENTO E ASSENTAMENTO | M | 150.11 | LEVANTAMENTO EM PROJETO | Soma linear de eletrodutos: 1,80+3,50+3,40+3,85+5,44+4,35+4,15+3,60+5,60+1,68+1,70+2+3,40+1,00+6,50+1,00+3,30+4,65+1,50+2,43+4,12+3,50+2,14+2,25+1,00+3,63+2,06+2,50+3,65+2,90+1,70+0,76+1,40+1,40+1,00+0,85+0,97+0,83+0,85+1,00+0,85+1,60+2,45+0,31+1,35+1,60+2,32+0,32+1,00+4,50+5,20+2,00+3,00+0,35+2,40+2,25+1,25+4,80+4,30+4,90= |  | 150.11
14.1.2 | 15.018.0483-0 | ELETROCALHA PERFURADA,SEM TAMPA,TIPO "U",100X50MM,TRATAMENTOSUPERFICIAL PRE-ZINCADO A QUENTE,EXCLUSIVE CONEXOES,ACESSORIOS E FIXACAO SUPERIOR.FORNECIMENTO E COLOCACAO | M | 129.58 | LEVANTAMENTO EM PROJETO | Soma linear de eletrocalhas: 1,15+29,28+22,02+15,54+20,88+8,91+31,8= |  | 129.58
14.1.3 | COMP-1009 | SAÍDA HORIZONTAL DE ELETROCALHA PARA ELETRODUTO 3/4". FORNECIMENTO E INSTALAÇÃO. | UN | 38 | LEVANTAMENTO EM PROJETO | PRANCHA CAB-01 |  | 38
14.2 |  | ELETRODUTOS E ELETROCALHAS
14.2.1 | 98305 | RACK FECHADO PARA SERVIDOR - FORNECIMENTO E INSTALAÇÃO. AF_11/2019 | UN | 1 | LEVANTAMENTO EM PROJETO | PRANCHA CAB-01 |  | 1
14.2.2 | 98301 | PATCH PANEL 24 PORTAS, CATEGORIA 5E - FORNECIMENTO E INSTALAÇÃO. AF_11/2019 | UN | 8 | LEVANTAMENTO EM PROJETO | PRANCHA CAB-01 |  | 8
14.2.3 | COMP-1010 | SWITCH 24 PORTAS TECNOLOGIA POE. FORNECIMENTO E INSTALAÇÃO. | UN | 6 | LEVANTAMENTO EM PROJETO | PRANCHA CAB-01 |  | 6
14.2.4 | 79444 | ORGANIZADOR HORIZONTAL DE CABOS 1 U | UN | 13 | LEVANTAMENTO EM PROJETO | PRANCHA CAB-01 |  | 13
14.2.5 | COMP-1011 | RÉGUA COM 6 TOMADAS PARA RACK. FORNECIMENTO E INSTALAÇÃO. | UN | 1 | LEVANTAMENTO EM PROJETO | PRANCHA CAB-01 |  | 1
14.3 |  | TOMADAS
14.3.1 | 15.019.0010-A | TOMADA DE PISO,SIMPLES,EM CORPO DE ALUMINIO FUNDIDO E TAMPAEM LATAO POLIDO,10A/250V.FORNECIMENTO E COLOCACAO | UN | 46 | LEVANTAMENTO EM PROJETO | PRANCHA CAB-01 |  | 46
14.3.2 | COMP-10555 | TOMADA RJ45, 8 FIOS, CAT 5E, CONJUNTO MONTADO PARA CONDULETE 3/4" DE SOBREPOR, 4" X 2" (PLACA + SUPORTE + MODULO). FORNECIMENTO E INSTALAÇÃO. | UN | 49 | LEVANTAMENTO EM PROJETO | PRANCHA CAB-01 |  | 49
14.4 |  | CABEAMENTO
14.4.1 | 39599/1 | CABO DE REDE, PAR TRANCADO UTP, 4 PARES, CATEGORIA 6 (CAT 6), ISOLAMENTO PVC (LSZH). FORNECIMENTO E INSTALAÇÃO. | M | 279.69 | Estimativa: comprimento de eletroduto e eletrocalha | 150,11+129,58m= |  | 279.69
14.5 |  | QUADROS E CAIXAS DE PASSAGEM
14.5.1 | IT 24.46.0109 (/) SCO | *Caixa de passagem para telefone, conforme especificação da Telebrás, nas dimensões (20x20x12)cm. Fornecimento e instalação.(desonerado) | UN | 10 | LEVANTAMENTO EM PROJETO | PRANCHA CAB-01 |  | 10
15 |  | INSTALAÇÕES DE COMBATE A INCÊNDIO
15.1 | 97599 | LUMINÁRIA DE EMERGÊNCIA, COM 30 LÂMPADAS LED DE 2 W, SEM REATOR - FORNECIMENTO E INSTALAÇÃO. AF_02/2020 | UN | 28 | QUANTITATIVO CONFORME PROJETO DE PREVENÇÃO A INCÊNDIO E PÂNICO
15.2 | COMP-1050 | LUMINÁRIA DE EMERGÊNCIA, PARA BALIZAMENTO - FORNECIMENTO E INSTALAÇÃO. | UN | 2 | QUANTITATIVO CONFORME PROJETO DE PREVENÇÃO A INCÊNDIO E PÂNICO
15.3 | 101908/002 | EXTINTOR DE INCÊNDIO PORTÁTIL COM CARGA DE PQS DE 4 KG, CLASSE ABC - FORNECIMENTO E INSTALAÇÃO. | UN | 6 | QUANTITATIVO CONFORME PROJETO DE PREVENÇÃO A INCÊNDIO E PÂNICO
15.4 | 101907 | EXTINTOR DE INCÊNDIO PORTÁTIL COM CARGA DE CO2 DE 6 KG, CLASSE BC - FORNECIMENTO E INSTALAÇÃO. AF_10/2020_PE | UN | 2 | QUANTITATIVO CONFORME PROJETO DE PREVENÇÃO A INCÊNDIO E PÂNICO
15.5 | COMP-1080 | PLACA M1 - DESCRITIVA DOS SISTEMAS DE PROTEÇÃO CONTRA INCÊNDIO EXISTENTES NA EDIFICAÇÃO, CONFORME ESPECIFICAÇÃO DE PROJETO. FORNECIMENTO E INSTALAÇÃO | UN | 1 | QUANTITATIVO CONFORME PROJETO DE PREVENÇÃO A INCÊNDIO E PÂNICO
15.6 | COMP-1081 | PLACA M2 - LOTAÇÃO MÁXIMA DE PESSOAS, CONFORME ESPECIFICAÇÃO DE PROJETO. FORNECIMENTO E INSTALAÇÃO | UN | 1 | QUANTITATIVO CONFORME PROJETO DE PREVENÇÃO A INCÊNDIO E PÂNICO
15.7 | 05.054.0104-0 | PLACA FOTOLUMINESCENTE DE SINALIZACAO DE SEGURANCA CONTRA INCENDIO,PARA INDICACAO CONTINUADA DE ROTA DE FUGA,EM PVC ANTICHAMA,DIMENSOES APROXIMADAS DE (7X20)CM,CONFORME ABNT NBR 16820.FORNECIMENTO E COLOCACAO | UN | 25 | QUANTITATIVO CONFORME PROJETO DE PREVENÇÃO A INCÊNDIO E PÂNICO
| 05.054.0105-0 | PLACA FOTOLUMINESCENTE DE SINALIZACAO DE SEGURANCA CONTRA INCENDIO,PARA EQUIPAMENTOS DE COMBATE A INCENDIO E ALARME,EM PVC ANTICHAMA,DIMENSOES APROXIMADAS DE (15X15)CM,CONFORME ABNT NBR 16820.FORNECIMENTO E COLOCACAO | UN | 8 | QUANTITATIVO CONFORME PROJETO DE PREVENÇÃO A INCÊNDIO E PÂNICO
| COMP-1083 | PLACA P1 CIRCULAR - PROIBIDO FUMAR, CONFORME ESPECIFICAÇÃO DE PROJETO. FORNECIMENTO E INSTALAÇÃO | UN | 2 | QUANTITATIVO CONFORME PROJETO DE PREVENÇÃO A INCÊNDIO E PÂNICO
16 |  | INSTALAÇÕES DE CFTV
16.1 |  | EQUIPAMENTOS
16.1.1 | 59438 | CAMERA DOME FULL HD INFRAVERMELHO MULTI HD VHD 1220DG4 | UN | 17 | LEVANTAMENTO EM PROJETO | PRANCHA CFTV-01 E 02 |  | 17
16.1.2 | 100555 | RACK ABERTO EM COLUNA 44U PARA SERVIDOR - FORNECIMENTO E INSTALAÇÃO. AF_11/2019 | UN | 1 | LEVANTAMENTO EM PROJETO | PRANCHA CFTV-01 E 02 |  | 1
16.2 |  | INFRAESTRUTURA
16.2.1 | 15.034.0010-A | ELETRODUTO DE FERRO GALVANIZADO,TIPO MEDIO,DIAMETRO DE 3/4",EXCLUSIVE LUVAS,CURVAS,ABERTURA E FECHAMENTO DE RASGO.FORNECIMENTO E ASSENTAMENTO | M | 23.69 | LEVANTAMENTO EM PROJETO | Soma linear de eletroduto: 2,7+0,6+0,6+2,15+2,15+4,35+7,84+1,2+2,1M= |  | 23.69
17 |  | AR CONDICIONADO/CLIMATIZAÇÃO
17.1 |  | EQUIPAMENTOS
17.1.1 | 103244 | AR CONDICIONADO SPLIT INVERTER, HI-WALL (PAREDE), 9000 BTU/H, CICLO FRIO - FORNECIMENTO E INSTALAÇÃO. AF_11/2021_PE | UN | 1 | QUANTITATIVO DE PROJETO | LISTAGEM DE MATERIAIS DE PROJETO DE CLIMATIZAÇÃO |  | 1
17.1.2 | 103253 | AR CONDICIONADO SPLIT INVERTER, HI-WALL (PAREDE), 24000 BTU/H, CICLO FRIO - FORNECIMENTO E INSTALAÇÃO. AF_11/2021_PE | UN | 2 | QUANTITATIVO DE PROJETO | LISTAGEM DE MATERIAIS DE PROJETO DE CLIMATIZAÇÃO |  | 2
17.1.3 | 103256 | AR CONDICIONADO SPLIT INVERTER, PISO TETO, 18000 BTU/H, CICLO FRIO - FORNECIMENTO E INSTALAÇÃO. AF_11/2021_PSE | UN | 3 | QUANTITATIVO DE PROJETO | LISTAGEM DE MATERIAIS DE PROJETO DE CLIMATIZAÇÃO |  | 3
17.1.4 | 103258 | AR CONDICIONADO SPLIT INVERTER, PISO TETO, 24000 BTU/H, CICLO FRIO - FORNECIMENTO E INSTALAÇÃO. AF_11/2021_PSE | UN | 2 | QUANTITATIVO DE PROJETO | LISTAGEM DE MATERIAIS DE PROJETO DE CLIMATIZAÇÃO |  | 2
17.1.5 | 103261 | AR CONDICIONADO SPLIT INVERTER, PISO TETO, 36000 BTU/H, CICLO FRIO - FORNECIMENTO E INSTALAÇÃO. AF_11/2021_PSE | UN | 3 | QUANTITATIVO DE PROJETO | LISTAGEM DE MATERIAIS DE PROJETO DE CLIMATIZAÇÃO |  | 3
17.1.6 | 103263 | AR CONDICIONADO SPLIT INVERTER, PISO TETO, 48000 BTU/H, CICLO FRIO - FORNECIMENTO E INSTALAÇÃO. AF_11/2021_PE | UN | 2 | QUANTITATIVO DE PROJETO | LISTAGEM DE MATERIAIS DE PROJETO DE CLIMATIZAÇÃO |  | 2
17.1.7 | 103263 | AR CONDICIONADO SPLIT INVERTER, PISO TETO, 48000 BTU/H, CICLO FRIO - FORNECIMENTO E INSTALAÇÃO. AF_11/2021_PE | UN | 2 | QUANTITATIVO DE PROJETO | LISTAGEM DE MATERIAIS DE PROJETO DE CLIMATIZAÇÃO |  | 2
17.1.8 | 103265 | AR CONDICIONADO SPLIT INVERTER, PISO TETO, APRESENTANDO ENTRE 54000 E 58000 BTU/H, CICLO FRIO - FORNECIMENTO E INSTALAÇÃO. AF_11/2021_PE | UN | 7 | QUANTITATIVO DE PROJETO | LISTAGEM DE MATERIAIS DE PROJETO DE CLIMATIZAÇÃO |  | 7
17.1.9 | COMP-10.020 | COMPOSIÇÃO PARAMÉTRICA. UNIDADE CONDENSADORA ATÉ 32 A 44 HP. FORNECIMENTO E INSTALAÇÃO. | UN | 2 | QUANTITATIVO DE PROJETO | LISTAGEM DE MATERIAIS DE PROJETO DE CLIMATIZAÇÃO |  | 2
17.1.10 | 18.034.0204-A | DAMPER CORTA FOGO MEDINDO (200X200)MM,ACIONAMENTO AUTOMATICO,PELA ACAO DE ELEMENTO FUSIVEL,MODELO DCF COM FUSIVEL DE DISPARO (COM ATESTADO UL) COM ROMPIMENTO EM 72°C OU 141°C,COM CHAVE FIM DE CURSO.FORNECIMENTO E COLOCACAO | UN | 1 | QUANTITATIVO DE PROJETO | LISTAGEM DE MATERIAIS DE PROJETO DE CLIMATIZAÇÃO |  | 1
17.2 |  | GRELHAS, FILTROS E REGULADORES DE AR
17.2.1 | 103287/002 | GRELHA PARA SISTEMA DE AR CONDICIONADO, 525X225 MM - FORNECIMENTO E INSTALAÇÃO. | UN | 2 | QUANTITATIVO DE PROJETO | LISTAGEM DE MATERIAIS DE PROJETO DE CLIMATIZAÇÃO |  | 2
17.2.2 | 103287/003 | GRELHA PARA SISTEMA DE AR CONDICIONADO, 325X125 MM - FORNECIMENTO E INSTALAÇÃO. | UN | 6 | QUANTITATIVO DE PROJETO | LISTAGEM DE MATERIAIS DE PROJETO DE CLIMATIZAÇÃO |  | 6
17.2.3 | 103287/004 | GRELHA PARA SISTEMA DE AR CONDICIONADO, 225X125 MM - FORNECIMENTO E INSTALAÇÃO. | UN | 10 | QUANTITATIVO DE PROJETO | LISTAGEM DE MATERIAIS DE PROJETO DE CLIMATIZAÇÃO |  | 10
17.3 |  | REDE FRIGORIGENA
17.3.1 | 97331 | TUBO EM COBRE FLEXÍVEL, DN 1/4", COM ISOLAMENTO, INSTALADO EM RAMAL DE ALIMENTAÇÃO DE AR CONDICIONADO COM CONDENSADORA CENTRAL - FORNECIMENTO E INSTALAÇÃO. AF_12/2015 | M | 2 | QUANTITATIVO DE PROJETO | LISTAGEM DE MATERIAIS DE PROJETO DE CLIMATIZAÇÃO |  | 2
17.3.2 | 97332 | TUBO EM COBRE FLEXÍVEL, DN 3/8", COM ISOLAMENTO, INSTALADO EM RAMAL DE ALIMENTAÇÃO DE AR CONDICIONADO COM CONDENSADORA CENTRAL - FORNECIMENTO E INSTALAÇÃO. AF_12/2015 | M | 101 | QUANTITATIVO DE PROJETO | LISTAGEM DE MATERIAIS DE PROJETO DE CLIMATIZAÇÃO |  | 101
17.3.3 | 97333 | TUBO EM COBRE FLEXÍVEL, DN 1/2", COM ISOLAMENTO, INSTALADO EM RAMAL DE ALIMENTAÇÃO DE AR CONDICIONADO COM CONDENSADORA CENTRAL - FORNECIMENTO E INSTALAÇÃO. AF_12/2015 | M | 23 | QUANTITATIVO DE PROJETO | LISTAGEM DE MATERIAIS DE PROJETO DE CLIMATIZAÇÃO |  | 23
17.3.4 | 97334 | TUBO EM COBRE FLEXÍVEL, DN 5/8", COM ISOLAMENTO, INSTALADO EM RAMAL DE ALIMENTAÇÃO DE AR CONDICIONADO COM CONDENSADORA CENTRAL FORNECIMENTO E INSTALAÇÃO. AF_12/2015 | M | 110 | QUANTITATIVO DE PROJETO | LISTAGEM DE MATERIAIS DE PROJETO DE CLIMATIZAÇÃO |  | 110
17.3.5 | 56730 | TUBO FLEXIVEL DE COBRE PARA GAS 19,05MM 3/4""(0,403KG/M) | M | 78 | QUANTITATIVO DE PROJETO | LISTAGEM DE MATERIAIS DE PROJETO DE CLIMATIZAÇÃO |  | 78
17.3.6 | 97334/001 | TUBO EM COBRE FLEXÍVEL, DN 7/8", COM ISOLAMENTO, INSTALADO EM RAMAL DE ALIMENTAÇÃO DE AR CONDICIONADO COM CONDENSADORA CENTRAL FORNECIMENTO E INSTALAÇÃO. | M | 88 | QUANTITATIVO DE PROJETO | LISTAGEM DE MATERIAIS DE PROJETO DE CLIMATIZAÇÃO |  | 88
17.3.7 | 70202 | DUTO AR COND.CHAPA 24+MANTA LAN/VIDRO-PAP.ALUM.PREPARO 40X20CM | M | 116.89 | QUANTITATIVO DE PROJETO | LISTAGEM DE MATERIAIS DE PROJETO DE CLIMATIZAÇÃO |  | 116.89
17.3.8 | 7881 | BOTIJA COM GAS REFRIGERANTE R-22, DE 13,6 KG, EMBALAGEM DESCARTAVEL | UN | 70 | QUANTITATIVO DE PROJETO | LISTAGEM DE MATERIAIS DE PROJETO DE CLIMATIZAÇÃO |  | 70
17.4 |  | DRENO
17.4.1 | 96645 | TUBO, PPR, DN 32, CLASSE PN 12, INSTALADO EM RAMAL DE DISTRIBUIÇÃO DE ÁGUA FORNECIMENTO E INSTALAÇÃO. AF_08/2022 | M | 154 | QUANTITATIVO CONFORME PROJETO HIDROSSANITÁRIO
17.4.2 | 96646 | TUBO, PPR, DN 40, CLASSE PN 12, INSTALADO EM RAMAL DE DISTRIBUIÇÃO DE ÁGUA FORNECIMENTO E INSTALAÇÃO. AF_08/2022 | M | 6 | QUANTITATIVO CONFORME PROJETO HIDROSSANITÁRIO
17.4.3 | 96659 | LUVA, PPR, DN 32 MM, CLASSE PN 25, INSTALADO EM RAMAL DE DISTRIBUIÇÃO DE ÁGUA FORNECIMENTO E INSTALAÇÃO. AF_08/2022 | UN | 12 | QUANTITATIVO CONFORME PROJETO HIDROSSANITÁRIO
17.4.4 | 96652 | JOELHO 90 GRAUS, PPR, DN 32 MM, CLASSE PN 25, INSTALADO EM RAMAL DE DISTRIBUIÇÃO - FORNECIMENTO E INSTALAÇÃO. AF_08/2022 | UN | 42 | QUANTITATIVO CONFORME PROJETO HIDROSSANITÁRIO
17.4.5 | 105163 | JOELHO PPR, 45 GRAUS, SOLDÁVEL, DN 32 MM, INSTALADO EM RESERVAÇÃO PREDIAL DE ÁGUA - FORNECIMENTO E INSTALAÇÃO. AF_04/2024 | UN | 18 | QUANTITATIVO CONFORME PROJETO HIDROSSANITÁRIO
17.4.6 | 96666 | TÊ NORMAL, PPR, DN 32 MM, CLASSE PN 25, INSTALADO EM RAMAL DE DISTRIBUIÇÃO DE ÁGUA FORNECIMENTO E INSTALAÇÃO. AF_08/2022 | UN | 6 | QUANTITATIVO CONFORME PROJETO HIDROSSANITÁRIO
17.4.7 | 96667 | TÊ NORMAL, PPR, DN 40 MM, CLASSE PN 25, INSTALADO EM RAMAL DE DISTRIBUIÇÃO DE ÁGUA FORNECIMENTO E INSTALAÇÃO. AF_08/2022 | UN | 1 | QUANTITATIVO CONFORME PROJETO HIDROSSANITÁRIO
18
18.1 | 80615 | PLATAFORMA ELEVAT. TRANSPORTE VERTICAL DESNIVEL DE 2 ATE 4M | UN | 1 | CONFORME PROJETO DE INSTALAÇÕES MECÂNICAS |  |  | 1
19 |  | REVESTIMENTO
19.1 |  | REVESTIMENTO EM ARGAMASSA
19.1.1 | 104411 | CHAPISCO APLICADO EM ALVENARIA E ESTRUTURAS DE CONCRETO INTERNAS, COM EQUIPAMENTO DE PROJEÇÃO. ARGAMASSA TRAÇO 1:3 COM PREPARO EM BETONEIRA 400 L. AF_10/2022 | M2 | 494.33 | LEVANTAMENTO DE ÁREA EM PROJETO | COMPRIMENTO | ALTURA
[5 empty] | Laboratório de prototipagem | 11.9 | 2.9 | 34.51
[5 empty] | Sala multiuso empresas | 2 | 2.9 | 5.8
[5 empty] | Sala multiuso estudio | 4.28 | 2.9 | 12.41
[5 empty] | Sanit. Masculino | 3.43 | 2.9 | 9.94
[5 empty] | Sanit. Faminino | 3.45 | 2.9 | 10
[5 empty] | Poço plataforma elevatória | 1.72 | 2.9 | 4.98
[5 empty] | Auditório | 38.6 | 2.9 | 111.94
[5 empty] | Sala de som | 8.88 | 2.9 | 25.75
[5 empty] | Circulação | 14.53 | 2.9 | 42.13
[5 empty] | Copa/area de trabalho | 32.11 | 2.9 | 93.11
[5 empty] | Sala rack | 2.83 | 2.9 | 8.2
[5 empty] | Reunião | 4.5 | 2.9 | 13.05
[5 empty] | Propriedade intelectual | 4.5 | 2.9 | 13.05
[5 empty] | Sala de quadros | 2.8 | 2.9 | 8.12
[5 empty] | Administração | 6.21 | 2.9 | 18
[5 empty] | Tecnologias sociais | 2.91 | 2.9 | 8.43
[5 empty] | Incubadora | 2.99 | 2.9 | 8.67
[5 empty] | Lab. Sustentabilidade e aequcimento globa | 2.9 | 2.9 | 8.41
[5 empty] | Lab. Inteligencia artificial | 2.99 | 2.9 | 8.67
[5 empty] | Reservatório | 18.17 | 3.3 | 59.96
[5 empty] | VÃOS |  |  | 10.8
[7 empty] | TOTAL | 494.33
19.1.2 | 87531 | EMBOÇO, EM ARGAMASSA TRAÇO 1:2:8, PREPARO MECÂNICO, APLICADO MANUALMENTE EM PAREDES INTERNAS DE AMBIENTES COM ÁREA ENTRE 5M² E 10M², E = 17,5MM, COM TALISCAS. AF_03/2024 | M2 | 70.42 | LEVANTAMENTO DE ÁREA EM PROJETO | COMPRIMENTO | ALTURA
[5 empty] | Sala multiuso empresas | 2 | 2.9 | 5.8
[5 empty] | Sanit. Masculino | 3.43 | 2.9 | 9.94
[5 empty] | Sanit. Faminino | 3.45 | 2.9 | 10
[5 empty] | Poço plataforma elevatória | 1.72 | 2.9 | 4.98
[5 empty] | Sala rack | 2.83 | 2.9 | 8.2
[5 empty] | Sala de quadros | 2.8 | 2.9 | 8.12
[5 empty] | Tecnologias sociais | 2.91 | 2.9 | 8.43
[5 empty] | Incubadora | 2.99 | 2.9 | 8.67
[5 empty] | Lab. Sustentabilidade e aequcimento globa | 2.9 | 2.9 | 8.41
[5 empty] | Lab. Inteligencia artificial | 2.99 | 2.9 | 8.67
[5 empty] | VÃOS |  |  | 10.8
[7 empty] | TOTAL | 70.42
19.1.3 | 87535 | EMBOÇO, EM ARGAMASSA TRAÇO 1:2:8, PREPARO MECÂNICO, APLICADO MANUALMENTE EM PAREDES INTERNAS DE AMBIENTES COM ÁREA MAIOR QUE 10M², E = 17,5MM, COM TALISCAS. AF_03/2024 | M2 | 413.11 | LEVANTAMENTO DE ÁREA EM PROJETO
[5 empty] | Laboratório de prototipagem | 11.9 | 2.9 | 34.51
[5 empty] | Sala multiuso estudio | 4.28 | 2.9 | 12.41
[5 empty] | Auditório | 38.6 | 2.9 | 111.94
[5 empty] | Sala de som | 8.88 | 2.9 | 25.75
[5 empty] | Circulação | 14.53 | 2.9 | 42.13
[5 empty] | Copa/area de trabalho | 32.11 | 2.9 | 93.11
[5 empty] | Reunião | 4.5 | 2.9 | 13.05
[5 empty] | Propriedade intelectual | 4.5 | 2.9 | 13.05
[5 empty] | Administração | 6.21 | 2.9 | 18
[5 empty] | Reservatório | 18.17 | 3.3 | 59.96
[5 empty] | VÃOS |  |  | 10.8
[7 empty] | TOTAL | 413.11
19.1.4 | 87905 | CHAPISCO APLICADO EM ALVENARIA (COM PRESENÇA DE VÃOS) E ESTRUTURAS DE CONCRETO DE FACHADA, COM COLHER DE PEDREIRO. ARGAMASSA TRAÇO 1:3 COM PREPARO EM BETONEIRA 400L. AF_10/2022 | M2 | 312.205 | LEVANTAMENTO DE ÁREA EM PROJETO | ÁREA
[5 empty] | FACHADA NOROESTE | 49.63
[5 empty] | FACHADA SUDESTE | 81.07
[5 empty] | FACHADA SUDOESTE | 50.77
[5 empty] | FACHADA NORDESTE | 81.07
[5 empty] | Reservatório | 49.665
[5 empty] | TOTAL | 312.205
19.1.5 | 87775 | EMBOÇO OU MASSA ÚNICA EM ARGAMASSA TRAÇO 1:2:8, PREPARO MECÂNICO COM BETONEIRA 400 L, APLICADA MANUALMENTE EM PANOS DE FACHADA COM PRESENÇA DE VÃOS, ESPESSURA DE 25 MM. AF_08/2022 | M2 | 312.205 | LEVANTAMENTO DE ÁREA EM PROJETO | ÁREA
[5 empty] | FACHADA NOROESTE | 49.63
[5 empty] | FACHADA SUDESTE | 81.07
[5 empty] | FACHADA SUDOESTE | 50.77
[5 empty] | FACHADA NORDESTE | 81.07
[5 empty] | Reservatório | 49.665
[5 empty] | TOTAL | 312.205
19.2 |  | PINTURA
19.2.1 | 88485 | FUNDO SELADOR ACRÍLICO, APLICAÇÃO MANUAL EM PAREDE, UMA DEMÃO. AF_04/2023 | M2 | 483.12 | LEVANTAMENTO DE ÁREA EM PROJETO | Área | Vãos | Área total
[5 empty] | Sala multiuso | 51.678 | 12.976 | 38.702
[5 empty] | Circulação sanitários | 38.628 | 13.814 | 24.814
[5 empty] | Sala de som | 25.723 | 3.33 | 22.393
[5 empty] | Sala rack | 24.882 | 1.89 | 22.992
[5 empty] | Reunião | 52.258 | 14.7 | 37.558
[5 empty] | Recepção | 26.68 |  | 26.68
[5 empty] | Propriedade intelectual | 54.549 | 14.7 | 39.849
[5 empty] | Sala de quadros | 26.39 | 1.89 | 24.5
[5 empty] | Administração | 23.51 | 11.222 | 12.288
[5 empty] | Tecnologias sociais | 57.884 | 8.352 | 49.532
[5 empty] | Incubadora | 58.58 | 8.658 | 49.922
[5 empty] | Lab. Sustentabilidade | 57.913 | 8.658 | 49.255
[5 empty] | Lab. Inteligência artificial | 58.58 | 8.658 | 49.922
[5 empty] | Reservatório | 34.716 |  | 34.716
[7 empty] | TOTAL | 483.12
19.2.2 | 88497 | EMASSAMENTO COM MASSA LÁTEX, APLICAÇÃO EM PAREDE, DUAS DEMÃOS, LIXAMENTO MANUAL. AF_04/2023 | M2 | 483.12 | LEVANTAMENTO DE ÁREA EM PROJETO | Área | Vãos | Área total
[5 empty] | Sala multiuso | 51.678 | 12.976 | 38.702
[5 empty] | Circulação sanitários | 38.628 | 13.814 | 24.814
[5 empty] | Sala de som | 25.723 | 3.33 | 22.393
[5 empty] | Sala rack | 24.882 | 1.89 | 22.992
[5 empty] | Reunião | 52.258 | 14.7 | 37.558
[5 empty] | Recepção | 26.68 |  | 26.68
[5 empty] | Propriedade intelectual | 54.549 | 14.7 | 39.849
[5 empty] | Sala de quadros | 26.39 | 1.89 | 24.5
[5 empty] | Administração | 23.51 | 11.222 | 12.288
[5 empty] | Tecnologias sociais | 57.884 | 8.352 | 49.532
[5 empty] | Incubadora | 58.58 | 8.658 | 49.922
[5 empty] | Lab. Sustentabilidade | 57.913 | 8.658 | 49.255
[5 empty] | Lab. Inteligência artificial | 58.58 | 8.658 | 49.922
[5 empty] | Reservatório | 34.716 |  | 34.716
[7 empty] | TOTAL | 483.12
19.2.3 | 88489 | PINTURA LÁTEX ACRÍLICA PREMIUM, APLICAÇÃO MANUAL EM PAREDES, DUAS DEMÃOS. AF_04/2023 | M2 | 483.12 | LEVANTAMENTO DE ÁREA EM PROJETO |  |  |  | 16.32
[5 empty] | Sala multiuso | 51.678 | 12.976 | 38.702 | 125.947
[5 empty] | Circulação sanitários | 38.628 | 13.814 | 24.814
[5 empty] | Sala de som | 25.723 | 3.33 | 22.393
[5 empty] | Sala rack | 24.882 | 1.89 | 22.992
[5 empty] | Reunião | 52.258 | 14.7 | 37.558
[5 empty] | Recepção | 26.68 |  | 26.68
[5 empty] | Propriedade intelectual | 54.549 | 14.7 | 39.849
[5 empty] | Sala de quadros | 26.39 | 1.89 | 24.5
[5 empty] | Administração | 23.51 | 11.222 | 12.288
[5 empty] | Tecnologias sociais | 57.884 | 8.352 | 49.532
[5 empty] | Incubadora | 58.58 | 8.658 | 49.922
[5 empty] | Lab. Sustentabilidade | 57.913 | 8.658 | 49.255
[5 empty] | Lab. Inteligência artificial | 58.58 | 8.658 | 49.922
[5 empty] | Reservatório | 34.716 |  | 34.716
[7 empty] | TOTAL | 483.12
19.2.4 | 88412 | APLICAÇÃO MANUAL DE FUNDO SELADOR ACRÍLICO EM PANOS CEGOS DE FACHADA (SEM PRESENÇA DE VÃOS) DE EDIFÍCIOS DE MÚLTIPLOS PAVIMENTOS. AF_03/2024 | M2 | 68.541 | LEVANTAMENTO DE ÁREA EM PROJETO | ÁREA
[5 empty] | Reservatório | 68.541
[5 empty] | TOTAL | 68.541
19.2.5 | 96127 | SINAPI APLICAÇÃO MANUAL DE MASSA ACRÍLICA EM PANOS DE FACHADA SEM PRESENÇA DE VÃOS, DE EDIFÍCIOS DE MÚLTIPLOS PAVIMENTOS, UMA DEMÃO. AF_03/2024 | M2 | 49.665 | LEVANTAMENTO DE ÁREA EM PROJETO | ÁREA
[5 empty] | Reservatório | 49.665
[5 empty] | TOTAL | 49.665
19.2.6 | 95623 | APLICAÇÃO MANUAL DE TINTA LÁTEX ACRÍLICA EM PANOS SEM PRESENÇA DE VÃOS DE EDIFÍCIOS DE MÚLTIPLOS PAVIMENTOS, DUAS DEMÃOS. AF_03/2024 | M2 | 68.541 | LEVANTAMENTO DE ÁREA EM PROJETO | ÁREA
[5 empty] | Reservatório | 68.541
[5 empty] | TOTAL | 68.541
19.3 |  | AZULEJOS
19.3.1 | 104611 | REVESTIMENTO CERÂMICO PARA PAREDES INTERNAS COM PLACAS TIPO ESMALTADA EXTRA DE DIMENSÕES 60X60 CM APLICADAS NA ALTURA INTEIRA DAS PAREDES. AF_02/2023_PE | M2 | 135.32 | LEVANTAMENTO DE ÁREA EM PROJETO | Área | Vão | Área total
[5 empty] | SANIT. MASCULINO | 50.866 | 3.24 | 47.626
[5 empty] | SANIT. FEMININO | 50.547 | 3.24 | 47.307
[5 empty] | SANIT. MASCULINO PCD | 21.402 | 1.89 | 19.512
[5 empty] | SANIT. FEMININO PCD | 22.765 | 1.89 | 20.875
[7 empty] | TOTAL | 135.32
19.4 |  | PAINÉIS
19.4.1 | COMP-1003 | PLACA CIMENTÍCIA PRÉ-MOLDADA. FORNECIMENTO E INSTALAÇÃO. | M2 | 185.49 | LEVANTAMENTO DE ÁREA EM PROJETO | Área | Vãos | Área total
[5 empty] | FACHADA NOROESTE | 105.21 | 54.9 | 50.31
[5 empty] | FACHADA SUDESTE | 105.21 | 63.9 | 41.31
[5 empty] | FACHADA SUDOESTE | 105.21 | 67.5 | 37.71
[5 empty] | FACHADA NORDESTE | 105.21 | 49.05 | 56.16
[7 empty] | TOTAL | 185.49
19.4.2 | 112810 | BRISE METALICO CHAPA MICROPERFURADAPRE-PINTADA LC100 REFAX | M2 | 7.3371 | LEVANTAMENTO DE ÁREA EM PROJETO | Comprimento | Largura | Área total
[5 empty] | FACHADA NOROESTE | 100.54 | 0.03 | 3.0162
[5 empty] | FACHADA SUDOESTE | 144.03 | 0.03 | 4.3209
[7 empty] | TOTAL | 7.3371
20 |  | IMPERMEABILIZAÇÃO, ISOLAMENTO TÉRMICO E ACÚSTICO
20.1 | 98546 | IMPERMEABILIZAÇÃO DE SUPERFÍCIE COM MANTA ASFÁLTICA, UMA CAMADA, INCLUSIVE APLICAÇÃO DE PRIMER ASFÁLTICO, E=4MM. AF_09/2023 | M2 | 814.17 | LEVANTAMENTO DE ÁREA EM PROJETO | COBERTURA |  | 814.17
20.2 | 87748 | CONTRAPISO EM ARGAMASSA PRONTA, PREPARO MECÂNICO COM MISTURADOR 300 KG, APLICADO EM ÁREAS MOLHADAS SOBRE LAJE, ADERIDO, ACABAMENTO NÃO REFORÇADO, ESPESSURA 3CM. AF_07/2021 | M2 | 814.17 | LEVANTAMENTO DE ÁREA EM PROJETO | COBERTURA |  | 814.17
20.3 | 98554 | IMPERMEABILIZAÇÃO DE SUPERFÍCIE COM MEMBRANA À BASE DE RESINA ACRÍLICA, 3 DEMÃOS. AF_09/2023 | M2 | 125.947 | LEVANTAMENTO DE ÁREA EM PROJETO | SANITÁRIOS: 16,32+3,40+3,51+3,84+16,36 X 2,90 |  | 125.947
20.4 | COMP-1020 | PAINEL ACÚSTICO CINZA 50MM, CONFORME ESPECIFICAÇÃO DE PROJETO. FORNECIMENTO E INSTALAÇÃO. | M2 | 231.82 | LEVANTAMENTO DE ÁREA EM PROJETO | PERÍMETRO | PÉ DIREITO
[5 empty] | Laboratório de prototipagem | 25.58 | 2.9 | 74.182
[5 empty] | Sala multiuso estudio | 19.78 | 2.9 | 57.362
[5 empty] | Auditório | 34.58 | 2.9 | 100.282
[7 empty] | TOTAL | 231.82
21 |  | PISO
21.1 | COMP-1012 | PISO VINÍLICO EM MANTA DECODE FIBER 25104087. FORNECIMENTO E INSTALAÇÃO. | M2 | 220.34 | LEVANTAMENTO DE ÁREA EM PROJETO | ÁREA
[5 empty] | Laboratório de prototipagem | 22.9
[5 empty] | Sala multiuso empresas | 9.96
[5 empty] | Sala multiuso estudio | 15.75
[5 empty] | Reunião | 11.12
[5 empty] | Circulação | 24.91
[5 empty] | Propriedade intelectual | 11.21
[5 empty] | Área de trabalho open | 56.13
[5 empty] | Administração | 18.77
[5 empty] | Tecnologias sociais | 12
[5 empty] | Incubadora | 12.53
[5 empty] | Lab. Sustentabilidade e aequcimento globa | 12.53
[5 empty] | Lab. Inteligencia artificial | 12.53
[5 empty] | TOTAL | 220.34
21.2 | COMP-1013 | PISO VINÍLICO EM MANTA DECODE FIBER 25104088. FORNECIMENTO E INSTALAÇÃO. | M2 | 261.26 | LEVANTAMENTO DE ÁREA EM PROJETO. *Área de piso subtraída por área de piso instalado no mesmo local | ÁREA | PISO ITEM 20.2 | TOTAL
[5 empty] | Laboratório de prototipagem | 33.98 | 22.9 | 11.08
[5 empty] | Sala multiuso empresas | 16.15 | 9.96 | 6.19
[5 empty] | Sala multiuso estudio | 23.77 | 15.75 | 8.02
[5 empty] | Reunião | 18.82 | 11.12 | 7.7
[5 empty] | Circulação | 110.29 | 24.91 | 85.38
[5 empty] | Propriedade intelectual | 18.77 | 11.21 | 7.56
[5 empty] | Área de trabalho open | 158.68 | 56.13 | 102.55
[5 empty] | Administração | 25.71 | 18.77 | 6.94
[5 empty] | Tecnologias sociais | 18.5 | 12 | 6.5
[5 empty] | Incubadora | 19.18 | 12.53 | 6.65
[5 empty] | Lab. Sustentabilidade e aequcimento globa | 18.58 | 12.53 | 6.05
[5 empty] | Lab. Inteligencia artificial | 19.17 | 12.53 | 6.64
[5 empty] | TOTAL |  |  | 261.26
21.3 | COMP-1014 | PISO DE MADEIRA PLÁSTICA LINHA ECOWOOD OU EQUIVALENTE TÉCNICO, APLICADO SOBRE CONTRAPISO. FORNECIMENTO E INSTALAÇÃO. | M2 | 59.99 | LEVANTAMENTO DE ÁREA EM PROJETO. | 29,34M2+30,65M2 |  | 59.99
21.4 | 104598 | REVESTIMENTO CERÂMICO PARA PISO COM PLACAS TIPO PORCELANATO DE DIMENSÕES 80X80 CM APLICADA EM AMBIENTES DE ÁREA MAIOR QUE 10 M². AF_02/2023_PE | M2 | 57.53 | LEVANTAMENTO DE ÁREA EM PROJETO. | SANITÁRIOS: 16,8M2+16,16M2+3,40M2+3,83M2+17,34M2= |  | 57.53
21.5 | COMP-1015 | CARPETE NYLON MANTA TRÂNSITO COMERCIAL PESADO 9 MM. FORNECIMENTO E INSTALAÇÃO | M2 | 87.75 | LEVANTAMENTO DE ÁREA EM PROJETO. | AUDITÓRIO + SALA DE SOM 83,53M2+4,22M2= |  | 87.75
21.6 | COMP-1016 | PISO FULGET ESPESSURA 12MM, FORMANDO QUADROS COM JUNTA PLÁSTICA. DIMENSSÕES: 1,20X1,20CM | M2 | 791.58 | LEVANTAMENTO DE ÁREA EM PROJETO. | COBERTURA |  | 791.58
21.7 | 97097 | ACABAMENTO POLIDO PARA PISO DE CONCRETO ARMADO OU LAJE SOBRE SOLO DE ALTA RESISTÊNCIA. AF_09/2021 | M2 | 60.29 | LEVANTAMENTO DE ÁREA EM PROJETO. | RAMPAS: 30,32M2+29,97M2= |  | 60.29
21.8 | 94992 | EXECUÇÃO DE PASSEIO (CALÇADA) OU PISO DE CONCRETO COM CONCRETO MOLDADO IN LOCO, FEITO EM OBRA, ACABAMENTO CONVENCIONAL, ESPESSURA 6 CM, ARMADO. AF_08/2022 | M2 | 60.29 | LEVANTAMENTO DE ÁREA EM PROJETO. | RAMPAS: 30,32M2+29,97M2= |  | 60.29
21.9 | 98689 | SOLEIRA EM GRANITO, LARGURA 15 CM, ESPESSURA 2,0 CM. AF_09/2020 | M | 1.73 | LEVANTAMENTO DE MÉTRICO EM PROJETO. | SANITÁRIOS |  | 1.73
21.10 | 104658 | PISO PODOTÁTIL DE ALERTA OU DIRECIONAL, DE CONCRETO, ASSENTADO SOBRE ARGAMASSA. AF_03/2024 | M2 | 8.25 | LEVANTAMENTO DE ÁREA EM PROJETO. | 132 UN X (0,25X0,25M) |  | 8.25
22 |  | VIDROS
22.1 | 90093 | DIVISORIA PAINEL/VIDRO/PAINEL VERMICULITA E=35MM COLOCADA | M2 | 196.99 | LEVANTAMENTO DE ÁREA EM PROJETO. | LARGURA | ALTURA | ÁREA
[5 empty] | Laboratório de prototipagem | 1.4 | 3.4 | 4.76
[5 empty] | Sala multiuso | 1.51 | 3.4 | 5.13
[5 empty] | Sala multiuso estudio | 2.89 | 3.4 | 9.82
[5 empty] | Reunião | 3 | 3.4 | 10.2
[5 empty] | Propriedade intelectual | 3 | 3.4 | 10.2
[5 empty] | Administração | 1.58 | 3.4 | 5.37
[5 empty] | Tecnologias sociais | 1.53 | 3.4 | 5.2
[5 empty] | Incubadora | 1.62 | 3.4 | 5.5
[5 empty] | Lab. Sustentabilidade | 1.62 | 3.4 | 5.5
[5 empty] | Lab. Inteligência artificial | 1.62 | 3.4 | 5.5
[5 empty] | JARDIM | 38.18 | 3.4 | 129.81
[7 empty] | TOTAL | 196.99
23 |  | FORRO
23.1 | RV 24.10.0100 (A) | Forro acústico, em gesso cartonado, exclusive materiais de acabamento, despesas com andaimes e transporte. Fornecimento e colocação.(desonerado) | M2 | 117.51 | LEVANTAMENTO DE ÁREA EM PROJETO. | ÁREA
[5 empty] | Laboratório de prototipagem | 33.98
[5 empty] | Auditório | 83.53
[5 empty] | TOTAL | 117.51
23.2 | COMP-1030 | REVESTIMENTO EM LÃ DE PET PARA LAJE NERVURADA. FORNECIMENTO E INSTALAÇÃO. | M2 | 416.52 | LEVANTAMENTO DE ÁREA EM PROJETO. | CIRCULAÇÃO/RECEPÇÃO/TRABALHO OPEN/FOYER |  | 416.52
23.3 | 96113 | FORRO EM PLACAS DE GESSO, PARA AMBIENTES COMERCIAIS. AF_08/2023_PS | M2 | 39.47 | LEVANTAMENTO DE ÁREA EM PROJETO. | ÁREA
[5 empty] | SANIT. MASCULINO | 16.08
[5 empty] | SANIT. FEMININO | 16.16
[5 empty] | SANIT. PCD MASC. | 3.4
[5 empty] | SANIT. PCD FEMIN. | 3.83
[5 empty] | TOTAL | 39.47
24 |  | PAISAGISMO / URBANIZAÇÃO / ACESSIBILIDADE
24.1 |  | PAISAGISMO
24.1.1 | 09.007.0002-A | ARRANCAMENTO E REPLANTIO DE ARVORE ADULTA,ENTRE 3,00 E 5,00MDE ALTURA E ATE 20CM DE DIAMETRO,INCLUSIVE ESCAVACAO E REGADURANTE 15 DIAS,EXCLUSIVE TRANSPORTE | UN | 1 | QUANTITATIVO DE PROJETO | PRANCHA PG 1-1 |  | 1
24.1.2 | 09.007.0003-A | ARRANCAMENTO E REPLANTIO DE ARVORE ADULTA,ACIMA DE 5,00M DEALTURA E MAIS DE 20CM DE DIAMETRO,INCLUSIVE ESCAVACAO E REGADURANTE 15 DIAS,EXCLUSIVE TRANSPORTE | UN | 4 | QUANTITATIVO DE PROJETO | PRANCHA PG 1-1 |  | 4
24.1.3 | 09.001.0020-A | PLANTIO DE GRAMA EM PLACAS TIPO ESMERALDA,INCLUSIVE FORNECIMENTO DA GRAMA E TRANSPORTE,EXCLUSIVE PREPARO DO TERRENO E OMATERIAL PARA ESTE | M2 | 1968.07 | QUANTITATIVO DE PROJETO | PRANCHA PG 1-1 |  | 1968.07
24.1.4 | 98516 | PLANTIO DE PALMEIRA COM ALTURA DE MUDA MENOR OU IGUAL A 2,00 M. AF_05/2018 | UN | 10 | QUANTITATIVO DE PROJETO | PRANCHA PG 1-1 |  | 10
24.1.5 | PJ 09.30.0300 (/) | ESPÉCIES VEGETAIS COM ALTURA DE (0,40 A 2,00)M, TIPO ARBUSTO PHILODENDRON BIPINNATIFIDUM (BANANA DE MACACO), AGAVE AMERICANA (PITA AZUL), AGAVE AMERICANA MARGINATA (AGAVE), CODIAEUM VARIEGATUM (CRÓTON), COLOCASIA ESCULENTA (INHAME BRANCO), CORDIA LUTEA (CORDIA AMARELA), DRACAENA FRAGANS (COQUEIRO DE VÊNUS, PAU D'ÁGUA), LIGUSTRUM SINENSI (LIGUSTRO CHINES), MUSA COCCINEA (BANANEIRA FLORIDA, BANANEIRA VERMELHA), MYRTHUS COMMUNS (MURTA), NERIUM OLEANDER (ESPIRRADEIRA), PHILODENDRON SELLOUM (GUAIMBÊ), PHILODENDRON SPECIOSUM (FILODENDRO IMPERIAL), PHILODENDRON WILSONII (FILODENDRO), POLYSCIAS FRUTICOSA (ÁRVORE DA FELICIDADE), RHODODENDRON X SIMSII (AZALÉIA BELGA), SENNA ALATA (MARIA PRETA), STENOLOBIUM STANS/TECOMA STANS (IPÊ DE JARDIM) OU SIMILAR. FORNECIMENTO.(DESONERADO) | UN | 18 | QUANTITATIVO DE PROJETO | PRANCHA PG 1-1 |  | 18
24.2 |  | URBANIZAÇÃO
24.2.1 | 92398 | EXECUÇÃO DE PAVIMENTO EM PISO INTERTRAVADO, COM BLOCO RETANGULAR COR NATURAL DE 20 X 10 CM, ESPESSURA 8 CM. AF_10/2022 | M2 | 1113.82 | QUANTITATIVO DE PROJETO | PRANCHA URB 1-3 |  | 1113.82
24.2.2 | COMP-1014 | PISO DE MADEIRA PLÁSTICA LINHA ECOWOOD OU EQUIVALENTE TÉCNICO, APLICADO SOBRE CONTRAPISO. FORNECIMENTO E INSTALAÇÃO. | M2 | 796.05 | QUANTITATIVO DE PROJETO | PRANCHA URB 1-3 |  | 796.05
24.2.3 | 94992 | EXECUÇÃO DE PASSEIO (CALÇADA) OU PISO DE CONCRETO COM CONCRETO MOLDADO IN LOCO, FEITO EM OBRA, ACABAMENTO CONVENCIONAL, ESPESSURA 6 CM, ARMADO. AF_08/2022 | M2 | 28.88 | QUANTITATIVO DE PROJETO | PRANCHA URB 1-3 |  | 28.88
24.2.4 | 104658 | PISO PODOTÁTIL DE ALERTA OU DIRECIONAL, DE CONCRETO, ASSENTADO SOBRE ARGAMASSA. AF_03/2024 | M2 | 17.19 | QUANTITATIVO DE PROJETO | PRANCHA URB 1-3 |  | 17.19
24.2.5 | 102500 | PINTURA DE DEMARCAÇÃO DE VAGA COM TINTA ACRÍLICA, E = 10 CM, APLICAÇÃO MANUAL. AF_05/2021 | M | 314.44 | LEVANTAMENTO EM PROJETO | SOMA DOS COMPRIMENTOS DAS FAIXAS DAS VAGAS DE ESTACIONAMENTO. |  | 314.44
24.2.6 | COMP-1022 | POSTE METÁLICO 6,0M COM CAIXA DE PASSAGEM EM ALVENARIA. FORNECIMENTO E INSTALAÇÃO | UN | 20 | LEVANTAMENTO EM PROJETO | CONTAGEM DE QUANTIDADE EM PROJETO |  | 20
24.2.7 | 18.027.0152-A | LUMINARIA DECORATIVA,PARA ILUMINACAO PUBLICA E ESTACIONAMENTOS,COM DUAS PETALAS,PARA LAMPADA LED DE 50W,EQUIPADA COM CELULA FOTOELETRICA,INCLUSIVE LAMPADA.FORNECIMENTO E COLOCACAO | UN | 3 | LEVANTAMENTO EM PROJETO | CONTAGEM DE QUANTIDADE EM PROJETO |  | 3
24.2.8 | 18.027.0150-0 | LUMINARIA DECORATIVA,PARA ILUMINACAO PUBLICA E ESTACIONAMENTOS,COM UMA PETALA,PARA LAMPADA LED DE 50W,EQUIPADA COM CELULA FOTOELETRICA,INCLUSIVE LAMPADA.FORNECIMENTO E COLOCACAO | UN | 17 | LEVANTAMENTO EM PROJETO | CONTAGEM DE QUANTIDADE EM PROJETO |  | 17
24.3 |  | ACESSIBILIDADE
24.3.1 | 14.002.0215-A | CORRIMAO DUPLO EM TUBO DE ACO GALVANIZADO COM DIAMETRO DE 1.1/4",BARRA SUPERIOR COM ALTURA DE 92CM E BARRA INFERIOR COMALTURA DE 70CM,FIXADO NA PAREDE POR CHUMBADORES,CONFORME ABNT NBR 9050 PARA ACESSIBILIDADE.FORNECIMENTO E COLOCACAO | M | 61.92 | LEVANTAMENTO EM PROJETO | 4 LANCES DE CORRIMÃO COM 7,74M |  | 61.92
25 |  | COMUNICAÇÃO VISUAL
25.1 | COMP-5000 | PLACA TIPO S1. FORNECIMENTO E INSTALAÇÃO | UN | 8 | QUANTITATIVO CONFORME PROJETO DE COMUNIAÇÃO VISUAL
25.2 | COMP-5001 | PLACA TIPO S2. FORNECIMENTO E INSTALAÇÃO | UN | 17 | QUANTITATIVO CONFORME PROJETO DE COMUNIAÇÃO VISUAL
25.3 | COMP-5002 | PLACA TIPO S3. FORNECIMENTO E INSTALAÇÃO | UN | 1 | QUANTITATIVO CONFORME PROJETO DE COMUNIAÇÃO VISUAL
25.4 | COMP-5003 | PLACA TIPO S4. FORNECIMENTO E INSTALAÇÃO | UN | 1 | QUANTITATIVO CONFORME PROJETO DE COMUNIAÇÃO VISUAL
25.5 | COMP-5004 | PLACA TIPO S5. FORNECIMENTO E INSTALAÇÃO | UN | 1 | QUANTITATIVO CONFORME PROJETO DE COMUNIAÇÃO VISUAL
25.6 | COMP-5005 | PLACA TIPO S6. FORNECIMENTO E INSTALAÇÃO | UN | 1 | QUANTITATIVO CONFORME PROJETO DE COMUNIAÇÃO VISUAL
25.7 | COMP-5006 | PLACA TIPO S7. FORNECIMENTO E INSTALAÇÃO | UN | 1 | QUANTITATIVO CONFORME PROJETO DE COMUNIAÇÃO VISUAL
25.8 | COMP-5007 | PLACA TIPO S8. FORNECIMENTO E INSTALAÇÃO | UN | 2 | QUANTITATIVO CONFORME PROJETO DE COMUNIAÇÃO VISUAL
25.9 | COMP-5009 | PLACA TIPO S9. FORNECIMENTO E INSTALAÇÃO | UN | 2 | QUANTITATIVO CONFORME PROJETO DE COMUNIAÇÃO VISUAL
25.10 | COMP-5009 | PÓRTICO EM CHAPA PERFURADA COM LOGO DA , CONFORME ESPECIFICAÇÕES DE PROJETO. FORNECIMENTO E INSTALAÇÃO | UN | 1 | QUANTITATIVO CONFORME PROJETO DE COMUNIAÇÃO VISUAL
26 |  | SUBESTAÇÃO
26.1 |  | ESTRUTURA
26.1.1 |  | FUNDAÇÃO
26.1.1.1 | 96523 | ESCAVAÇÃO MANUAL PARA BLOCO DE COROAMENTO OU SAPATA (INCLUINDO ESCAVAÇÃO PARA COLOCAÇÃO DE FÔRMAS). AF_01/2024 | M3 | 4.4 | QUANTITATIVO CONFORME PROJETO ESTRUTURAL E MEMORIAL DE CÁLCULO
26.1.1.2 | 104919 | ARMAÇÃO DE SAPATA ISOLADA, VIGA BALDRAME E SAPATA CORRIDA UTILIZANDO AÇO CA-50 DE 10 MM - MONTAGEM. AF_01/2024 | KG | 173.4 | QUANTITATIVO CONFORME PROJETO ESTRUTURAL E MEMORIAL DE CÁLCULO
26.1.1.3 | 96558 | CONCRETAGEM DE SAPATA, FCK 30 MPA, COM USO DE BOMBA - LANÇAMENTO, ADENSAMENTO E ACABAMENTO. AF_01/2024 | M3 | 4.4 | QUANTITATIVO CONFORME PROJETO ESTRUTURAL E MEMORIAL DE CÁLCULO
26.1.1.4 | 94319 | ATERRO MANUAL DE VALAS COM SOLO ARGILO-ARENOSO. AF_08/2023 | M3 | 3.3 | QUANTITATIVO CONFORME PROJETO ESTRUTURAL E MEMORIAL DE CÁLCULO
26.1.2 |  | VIGAS E PILARES
26.1.2.1 | 92413 | MONTAGEM E DESMONTAGEM DE FÔRMA DE PILARES RETANGULARES E ESTRUTURAS SIMILARES, PÉ-DIREITO SIMPLES, EM MADEIRA SERRADA, 4 UTILIZAÇÕES. AF_09/2020 | M2 | 18 | QUANTITATIVO CONFORME PROJETO ESTRUTURAL E MEMORIAL DE CÁLCULO
26.1.2.2 | 92455 | MONTAGEM E DESMONTAGEM DE FÔRMA DE VIGA, ESCORAMENTO COM GARFO DE MADEIRA, PÉ-DIREITO SIMPLES, EM CHAPA DE MADEIRA RESINADA, 4 UTILIZAÇÕES. AF_09/2020 | M2 | 24.9 | QUANTITATIVO CONFORME PROJETO ESTRUTURAL E MEMORIAL DE CÁLCULO
26.1.2.3 | 92759 | ARMAÇÃO DE PILAR OU VIGA DE ESTRUTURA CONVENCIONAL DE CONCRETO ARMADO UTILIZANDO AÇO CA-60 DE 5,0 MM - MONTAGEM. AF_06/2022 | KG | 72.4 | QUANTITATIVO CONFORME PROJETO ESTRUTURAL E MEMORIAL DE CÁLCULO
26.1.2.4 | 92760 | ARMAÇÃO DE PILAR OU VIGA DE ESTRUTURA CONVENCIONAL DE CONCRETO ARMADO UTILIZANDO AÇO CA-50 DE 6,3 MM - MONTAGEM. AF_06/2022 | KG | 4.1 | QUANTITATIVO CONFORME PROJETO ESTRUTURAL E MEMORIAL DE CÁLCULO
26.1.2.5 | 92762 | ARMAÇÃO DE PILAR OU VIGA DE ESTRUTURA CONVENCIONAL DE CONCRETO ARMADO UTILIZANDO AÇO CA-50 DE 10,0 MM - MONTAGEM. AF_06/2022 | KG | 315.5 | QUANTITATIVO CONFORME PROJETO ESTRUTURAL E MEMORIAL DE CÁLCULO
26.1.2.6 | 92763 | ARMAÇÃO DE PILAR OU VIGA DE ESTRUTURA CONVENCIONAL DE CONCRETO ARMADO UTILIZANDO AÇO CA-50 DE 12,5 MM - MONTAGEM. AF_06/2022 | KG | 575 | QUANTITATIVO CONFORME PROJETO ESTRUTURAL E MEMORIAL DE CÁLCULO
26.1.2.7 | 92764 | ARMAÇÃO DE PILAR OU VIGA DE ESTRUTURA CONVENCIONAL DE CONCRETO ARMADO UTILIZANDO AÇO CA-50 DE 16,0 MM - MONTAGEM. AF_06/2022 | KG | 298.9 | QUANTITATIVO CONFORME PROJETO ESTRUTURAL E MEMORIAL DE CÁLCULO
26.1.2.8 | 103672 | CONCRETAGEM DE PILARES, FCK = 25 MPA, COM USO DE BOMBA - LANÇAMENTO, ADENSAMENTO E ACABAMENTO. AF_02/2022_PS | M3 | 4.4 | QUANTITATIVO CONFORME PROJETO ESTRUTURAL E MEMORIAL DE CÁLCULO
26.1.3 |  | LAJE
26.1.3.1 | 92510 | MONTAGEM E DESMONTAGEM DE FÔRMA DE LAJE MACIÇA, PÉ-DIREITO SIMPLES, EM CHAPA DE MADEIRA COMPENSADA RESINADA, 2 UTILIZAÇÕES. AF_09/2020 | M2 | 35.2 | QUANTITATIVO CONFORME PROJETO ESTRUTURAL E MEMORIAL DE CÁLCULO
26.1.3.2 | 92771 | ARMAÇÃO DE LAJE DE ESTRUTURA CONVENCIONAL DE CONCRETO ARMADO UTILIZANDO AÇO CA-50 DE 10,0 MM - MONTAGEM. AF_06/2022 | KG | 113.5 | QUANTITATIVO CONFORME PROJETO ESTRUTURAL E MEMORIAL DE CÁLCULO
26.1.3.3 | 92772 | ARMAÇÃO DE LAJE DE ESTRUTURA CONVENCIONAL DE CONCRETO ARMADO UTILIZANDO AÇO CA-50 DE 12,5 MM - MONTAGEM. AF_06/2022 | KG | 341.3 | QUANTITATIVO CONFORME PROJETO ESTRUTURAL E MEMORIAL DE CÁLCULO
26.1.3.4 | 92773 | ARMAÇÃO DE LAJE DE ESTRUTURA CONVENCIONAL DE CONCRETO ARMADO UTILIZANDO AÇO CA-50 DE 16,0 MM - MONTAGEM. AF_06/2022 | KG | 263.8 | QUANTITATIVO CONFORME PROJETO ESTRUTURAL E MEMORIAL DE CÁLCULO
26.1.3.5 | 103675 | CONCRETAGEM DE VIGAS E LAJES, FCK=25 MPA, PARA LAJES MACIÇAS OU NERVURADAS COM USO DE BOMBA - LANÇAMENTO, ADENSAMENTO E ACABAMENTO. AF_02/2022_PS | M3 | 9.6 | QUANTITATIVO CONFORME PROJETO ESTRUTURAL E MEMORIAL DE CÁLCULO
26.2 |  | INFRAESTRUTURA ELÉTRICA
26.2.1 | IP 04.12.0800 (/) | POSTE COMPOSTO DE POLIÉSTER REFORÇADO COM FIBRA DE VIDRO - PRFV, SEÇÃO ÚNICA, ALTURA TOTAL DE 12,00 M, ALTURA ÚTIL DE 10,00 M, CONICIDADE NORMAL, TIPO LEVE, CARGA NOMINAL DE 400 DAN, DIÂMETRO NO TOPO DE 180 MM, ENGASTADO, ESPECIFICAÇÃO EM-RIOLUZ Nº101. FORNECIMENTO E ASSENTAMENTO. (DESONERADO) | UN | 3 | QUANTITATIVO DE PROJETO (LISTA MATERIAIS E PROJETO SUBESTAÇÃO)
26.2.2 | COMP-768862 | POSTE METÁLICO, 6M DE ALTURA. FORNECIMENTO E INSTALAÇÃO | UN | 19 | QUANTITATIVO DE PROJETO (LISTA MATERIAIS E PROJETO SUBESTAÇÃO)
26.2.3 | 36.20.200 | MÃO FRANCESA DE 700 MM | UN | 10 | QUANTITATIVO DE PROJETO (LISTA MATERIAIS E PROJETO SUBESTAÇÃO)
26.2.4 | 15.007.0345-A | ISOLADOR DE PINO, TIPO HI-TOP, CILINDRICO CLASSE 15KV.FORNECIMENTO E COLOCACAO | UN | 10 | QUANTITATIVO DE PROJETO (LISTA MATERIAIS E PROJETO SUBESTAÇÃO)
26.2.5 | 36.07.030 | PARA-RAIOS DE DISTRIBUIÇÃO, CLASSE 12 KV/10 KA, COMPLETO, ENCAPSULADO COM POLÍMERO | UN | 3 | QUANTITATIVO DE PROJETO (LISTA MATERIAIS E PROJETO SUBESTAÇÃO)
26.2.6 | 15.007.0357-A | CHAVE FUSIVEL, UNIPOLAR, COMANDO POR VARA DE MANOBRA, 15KV-100A.FORNECIMENTO E COLOCACAO | UN | 3 | QUANTITATIVO DE PROJETO (LISTA MATERIAIS E PROJETO SUBESTAÇÃO)
26.2.7 | 15.007.0338-A | MUFLA TERMINAL, INTERNA OU EXTERNA, PARA CABO SINGELO DE 15KV.FORNECIMENTO E COLOCACAO | UN | 9 | QUANTITATIVO DE PROJETO (LISTA MATERIAIS E PROJETO SUBESTAÇÃO)
26.2.8 | COMP-54472295 | CINTA CIRCULAR METÁLICA PARA POSTE. FORNECIMENTO E INSTALAÇÃO | UN | 3 | QUANTITATIVO DE PROJETO (LISTA MATERIAIS E PROJETO SUBESTAÇÃO)
26.2.9 | COMP-48134907 | ISOLADOR DE ANCORAGEM 15KV. FORNECIMENTO E INSTALAÇÃO | UN | 9 | QUANTITATIVO DE PROJETO (LISTA MATERIAIS E PROJETO SUBESTAÇÃO)
26.2.10 | COMP-45880895 | GANCHO OLHAL. FORNECIMENTO E INSTALAÇÃO | UN | 9 | QUANTITATIVO DE PROJETO (LISTA MATERIAIS E PROJETO SUBESTAÇÃO)
26.2.11 | COMP-64812546 | GRAMPO METALICO PARA SEÇÃO 10 A 25 MM2. FORNECIMENTO E INSTALAÇÃO | UN | 9 | QUANTITATIVO DE PROJETO (LISTA MATERIAIS E PROJETO SUBESTAÇÃO)
26.2.12 | 21.028.0015-A | CONECTOR PARAFUSO FENDIDO COM RABICHO, EM BRONZE, PARA ATERRAMENTO, CONDUTORES DE 6 - 35MM2.FORNECIMENTO E INSTALACAO | UN | 15 | QUANTITATIVO DE PROJETO (LISTA MATERIAIS E PROJETO SUBESTAÇÃO)
26.2.13 | IP 54.10.0812 (/) | PARAFUSO FRANCÊS DE (5/8"X2 1/2"). FORNECIMENTO.(DESONERADO) | UN | 24 | QUANTITATIVO DE PROJETO (LISTA MATERIAIS E PROJETO SUBESTAÇÃO)
26.2.14 | 21.027.0020-A | CABO DE ALUMINIO NU COM ALMA DE ACO (CAA),SECAO 1/0 AWG(Ø=9,36MM, 147,6KG/KM),CONFORME ABNT NBR 7270.FORNECIMENTO | M | 6 | QUANTITATIVO DE PROJETO (LISTA MATERIAIS E PROJETO SUBESTAÇÃO)
26.2.15 | 36.01.252 | CUBÍCULO DE MÉDIA TENSÃO, PARA USO AO TEMPO, CLASSE 17,5 KV | CJ | 2 | QUANTITATIVO DE PROJETO (LISTA MATERIAIS E PROJETO SUBESTAÇÃO)
26.2.16 | 15.036.0077-A | ELETRODUTO DE PVC RIGIDO ROSQUEAVEL DE 4", INCLUSIVE CONEXOESE EMENDAS, EXCLUSIVE ABERTURA E FECHAMENTO DE RASGO.FORNECIMENTO E ASSENTAMENTO | M | 15 | QUANTITATIVO DE PROJETO (LISTA MATERIAIS E PROJETO SUBESTAÇÃO)
26.2.17 | 15.034.0027-A | ELETRODUTO DE FERRO GALVANIZADO, TIPO MEDIO, DIAMETRO DE 4", INCLUSIVE CONEXOES E EMENDAS, EXCLUSIVE ABERTURA E FECHAMENTO DE RASGO.FORNECIMENTO E ASSENTAMENTO | M | 6 | QUANTITATIVO DE PROJETO (LISTA MATERIAIS E PROJETO SUBESTAÇÃO)
26.2.18 | 15.034.0021-A | ELETRODUTO DE FERRO GALVANIZADO, TIPO MEDIO, DIAMETRO DE 1", INCLUSIVE CONEXOES E EMENDAS, EXCLUSIVE ABERTURA E FECHAMENTO DE RASGO.FORNECIMENTO E ASSENTAMENTO | M | 6 | QUANTITATIVO DE PROJETO (LISTA MATERIAIS E PROJETO SUBESTAÇÃO)
26.2.19 | 15.018.0175-A | CANALETA PERFURADA ALTA(PERFILADOS), MEDINDO(38X38X6000)MM PRE-GALVANIZADA, INCLUSIVE SUPORTE E CONEXOES.FORNECIMENTO E COLOCACAO | M | 10 | QUANTITATIVO DE PROJETO (LISTA MATERIAIS E PROJETO SUBESTAÇÃO)
26.2.20 | 15.034.0020-A | ELETRODUTO DE FERRO GALVANIZADO, TIPO MEDIO, DIAMETRO DE 3/4", INCLUSIVE CONEXOES E EMENDAS, EXCLUSIVE ABERTURA E FECHAMENTODE RASGO.FORNECIMENTO E ASSENTAMENTO | M | 450 | QUANTITATIVO DE PROJETO (LISTA MATERIAIS E PROJETO SUBESTAÇÃO)
26.2.21 | 91871 | ELETRODUTO RÍGIDO ROSCÁVEL, PVC, DN 25 MM (3/4"), PARA CIRCUITOS TERMINAIS, INSTALADO EM PAREDE - FORNECIMENTO E INSTALAÇÃO. AF_03/2023 | M | 121 | QUANTITATIVO DE PROJETO (LISTA MATERIAIS E PROJETO SUBESTAÇÃO)
26.2.22 | COMP-7866 | ELETRODUTO FLEXÍVEL CORRUGADO, PEAD, DN 25 (3/4"), PARA REDE ENTERRADA DE DISTRIBUIÇÃO DE ENERGIA ELÉTRICA - FORNECIMENTO E INSTALAÇÃO. | M | 300 | QUANTITATIVO DE PROJETO (LISTA MATERIAIS E PROJETO SUBESTAÇÃO)
26.2.23 | 97667 | ELETRODUTO FLEXÍVEL CORRUGADO, PEAD, DN 50 (1 1/2"), PARA REDE ENTERRADA DE DISTRIBUIÇÃO DE ENERGIA ELÉTRICA - FORNECIMENTO E INSTALAÇÃO. AF_12/2021 | M | 80 | QUANTITATIVO DE PROJETO (LISTA MATERIAIS E PROJETO SUBESTAÇÃO)
26.2.24 | 97668 | ELETRODUTO FLEXÍVEL CORRUGADO, PEAD, DN 63 (2"), PARA REDE ENTERRADA DE DISTRIBUIÇÃO DE ENERGIA ELÉTRICA - FORNECIMENTO E INSTALAÇÃO. AF_12/2021 | M | 250 | QUANTITATIVO DE PROJETO (LISTA MATERIAIS E PROJETO SUBESTAÇÃO)
26.2.25 | 97669 | ELETRODUTO FLEXÍVEL CORRUGADO, PEAD, DN 90 (3"), PARA REDE ENTERRADA DE DISTRIBUIÇÃO DE ENERGIA ELÉTRICA - FORNECIMENTO E INSTALAÇÃO. AF_12/2021 | M | 30 | QUANTITATIVO DE PROJETO (LISTA MATERIAIS E PROJETO SUBESTAÇÃO)
26.2.26 | 97670 | ELETRODUTO FLEXÍVEL CORRUGADO, PEAD, DN 100 (4"), PARA REDE ENTERRADA DE DISTRIBUIÇÃO DE ENERGIA ELÉTRICA - FORNECIMENTO E INSTALAÇÃO. AF_12/2021 | M | 80 | QUANTITATIVO DE PROJETO (LISTA MATERIAIS E PROJETO SUBESTAÇÃO)
26.2.27 | 15.018.0501-A | ELETROCALHA PERFURADA, COM TAMPA, TIPO "U", 200X50MM, TRATAMENTOSUPERFICIAL PRE-ZINCADO A QUENTE, INCLUSIVE CONEXOES, ACESSORIOS E FIXACAO SUPERIOR.FORNECIMENTO E COLOCACAO | M | 120 | QUANTITATIVO DE PROJETO (LISTA MATERIAIS E PROJETO SUBESTAÇÃO)
26.2.28 | 15.018.0175-A | CANALETA PERFURADA ALTA(PERFILADOS), MEDINDO(38X38X6000)MM PRE-GALVANIZADA, INCLUSIVE SUPORTE E CONEXOES.FORNECIMENTO E COLOCACAO | M | 570 | QUANTITATIVO DE PROJETO (LISTA MATERIAIS E PROJETO SUBESTAÇÃO)
26.2.29 | IT 24.70.0103 (A) | HASTE PARA ATERRAMENTO, TIPO COPPERWELD, DE 5/8" (16MM), COM 2,40M DE COMPRIMENTO, REFERÊNCIA PK-065, PARAKLIN OU SIMILAR. FORNECIMENTO E INSTALAÇÃO.(DESONERADO) | UN | 24 | QUANTITATIVO DE PROJETO (LISTA MATERIAIS E PROJETO SUBESTAÇÃO)
26.2.30 | 95802 | CONDULETE DE ALUMÍNIO, TIPO X, PARA ELETRODUTO DE AÇO GALVANIZADO DN 25 MM (1''), APARENTE - FORNECIMENTO E INSTALAÇÃO. AF_10/2022 | UN | 197 | QUANTITATIVO DE PROJETO (LISTA MATERIAIS E PROJETO SUBESTAÇÃO)
26.2.31 | 15.018.0130-A | CAIXA DE EMBUTIR, EM PVC, 4"X4", INCLUSIVE BUCHAS E ARRUELAS.FORNECIMENTO E COLOCACAO | UN | 2 | QUANTITATIVO DE PROJETO (LISTA MATERIAIS E PROJETO SUBESTAÇÃO)
26.2.32 | 15.018.0125-A | CAIXA DE EMBUTIR, EM PVC, 3" X 3", INCLUSIVE BUCHAS E ARRUELAS.FORNECIMENTO E COLOCACAO | UN | 3 | QUANTITATIVO DE PROJETO (LISTA MATERIAIS E PROJETO SUBESTAÇÃO)
26.2.33 | IT 24.46.0109 (/) | CAIXA DE PASSAGEM PARA TELEFONE, CONFORME ESPECIFICAÇÃO DA TELEBRÁS, NAS DIMENSÕES (20X20X12)CM. FORNECIMENTO E INSTALAÇÃO.(DESONERADO) | UN | 12 | QUANTITATIVO DE PROJETO (LISTA MATERIAIS E PROJETO SUBESTAÇÃO)
26.2.34 | COMP-1008 | CAIXA DE EQUALIZAÇÃO 20X20X12CM, 9 TERMINAIS, EM CHAPA METALICA, DE EMBUTIR. FORNECIMENTO E INSTALAÇÃO. | UN | 1 | QUANTITATIVO DE PROJETO (LISTA MATERIAIS E PROJETO SUBESTAÇÃO)
26.2.35 | 15.001.0025-A | CAIXA DE ALVENARIA EM TIJOLOS MACICOS(7X10X20CM), EM PAREDESDE MEIA VEZ, COM DIMENSOES DE 0, 30X0, 30X0, 30M, ASSENTADA COM ARGAMASSA DE CIMENTO E AREIA, NO TRACO 1:4, REVESTIDA INTERNAMENTE COM A MESMA ARGAMASSA, COM FUNDO DE CONCRETO E TAMPA DE CONCRETO ARMADO | UN | 21 | QUANTITATIVO DE PROJETO (LISTA MATERIAIS E PROJETO SUBESTAÇÃO)
26.2.36 | 15.001.0028-A | CAIXA DE ALVENARIA EM TIJOLOS MACICOS(7X10X20CM), EM PAREDESDE MEIA VEZ, COM DIMENSOES DE 0, 60X0, 60X0, 40M, ASSENTADA COM ARGAMASSA DE CIMENTO E AREIA, NO TRACO 1:4, REVESTIDA INTERNAMENTE COM A MESMA ARGAMASSA, COM FUNDO DE CONCRETO E TAMPA DE CONCRETO ARMADO | UN | 3 | QUANTITATIVO DE PROJETO (LISTA MATERIAIS E PROJETO SUBESTAÇÃO)
26.2.37 | 15.001.0030-A | CAIXA DE ALVENARIA EM TIJOLOS MACICOS(7X10X20CM), EM PAREDESDE MEIA VEZ, COM DIMENSOES DE 0, 80X0, 80X1, 00M, ASSENTADA COM ARGAMASSA DE CIMENTO E AREIA, NO TRACO 1:4, REVESTIDA INTERNAMENTE COM A MESMA ARGAMASSA, COM FUNDO DE CONCRETO E TAMPA DE CONCRETO ARMADO | UN | 3 | QUANTITATIVO DE PROJETO (LISTA MATERIAIS E PROJETO SUBESTAÇÃO)
26.2.38 | 14.002.0162-A | GRADE PARA PROTECAO DE SUBESTACAO ELETRICA OU EQUIVALENTE, EMTELA DE ARAME GALVANIZADO Nº12, MALHA QUADRANGULAR DE (25X25)MM, FORMANDO QUADROS CONTORNADOS POR CANTONEIRAS DE FERRO DE3/4"X3/4"X1/8", FIXADOS EM MONTANTES DE TUBOS GALVANIZADOS COM DIAMETRO DE 2".FORNECIMENTO E COLOCACAO | M2 | 0.14 | QUANTITATIVO DE PROJETO (LISTA MATERIAIS E PROJETO SUBESTAÇÃO)
26.2.39 | 50.10.110 | EXTINTOR MANUAL DE PÓ QUÍMICO SECO ABC - CAPACIDADE DE 4 KG | UN | 2 | QUANTITATIVO DE PROJETO (LISTA MATERIAIS E PROJETO SUBESTAÇÃO)
26.2.40 | 09.005.0115-A | PODA DE ARVORES, LIMPEZA DE GALHOS SECOS E RETIRADA DE PARASITAS | UN | 10 | QUANTITATIVO DE PROJETO (LISTA MATERIAIS E PROJETO SUBESTAÇÃO)
26.3 |  | INTERRUPTORES E TOMADAS
26.3.1 | 91981 | INTERRUPTOR BIPOLAR (1 MÓDULO), 10A/250V, INCLUINDO SUPORTE E PLACA - FORNECIMENTO E INSTALAÇÃO. AF_03/2023 | UN | 11 | QUANTITATIVO DE PROJETO (LISTA MATERIAIS E PROJETO SUBESTAÇÃO)
26.3.2 | 91981 | INTERRUPTOR BIPOLAR (2 MÓDULOS), 10A/250V, INCLUINDO SUPORTE E PLACA - FORNECIMENTO E INSTALAÇÃO. | UN | 16 | QUANTITATIVO DE PROJETO (LISTA MATERIAIS E PROJETO SUBESTAÇÃO)
26.3.3 | 91971 | INTERRUPTOR SIMPLES (3 MÓDULOS) COM INTERRUPTOR PARALELO (1 MÓDULO), 10A/250V, INCLUINDO SUPORTE E PLACA - FORNECIMENTO E INSTALAÇÃO. AF_03/2023 | UN | 1 | QUANTITATIVO DE PROJETO (LISTA MATERIAIS E PROJETO SUBESTAÇÃO)
26.3.4 | COMP-108793 | CONJUNTO INTERRUPTOR BIPOLAR SIMPLES DE UMA TECLA + TOMADA 2P+T PADRÃO BRASILEIRO , 20A - FORNECIMENTO E INSTALAÇÃO. | UN | 3 | QUANTITATIVO DE PROJETO (LISTA MATERIAIS E PROJETO SUBESTAÇÃO)
26.3.5 | 101632 | RELÉ FOTOELÉTRICO PARA COMANDO DE ILUMINAÇÃO EXTERNA 1000 W - FORNECIMENTO E INSTALAÇÃO. AF_02/2025 | UN | 22 | QUANTITATIVO DE PROJETO (LISTA MATERIAIS E PROJETO SUBESTAÇÃO)
26.3.6 | 92000 | TOMADA BAIXA DE EMBUTIR (1 MÓDULO), 2P+T 10 A, INCLUINDO SUPORTE E PLACA - FORNECIMENTO E INSTALAÇÃO. AF_03/2023 | UN | 69 | QUANTITATIVO DE PROJETO (LISTA MATERIAIS E PROJETO SUBESTAÇÃO)
26.3.7 | 92001 | TOMADA BAIXA DE EMBUTIR (1 MÓDULO), 2P+T 20 A, INCLUINDO SUPORTE E PLACA - FORNECIMENTO E INSTALAÇÃO. AF_03/2023 | UN | 9 | QUANTITATIVO DE PROJETO (LISTA MATERIAIS E PROJETO SUBESTAÇÃO)
26.3.8 | 92008 | TOMADA BAIXA DE EMBUTIR (2 MÓDULOS), 2P+T 10 A, INCLUINDO SUPORTE E PLACA - FORNECIMENTO E INSTALAÇÃO. AF_03/2023 | UN | 36 | QUANTITATIVO DE PROJETO (LISTA MATERIAIS E PROJETO SUBESTAÇÃO)
26.3.9 | 92009 | TOMADA BAIXA DE EMBUTIR (2 MÓDULOS), 2P+T 20 A, INCLUINDO SUPORTE E PLACA - FORNECIMENTO E INSTALAÇÃO. AF_03/2023 | UN | 2 | QUANTITATIVO DE PROJETO (LISTA MATERIAIS E PROJETO SUBESTAÇÃO)
26.3.10 | 40.04.230 | TOMADA DE CANALETA/PERFILADO UNIVERSAL 2P+T, COM CAIXA E TAMPA | CJ | 146 | QUANTITATIVO DE PROJETO (LISTA MATERIAIS E PROJETO SUBESTAÇÃO)
26.4 |  | CABOS
26.4.1 | 15.009.0135-A | CABO SOLIDO DE COBRE ELETROLITICO NU, TEMPERA MOLE, CLASSE 2, SECAO CIRCULAR DE 25MM2.FORNECIMENTO E COLOCACAO | M | 130 | QUANTITATIVO DE PROJETO (LISTA MATERIAIS E PROJETO SUBESTAÇÃO)
26.4.2 | IP 14.40.0505 (/) | CABO DE ALUMÍNIO, SEÇÃO DE 25MM2, FORMADO POR CONDUTORES EM FIOS DE ALUMÍNIO NU, ENCORDOAMENTO CLASSE 2, ISOLAMENTO PARA 1KV, EM POLIETILENO RETICULADO (XLPE) OU ETILENO PROPILENO (EPR), COM CAPA DE COBERTURA EM PVC NA COR PRETA, NBR 7286, NBR 7287 E ESPECIFICAÇÃO RIOLUZ EM-RIOLUZ-74. FORNECIMENTO.(DESONERADO) | M | 270 | QUANTITATIVO DE PROJETO (LISTA MATERIAIS E PROJETO SUBESTAÇÃO)
26.4.3 | 15.009.0130-A | CABO SOLIDO DE COBRE ELETROLITICO NU, TEMPERA MOLE, CLASSE 2, SECAO CIRCULAR DE 16MM2.FORNECIMENTO E COLOCACAO | M | 20 | QUANTITATIVO DE PROJETO (LISTA MATERIAIS E PROJETO SUBESTAÇÃO)
26.4.4 | 15.009.0135-A | CABO SOLIDO DE COBRE ELETROLITICO NU, TEMPERA MOLE, CLASSE 2, SECAO CIRCULAR DE 25MM2.FORNECIMENTO E COLOCACAO | M | 140 | QUANTITATIVO DE PROJETO (LISTA MATERIAIS E PROJETO SUBESTAÇÃO)
26.4.5 | 15.009.0140-A | CABO SOLIDO DE COBRE ELETROLITICO NU, TEMPERA MOLE, CLASSE 2, SECAO CIRCULAR DE 35MM2.FORNECIMENTO E COLOCACAO | M | 10 | QUANTITATIVO DE PROJETO (LISTA MATERIAIS E PROJETO SUBESTAÇÃO)
26.4.6 | 15.009.0143-A | CABO SOLIDO DE COBRE ELETROLITICO NU, TEMPERA MOLE, CLASSE 2, SECAO CIRCULAR DE 50MM2.FORNECIMENTO E COLOCACAO | M | 40 | QUANTITATIVO DE PROJETO (LISTA MATERIAIS E PROJETO SUBESTAÇÃO)
26.4.7 | 42.20.150 | SOLDA EXOTÉRMICA CONEXÃO CABO-CABO HORIZONTAL EM T, BITOLA DO CABO DE 16-16MM² A 50-35MM², 70-35MM² E 95-35MM² | UN | 28 | QUANTITATIVO DE PROJETO (LISTA MATERIAIS E PROJETO SUBESTAÇÃO)
26.4.8 | 39.24.151 | CABO DE COBRE FLEXÍVEL DE 3 X 1,5 MM², ISOLAMENTO 500 V - ISOLAÇÃO PP 70°C | M | 100 | QUANTITATIVO DE PROJETO (LISTA MATERIAIS E PROJETO SUBESTAÇÃO)
26.4.9 | 91926 | CABO DE COBRE FLEXÍVEL ISOLADO, 2,5 MM², ANTI-CHAMA 450/750 V, PARA CIRCUITOS TERMINAIS - FORNECIMENTO E INSTALAÇÃO. AF_03/2023 | M | 7200 | QUANTITATIVO DE PROJETO (LISTA MATERIAIS E PROJETO SUBESTAÇÃO)
26.4.10 | 91928 | CABO DE COBRE FLEXÍVEL ISOLADO, 4 MM², ANTI-CHAMA 450/750 V, PARA CIRCUITOS TERMINAIS - FORNECIMENTO E INSTALAÇÃO. AF_03/2023 | M | 5500 | QUANTITATIVO DE PROJETO (LISTA MATERIAIS E PROJETO SUBESTAÇÃO)
26.4.11 | 91927 | CABO DE COBRE FLEXÍVEL ISOLADO, 2,5 MM², ANTI-CHAMA 0,6/1,0 KV, PARA CIRCUITOS TERMINAIS - FORNECIMENTO E INSTALAÇÃO. AF_03/2023 | M | 200 | QUANTITATIVO DE PROJETO (LISTA MATERIAIS E PROJETO SUBESTAÇÃO)
26.4.12 | 93000 | CABO DE COBRE FLEXÍVEL ISOLADO, 240 MM², ANTI-CHAMA 0,6/1,0 KV, PARA REDE ENTERRADA DE DISTRIBUIÇÃO DE ENERGIA ELÉTRICA - FORNECIMENTO E INSTALAÇÃO. AF_12/2021 | M | 1100 | QUANTITATIVO DE PROJETO (LISTA MATERIAIS E PROJETO SUBESTAÇÃO)
26.4.13 | 92982 | CABO DE COBRE FLEXÍVEL ISOLADO, 16 MM², ANTI-CHAMA 0,6/1,0 KV, PARA DISTRIBUIÇÃO - FORNECIMENTO E INSTALAÇÃO. AF_10/2020 | M | 150 | QUANTITATIVO DE PROJETO (LISTA MATERIAIS E PROJETO SUBESTAÇÃO)
26.4.14 | 92982 | CABO DE COBRE FLEXÍVEL ISOLADO, 16 MM², ANTI-CHAMA 0,6/1,0 KV, PARA DISTRIBUIÇÃO - FORNECIMENTO E INSTALAÇÃO. AF_10/2020 | M | 30 | QUANTITATIVO DE PROJETO (LISTA MATERIAIS E PROJETO SUBESTAÇÃO)
26.4.15 | 92984 | CABO DE COBRE FLEXÍVEL ISOLADO, 25 MM², ANTI-CHAMA 0,6/1,0 KV, PARA REDE ENTERRADA DE DISTRIBUIÇÃO DE ENERGIA ELÉTRICA - FORNECIMENTO E INSTALAÇÃO. AF_12/2021 | M | 200 | QUANTITATIVO DE PROJETO (LISTA MATERIAIS E PROJETO SUBESTAÇÃO)
26.4.16 | 92988 | CABO DE COBRE FLEXÍVEL ISOLADO, 50 MM², ANTI-CHAMA 0,6/1,0 KV, PARA REDE ENTERRADA DE DISTRIBUIÇÃO DE ENERGIA ELÉTRICA - FORNECIMENTO E INSTALAÇÃO. AF_12/2021 | M | 345 | QUANTITATIVO DE PROJETO (LISTA MATERIAIS E PROJETO SUBESTAÇÃO)
26.4.17 | 92990 | CABO DE COBRE FLEXÍVEL ISOLADO, 70 MM², ANTI-CHAMA 0,6/1,0 KV, PARA REDE ENTERRADA DE DISTRIBUIÇÃO DE ENERGIA ELÉTRICA - FORNECIMENTO E INSTALAÇÃO. AF_12/2021 | M | 90 | QUANTITATIVO DE PROJETO (LISTA MATERIAIS E PROJETO SUBESTAÇÃO)
26.4.18 | 92992 | CABO DE COBRE FLEXÍVEL ISOLADO, 95 MM², ANTI-CHAMA 0,6/1,0 KV, PARA REDE ENTERRADA DE DISTRIBUIÇÃO DE ENERGIA ELÉTRICA - FORNECIMENTO E INSTALAÇÃO. AF_12/2021 | M | 40 | QUANTITATIVO DE PROJETO (LISTA MATERIAIS E PROJETO SUBESTAÇÃO)
26.4.19 | 92994 | CABO DE COBRE FLEXÍVEL ISOLADO, 120 MM², ANTI-CHAMA 0,6/1,0 KV, PARA REDE ENTERRADA DE DISTRIBUIÇÃO DE ENERGIA ELÉTRICA - FORNECIMENTO E INSTALAÇÃO. AF_12/2021 | M | 250 | QUANTITATIVO DE PROJETO (LISTA MATERIAIS E PROJETO SUBESTAÇÃO)
26.4.20 | 92998 | CABO DE COBRE FLEXÍVEL ISOLADO, 185 MM², ANTI-CHAMA 0,6/1,0 KV, PARA REDE ENTERRADA DE DISTRIBUIÇÃO DE ENERGIA ELÉTRICA - FORNECIMENTO E INSTALAÇÃO. AF_12/2021 | M | 70 | QUANTITATIVO DE PROJETO (LISTA MATERIAIS E PROJETO SUBESTAÇÃO)
26.5 |  | ILUMINAÇÃO
26.5.1 | 18.027.0482-A | LUMINARIA DE SOBREPOR, FIXADA EM LAJE OU FORRO, TIPO CALHA, CHANFRADA OU PRISMATICA, COMPLETA, COM LAMPADA LED TUBULARDE 4 X 9W.FORNECIMENTO E COLOCACAO | UN | 19 | QUANTITATIVO DE PROJETO (LISTA MATERIAIS E PROJETO SUBESTAÇÃO)
26.5.2 | 18.027.0474-A | LUMINARIA DE SOBREPOR, FIXADA EM LAJE OU FORRO, TIPO CALHA, CHANFRADA OU PRISMATICA, COMPLETA, COM LAMPADA LED TUBULARDE 2 X 9W. FORNECIMENTO E COLOCACAO | UN | 3 | QUANTITATIVO DE PROJETO (LISTA MATERIAIS E PROJETO SUBESTAÇÃO)
26.5.3 | 41.31.087 | LUMINÁRIA LED REDONDA DE SOBREPOR COM DIFUSOR TRANSLUCIDO, 4000 K, FLUXO LUMINOSO DE 1900 A 2000 LM, POTÊNCIA DE 17 W A 19 W | UN | 13 | QUANTITATIVO DE PROJETO (LISTA MATERIAIS E PROJETO SUBESTAÇÃO)
26.5.4 | IT 29.50.0310 (/) | LÂMPADA LED, TUBULAR, 1200MM, T8, 18W, FLUXO LUMINOSO EM TORNO DE 1850LM. FORNECIMENTO E INSTALAÇÃO. (DESONERADO) | UN | 365 | QUANTITATIVO DE PROJETO (LISTA MATERIAIS E PROJETO SUBESTAÇÃO)
26.5.5 | 41.14.670 | LUMINÁRIA TRIANGULAR DE SOBREPOR TIPO ARANDELA PARA FLUORESCENTE COMPACTA DE 15 W/20 W/23 W | UN | 3 | QUANTITATIVO DE PROJETO (LISTA MATERIAIS E PROJETO SUBESTAÇÃO)
26.5.6 | 18.027.0150-A | LUMINARIA DECORATIVA, PARA ILUMINACAO PUBLICA E ESTACIONAMENTOS, COM UMA PETALA, PARA LAMPADA LED DE 50W, EQUIPADA COM CELULA FOTOELETRICA, INCLUSIVE LAMPADA.FORNECIMENTO E COLOCACAO | UN | 16 | QUANTITATIVO DE PROJETO (LISTA MATERIAIS E PROJETO SUBESTAÇÃO)
26.5.7 | 18.027.0152-A | LUMINARIA DECORATIVA, PARA ILUMINACAO PUBLICA E ESTACIONAMENTOS, COM DUAS PETALAS, PARA LAMPADA LED DE 50W, EQUIPADA COM CELULA FOTOELETRICA, INCLUSIVE LAMPADA.FORNECIMENTO E COLOCACAO | MN | 3 | QUANTITATIVO DE PROJETO (LISTA MATERIAIS E PROJETO SUBESTAÇÃO)
26.5.8 | COMP-1090 | INSTALAÇÃO DE PLUG MACHO 10A EM LUMINÁRIAS - FORNECIMENTO E INSTALAÇÃO | UN | 175 | QUANTITATIVO DE PROJETO (LISTA MATERIAIS E PROJETO SUBESTAÇÃO)
26.6 |  | EQUIPAMENTOS
26.6.1 | 102107 | TRANSFORMADOR DE DISTRIBUIÇÃO, 225 KVA, TRIFÁSICO, 60 HZ, CLASSE 15 KV, IMERSO EM ÓLEO MINERAL, INSTALAÇÃO EM POSTE (NÃO INCLUSO SUPORTE) - FORNECIMENTO E INSTALAÇÃO. AF_12/2020 | UN | 1 | QUANTITATIVO DE PROJETO (LISTA MATERIAIS E PROJETO SUBESTAÇÃO)
26.7 |  | QUADROS |  |  | QUANTITATIVO DE PROJETO (LISTA MATERIAIS E PROJETO SUBESTAÇÃO)
26.7.1 | 93660 | DISJUNTOR BIPOLAR TIPO DIN, CORRENTE NOMINAL DE 10A - FORNECIMENTO E INSTALAÇÃO. AF_10/2020 | UN | 14 | QUANTITATIVO DE PROJETO (LISTA MATERIAIS E PROJETO SUBESTAÇÃO)
26.7.2 | 93653 | DISJUNTOR MONOPOLAR TIPO DIN, CORRENTE NOMINAL DE 10A - FORNECIMENTO E INSTALAÇÃO. AF_10/2020 | UN | 1 | QUANTITATIVO DE PROJETO (LISTA MATERIAIS E PROJETO SUBESTAÇÃO)
26.7.3 | 93654 | DISJUNTOR MONOPOLAR TIPO DIN, CORRENTE NOMINAL DE 16A - FORNECIMENTO E INSTALAÇÃO. AF_10/2020 | UN | 35 | QUANTITATIVO DE PROJETO (LISTA MATERIAIS E PROJETO SUBESTAÇÃO)
26.7.4 | 93661 | DISJUNTOR BIPOLAR TIPO DIN, CORRENTE NOMINAL DE 16A - FORNECIMENTO E INSTALAÇÃO. AF_10/2020 | UN | 7 | QUANTITATIVO DE PROJETO (LISTA MATERIAIS E PROJETO SUBESTAÇÃO)
26.7.5 | 15.007.0605-A | DISJUNTOR TERMOMAGNETICO, TRIPOLAR, DE 80 A 100A, 3KA, MODELO DIN, TIPO C.FORNECIMENTO E COLOCACAO | UN | 1 | QUANTITATIVO DE PROJETO (LISTA MATERIAIS E PROJETO SUBESTAÇÃO)
26.7.6 | 101895 | DISJUNTOR TERMOMAGNÉTICO TRIPOLAR, CORRENTE NOMINAL DE 125A - FORNECIMENTO E INSTALAÇÃO. AF_10/2020 | UN | 3 | QUANTITATIVO DE PROJETO (LISTA MATERIAIS E PROJETO SUBESTAÇÃO)
26.7.7 | IT 24.50.0206 (/) | DISJUNTOR, TRIPOLAR DE 50A. FORNECIMENTO E INSTALAÇÃO.(DESONERADO) | UN | 2 | QUANTITATIVO DE PROJETO (LISTA MATERIAIS E PROJETO SUBESTAÇÃO)
26.7.8 | 93671 | DISJUNTOR TRIPOLAR TIPO DIN, CORRENTE NOMINAL DE 32A - FORNECIMENTO E INSTALAÇÃO. AF_10/2020 | UN | 2 | QUANTITATIVO DE PROJETO (LISTA MATERIAIS E PROJETO SUBESTAÇÃO)
26.7.9 | 101896 | DISJUNTOR TERMOMAGNÉTICO TRIPOLAR, CORRENTE NOMINAL DE 200A - FORNECIMENTO E INSTALAÇÃO. AF_10/2020 | UN | 2 | QUANTITATIVO DE PROJETO (LISTA MATERIAIS E PROJETO SUBESTAÇÃO)
26.7.10 | 101898 | DISJUNTOR TERMOMAGNÉTICO TRIPOLAR, CORRENTE NOMINAL DE 400A - FORNECIMENTO E INSTALAÇÃO. AF_10/2020 | UN | 1 | QUANTITATIVO DE PROJETO (LISTA MATERIAIS E PROJETO SUBESTAÇÃO)
26.7.11 | 15.007.0642-A | DISPOSITIVO DE PROTECAO CONTRA SURTO (DPS), CLASSE II, 1 POLO, TENSAO 175V, CORRENTES APROXIMADAS DE DESCARGA NOMINAL E MAXIMA DE 20KA E 45KA.FORNECIMENTO E COLOCACAO | UN | 3 | QUANTITATIVO DE PROJETO (LISTA MATERIAIS E PROJETO SUBESTAÇÃO)
26.7.12 | 101875 | QUADRO DE DISTRIBUIÇÃO DE ENERGIA EM CHAPA DE AÇO GALVANIZADO, DE EMBUTIR, COM BARRAMENTO TRIFÁSICO, PARA 12 DISJUNTORES DIN 100A - FORNECIMENTO E INSTALAÇÃO. AF_10/2020 | UN | 2 | QUANTITATIVO DE PROJETO (LISTA MATERIAIS E PROJETO SUBESTAÇÃO)
26.7.13 | 101881 | QUADRO DE DISTRIBUIÇÃO DE ENERGIA EM CHAPA DE AÇO GALVANIZADO, DE EMBUTIR, COM BARRAMENTO TRIFÁSICO, PARA 40 DISJUNTORES DIN 100A - FORNECIMENTO E INSTALAÇÃO. AF_10/2020 | UN | 2 | QUANTITATIVO DE PROJETO (LISTA MATERIAIS E PROJETO SUBESTAÇÃO)
27 |  | GUARITA
27.1 |  | SAPATAS ISOLADAS
27.1.1 | 96523 | ESCAVAÇÃO MANUAL PARA BLOCO DE COROAMENTO OU SAPATA (INCLUINDO ESCAVAÇÃO PARA COLOCAÇÃO DE FÔRMAS). AF_01/2024 | m³ | 1.76 | QUANTITATIVO CONFORME PROJETO ESTRUTURAL E MEMORIAL DE CÁLCULO
27.1.2 | 96541 | FABRICAÇÃO, MONTAGEM E DESMONTAGEM DE FÔRMA PARA SAPATA, EM CHAPA DE MADEIRA COMPENSADA RESINADA, E=17 MM, 4 UTILIZAÇÕES. AF_01/2024 | m² | 6.78 | QUANTITATIVO CONFORME PROJETO ESTRUTURAL E MEMORIAL DE CÁLCULO
27.1.3 | 104919 | ARMAÇÃO DE SAPATA ISOLADA, VIGA BALDRAME E SAPATA CORRIDA UTILIZANDO AÇO CA-50 DE 10 MM - MONTAGEM. AF_01/2024 | KG | 77 | QUANTITATIVO CONFORME PROJETO ESTRUTURAL E MEMORIAL DE CÁLCULO
27.1.4 | 104920 | ARMAÇÃO DE BLOCO, SAPATA ISOLADA, VIGA BALDRAME E SAPATA CORRIDA UTILIZANDO AÇO CA-50 DE 12,5 MM - MONTAGEM. AF_01/2024 | KG | 10 | QUANTITATIVO CONFORME PROJETO ESTRUTURAL E MEMORIAL DE CÁLCULO
27.1.5 | 11.025.0014-A | CONCRETO BOMBEADO,FCK=40MPA,COMPREENDENDO O FORNECIMENTO DE CONCRETO IMPORTADO DE USINA,COLOCACAO NAS FORMAS,ESPALHAMENT O,ADENSAMENTO MECANICO E ACABAMENTO S SOCIAIS DESONERADOS NCARGOS SOCIAIS DESONERADOS DOS GOS SOCIAIS DESONERADOS | m³ | 1.76 | QUANTITATIVO CONFORME PROJETO ESTRUTURAL E MEMORIAL DE CÁLCULO
27.2 |  | LAJE
27.2.1 | 92510 | MONTAGEM E DESMONTAGEM DE FÔRMA DE LAJE MACIÇA, PÉ-DIREITO SIMPLES, EM CHAPA DE MADEIRA COMPENSADA RESINADA, 2 UTILIZAÇÕES. AF_09/2020 | m² | 7.22 | QUANTITATIVO CONFORME PROJETO ESTRUTURAL E MEMORIAL DE CÁLCULO
27.2.2 | 11.025.0014-A | CONCRETO BOMBEADO,FCK=40MPA,COMPREENDENDO O FORNECIMENTO DE CONCRETO IMPORTADO DE USINA,COLOCACAO NAS FORMAS,ESPALHAMENT O,ADENSAMENTO MECANICO E ACABAMENTO S SOCIAIS DESONERADOS NCARGOS SOCIAIS DESONERADOS DOS GOS SOCIAIS DESONERADOS | m³ | 0.87 | QUANTITATIVO CONFORME PROJETO ESTRUTURAL E MEMORIAL DE CÁLCULO
27.2.3 | 92768 | ARMAÇÃO DE LAJE DE ESTRUTURA CONVENCIONAL DE CONCRETO ARMADO UTILIZANDO AÇO CA-60 DE 5,0 MM - MONTAGEM. AF_06/2022 | KG | 34 | QUANTITATIVO CONFORME PROJETO ESTRUTURAL E MEMORIAL DE CÁLCULO
27.2.4 | 92769 | ARMAÇÃO DE LAJE DE ESTRUTURA CONVENCIONAL DE CONCRETO ARMADO UTILIZANDO AÇO CA-50 DE 6,3 MM - MONTAGEM. AF_06/2022 | KG | 18 | QUANTITATIVO CONFORME PROJETO ESTRUTURAL E MEMORIAL DE CÁLCULO
27.2.5 | 101953 | LAJE PRÉ-MOLDADA UNIDIRECIONAL, BIAPOIADA, ENCHIMENTO EM EPS, VIGOTA TRELIÇADA, ALTURA TOTAL DA LAJE (ENCHIMENTO+CAPA) = (16+4). AF_11/2020 | m² | 8.55 | QUANTITATIVO CONFORME PROJETO ESTRUTURAL E MEMORIAL DE CÁLCULO
27.3 |  | VIGAS E PILARES
27.3.1 | 92413 | MONTAGEM E DESMONTAGEM DE FÔRMA DE PILARES RETANGULARES E ESTRUTURAS SIMILARES, PÉ-DIREITO SIMPLES, EM MADEIRA SERRADA, 4 UTILIZAÇÕES. AF_09/2020 | m² | 13.43 | QUANTITATIVO CONFORME PROJETO ESTRUTURAL E MEMORIAL DE CÁLCULO
27.3.2 | 92455 | MONTAGEM E DESMONTAGEM DE FÔRMA DE VIGA, ESCORAMENTO COM GARFO DE MADEIRA, PÉ-DIREITO SIMPLES, EM CHAPA DE MADEIRA RESINADA, 4 UTILIZAÇÕES. AF_09/2020 | m² | 12.27 | QUANTITATIVO CONFORME PROJETO ESTRUTURAL E MEMORIAL DE CÁLCULO
27.3.3 | 11.025.0014-A | CONCRETO BOMBEADO,FCK=40MPA,COMPREENDENDO O FORNECIMENTO DE CONCRETO IMPORTADO DE USINA,COLOCACAO NAS FORMAS,ESPALHAMENT O,ADENSAMENTO MECANICO E ACABAMENTO S SOCIAIS DESONERADOS NCARGOS SOCIAIS DESONERADOS DOS GOS SOCIAIS DESONERADOS | m³ | 1.91 | QUANTITATIVO CONFORME PROJETO ESTRUTURAL E MEMORIAL DE CÁLCULO
27.3.4 | 92759 | ARMAÇÃO DE PILAR OU VIGA DE ESTRUTURA CONVENCIONAL DE CONCRETO ARMADO UTILIZANDO AÇO CA-60 DE 5,0 MM - MONTAGEM. AF_06/2022 | KG | 48 | QUANTITATIVO CONFORME PROJETO ESTRUTURAL E MEMORIAL DE CÁLCULO
27.3.5 | 92762 | ARMAÇÃO DE PILAR OU VIGA DE ESTRUTURA CONVENCIONAL DE CONCRETO ARMADO UTILIZANDO AÇO CA-50 DE 10,0 MM - MONTAGEM. AF_06/2022 | KG | 121 | QUANTITATIVO CONFORME PROJETO ESTRUTURAL E MEMORIAL DE CÁLCULO
27.3.6 | 92763 | ARMAÇÃO DE PILAR OU VIGA DE ESTRUTURA CONVENCIONAL DE CONCRETO ARMADO UTILIZANDO AÇO CA-50 DE 12,5 MM - MONTAGEM. AF_06/2022 | KG | 11 | QUANTITATIVO CONFORME PROJETO ESTRUTURAL E MEMORIAL DE CÁLCULO
27.4 |  | ESCADA
27.4.1 | 102040 | MONTAGEM E DESMONTAGEM DE FÔRMA PARA ESCADAS, COM 1 LANCE E LAJE PLANA, EM MADEIRA SERRADA, 2 UTILIZAÇÕES. AF_11/2020 | m² | 1.55 | QUANTITATIVO CONFORME PROJETO ESTRUTURAL E MEMORIAL DE CÁLCULO
27.4.2 | 11.025.0014-A | CONCRETO BOMBEADO,FCK=40MPA,COMPREENDENDO O FORNECIMENTO DE CONCRETO IMPORTADO DE USINA,COLOCACAO NAS FORMAS,ESPALHAMENT O,ADENSAMENTO MECANICO E ACABAMENTO S SOCIAIS DESONERADOS NCARGOS SOCIAIS DESONERADOS DOS GOS SOCIAIS DESONERADOS | m³ | 0.25 | QUANTITATIVO CONFORME PROJETO ESTRUTURAL E MEMORIAL DE CÁLCULO
27.4.3 | 95945 | ARMAÇÃO DE ESCADA, DE UMA ESTRUTURA CONVENCIONAL DE CONCRETO ARMADO UTILIZANDO AÇO CA-50 DE 8,0 MM - MONTAGEM. AF_11/2020 | KG | 7 | QUANTITATIVO CONFORME PROJETO ESTRUTURAL E MEMORIAL DE CÁLCULO
27.4.4 | 95946 | ARMAÇÃO DE ESCADA, DE UMA ESTRUTURA CONVENCIONAL DE CONCRETO ARMADO UTILIZANDO AÇO CA-50 DE 10,0 MM - MONTAGEM. AF_11/2020 | KG | 18 | QUANTITATIVO CONFORME PROJETO ESTRUTURAL E MEMORIAL DE CÁLCULO
28 |  | PORTICO
28.1 | 96523 | ESCAVAÇÃO MANUAL PARA BLOCO DE COROAMENTO OU SAPATA (INCLUINDO ESCAVAÇÃO PARA COLOCAÇÃO DE FÔRMAS). AF_01/2024 | m³ | 4.9 | QUANTITATIVO CONFORME PROJETO ESTRUTURAL E MEMORIAL DE CÁLCULO
28.2 | 96541 | FABRICAÇÃO, MONTAGEM E DESMONTAGEM DE FÔRMA PARA SAPATA, EM CHAPA DE MADEIRA COMPENSADA RESINADA, E=17 MM, 4 UTILIZAÇÕES. AF_01/2024 | m² | 6.1 | QUANTITATIVO CONFORME PROJETO ESTRUTURAL E MEMORIAL DE CÁLCULO
28.3 | 104919 | ARMAÇÃO DE SAPATA ISOLADA, VIGA BALDRAME E SAPATA CORRIDA UTILIZANDO AÇO CA-50 DE 10 MM - MONTAGEM. AF_01/2024 | KG | 190.4 | QUANTITATIVO CONFORME PROJETO ESTRUTURAL E MEMORIAL DE CÁLCULO
28.4 | 92510 | MONTAGEM E DESMONTAGEM DE FÔRMA DE LAJE MACIÇA, PÉ-DIREITO SIMPLES, EM CHAPA DE MADEIRA COMPENSADA RESINADA, 2 UTILIZAÇÕES. AF_09/2020 | m² | 3.39 | QUANTITATIVO CONFORME PROJETO ESTRUTURAL E MEMORIAL DE CÁLCULO
28.5 | 92769 | ARMAÇÃO DE LAJE DE ESTRUTURA CONVENCIONAL DE CONCRETO ARMADO UTILIZANDO AÇO CA-50 DE 6,3 MM - MONTAGEM. AF_06/2022 | KG | 126.1 | QUANTITATIVO CONFORME PROJETO ESTRUTURAL E MEMORIAL DE CÁLCULO
28.6 | 92413 | MONTAGEM E DESMONTAGEM DE FÔRMA DE PILARES RETANGULARES E ESTRUTURAS SIMILARES, PÉ-DIREITO SIMPLES, EM MADEIRA SERRADA, 4 UTILIZAÇÕES. AF_09/2020 | m² | 38.9 | QUANTITATIVO CONFORME PROJETO ESTRUTURAL E MEMORIAL DE CÁLCULO
28.7 | 92455 | MONTAGEM E DESMONTAGEM DE FÔRMA DE VIGA, ESCORAMENTO COM GARFO DE MADEIRA, PÉ-DIREITO SIMPLES, EM CHAPA DE MADEIRA RESINADA, 4 UTILIZAÇÕES. AF_09/2020 | m² | 166.1 | QUANTITATIVO CONFORME PROJETO ESTRUTURAL E MEMORIAL DE CÁLCULO
28.8 | 92769 | ARMAÇÃO DE LAJE DE ESTRUTURA CONVENCIONAL DE CONCRETO ARMADO UTILIZANDO AÇO CA-50 DE 6,3 MM - MONTAGEM. AF_06/2022 | KG | 142 | QUANTITATIVO CONFORME PROJETO ESTRUTURAL E MEMORIAL DE CÁLCULO
28.9 | 92763 | ARMAÇÃO DE PILAR OU VIGA DE ESTRUTURA CONVENCIONAL DE CONCRETO ARMADO UTILIZANDO AÇO CA-50 DE 12,5 MM - MONTAGEM. AF_06/2022 | KG | 498.2 | QUANTITATIVO CONFORME PROJETO ESTRUTURAL E MEMORIAL DE CÁLCULO
28.10 | 92764 | ARMAÇÃO DE PILAR OU VIGA DE ESTRUTURA CONVENCIONAL DE CONCRETO ARMADO UTILIZANDO AÇO CA-50 DE 16,0 MM - MONTAGEM. AF_06/2022 | KG | 118.8 | QUANTITATIVO CONFORME PROJETO ESTRUTURAL E MEMORIAL DE CÁLCULO
28.11 | 11.025.0014-A | CONCRETO BOMBEADO,FCK=40MPA,COMPREENDENDO O FORNECIMENTO DE CONCRETO IMPORTADO DE USINA,COLOCACAO NAS FORMAS,ESPALHAMENT O,ADENSAMENTO MECANICO E ACABAMENTO S SOCIAIS DESONERADOS NCARGOS SOCIAIS DESONERADOS DOS GOS SOCIAIS DESONERADOS | m³ | 36.1 | QUANTITATIVO CONFORME PROJETO ESTRUTURAL E MEMORIAL DE CÁLCULO
28.12 | 104919 | ARMAÇÃO DE SAPATA ISOLADA, VIGA BALDRAME E SAPATA CORRIDA UTILIZANDO AÇO CA-50 DE 10 MM - MONTAGEM. AF_01/2024 | KG | 865.4 | QUANTITATIVO CONFORME PROJETO ESTRUTURAL E MEMORIAL DE CÁLCULO
29 |  | SERVIÇOS COMPLEMENTARES
29.1 | 210023 | LIMPEZA FINAL DE OBRAS | un | 851.28 | Estimativa: 30% da área total de projeção. | 923,32/100x91,30= |  | 851.28
29.2 | COMP-1102 | DESMOBILIZAÇÃO DO CANTEIRO DE OBRAS - INCLUSO TRANSPORTE DE MATERIAIS, MAQUINÁRIO, EQUIPAMENTOS, FERRAMENTAS, UTENSÍLIOS E PESSOAL PARA O CANTEIRO DE OBRA, PARA O FIM DO CONTRATO OU EVENTUAIS INTERRUPÇÕES DO TRABALHO. | un | 1 | CONFORME ORIENTAÇÃO DO DNIT, DISTÂNCIA ATÉ À CAPITAL DO ESTADO.