## Resumo
RESUMO DA PLANILHA DE ORÇAMENTOS DE PROJETOS E OBRAS
UFF- INSTITUTO DE ARTES E COMUNICAÇÃO SOCIAL - IACS |  | PROCESSO: 23069.163323/2021/57
LOCAL: Rua Prof. Lara Vilela, 126 - São Domingos, Niterói |  | ARTs 13076784
NOME DA OBRA: IACS |  | BDI | BDI EQUIP. | SIAPE | DATA | REVISÃO
BASE DE DADOS: BASES SINAPI , SBC ,EMOP , SCO /MÊS DE REFERÊNCIA DEZEMBRO/25 -ESTADO RJ - REGIME TRIBUTÁRIO : NÃO DESONERADO |  | 26.27% | 0% | 0000000 | 2026-01-15 | R04
RESUMO
Item | Descrição |  |  |  |  | Total | Peso (%)
1 | PROJETOS |  |  |  |  | 2274.17 | 0.2237%
2 | GERENCIAMENTO DE OBRAS / FISCALIZAÇÃO |  |  |  |  | 115391.25 | 11.35%
3 | SERVIÇOS PRELIMINARES |  |  |  |  | 67176.47 | 6.606%
4 | MOVIMENTO DE TERRA/BANCO DE DUTOS/CAIXAS SUBTERRANEAS |  |  |  |  | 17834.09 | 1.754%
5 | INFRAESTRUTURA: FUNDAÇÕES SIMPLES (OU DIRETAS ) |  |  |  |  | 4106.45 | 0.4039%
6 | SUPERESTRUTURA |  |  |  |  | 5541.7 | 0.545%
7 | ALVENARIA |  |  |  |  | 2393.98 | 0.2354%
8 | ESQUADRIAS |  |  |  |  | 57765.9 | 5.681%
9 | INSTALAÇÕES ELÉTRICAS E SPDA |  |  |  |  | 184404.65 | 18.14%
10 | INSTALAÇOES DE COMBATE À INCÊNDIO |  |  |  |  | 415192.86 | 40.83%
11 | IMPERMEABILIZAÇÃO, ISOLAMENTO TÉRMICO E ACÚSTICO |  |  |  |  | 1101.01 | 0.1083%
12 | PISO |  |  |  |  | 30315.8 | 2.981%
13 | PINTURA E ACABAMENTOS |  |  |  |  | 62775.53 | 6.174%
14 | FORROS |  |  |  |  | 26779.24 | 2.634%
15 | REVESTIMENTOS DE PAREDE |  |  |  |  | 4566.94 | 0.4491%
16 | SERVIÇOS COMPLEMENTARES |  |  |  |  | 19204.01 | 1.889%
|  |  | Total sem BDI |  | 805360.96
|  |  | Total do BDI |  | 211463.09
|  |  | Total Geral |  | 1016824.05
_______________________________________________________________ OTAVIANO CARAN Sócio/CEO/Proprietário

## Planilha
PLANILHA DE ORÇAMENTOS DE PROJETOS E OBRAS - SINTÉTICA
UFF- INSTITUTO DE ARTES E COMUNICAÇÃO SOCIAL - IACS |  |  |  | PROCESSO: 23069.163323/2021/57
LOCAL: Rua Prof. Lara Vilela, 126 - São Domingos, Niterói |  |  |  | ARTs 13076784
NOME DA OBRA: IACS |  |  |  | BDI | BDI EQUIP. | SIAPE | DATA | REVISÃO
BASE DE DADOS: BASES SINAPI , SBC ,EMOP , SCO /MÊS DE REFERÊNCIA DEZEMBRO/25 -ESTADO RJ - REGIME TRIBUTÁRIO : NÃO DESONERADO |  |  |  | 26.27% | 0 | 0000000 | 2026-01-15 | R04
ITEM | CÓDIGO | BASE DE DADOS | DESCRIÇÃO | UNIDADE | QUANTIDADE | CUSTO UNITÁRIO | PREÇO UNIT c/ BDI | PREÇO TOTAL |  | DESCONTO OFERTADO
1 |  |  | PROJETOS |  |  |  |  | 2274.17 | 0.2237%
1.1 | 1082-01.050.0840-1 | Próprio | PROJETO DE AS BUILT DE INSTALACAO DE INCENDIO E SPDA PARA PR EDIOS ESCOLARES E/OU ADMINISTRATIVOS ATE 500M2,APRESENTADO NOS PADROES DA CONTRATANTE 9%-DESPESAS ADMINISTRATIVAS E DE MATERIAIS | m² | 500 | 0.96 | 1.21 | 605 | 0.0595% | 0% | 605
1.2 | 1082-01.050.0841-0 | Próprio | PROJETO DE AS BUILT DE INSTALACAO DE INCENDIO E SPDA PARA PR EDIOS ESCOLARES E/OU ADMINISTRATIVOS DE 501 ATE 3000M2,APRES ENTADO NOS PADROES DA CONTRATANTE 9%-DESPESAS ADMINISTRATIVAS E DE MATERIAIS | m² | 2500 | 0.52 | 0.65 | 1625 | 0.1598% | 0% | 1625
1.3 | 1082-01.050.0842-0 | Próprio | PROJETO DE AS BUILT DE INSTALACAO DE INCENDIO E SPDA PARA PR EDIOS ESCOLARES E/OU ADMINISTRATIVOS ACIMA DE 3000M2,APRESEN TADO NOS PADROES DA CONTRATANTE 9%-DESPESAS ADMINISTRATIVAS E DE MATERIAIS | m² | 138.06 | 0.26 | 0.32 | 44.17 | 0.004344% | 0% | 44.17
2 |  |  | GERENCIAMENTO DE OBRAS / FISCALIZAÇÃO |  |  |  |  | 115391.25 | 11.35%
2.1 | 1082-COMP-ADM | Próprio | ADMINISTRAÇÃO LOCAL A SER PAGO PROPORCIONAL A EVOLUÇÃO DA OBRA | und | 1 | 91384.54 | 115391.25 | 115391.25 | 11.35% | 0% | 115391.25
3 |  |  | SERVIÇOS PRELIMINARES |  |  |  |  | 67176.47 | 6.606%
3.1 | 1083-COMP-TAXAS | Próprio | ART CONTRATO MAIOR QUE R$ 15.000,00 | UN | 1 | 271.47 | 342.78 | 342.78 | 0.03371% | 0% | 342.78
3.2 |  |  | DEMOLIÇÕES E REMOÇÕES |  |  |  |  | 27888.69 | 2.743%
3.2.1 | 1082-COMP-04.014.0095-0 | Próprio | RETIRADA DE ENTULHO DE OBRA COM CACAMBA DE ACO TIPO CONTAINE R COM 5M3 DE CAPACIDADE,INCLUSIVE CARREGAMENTO,TRANSPORTE E DESCARREGAMENTO.CUSTO POR UNIDADE DE CACAMBA E INCLUI A TAX A PARA DESCARGA EM LOCAIS AUTORIZADOS 3%-DESGASTE DE FERRAMENTAS E EPI | UN | 6 | 379.13 | 478.72 | 2872.32 | 0.2825% | 0% | 2872.32
3.2.2 | 1082-COMP-05.001.0086-0 | Próprio | REMOCAO DE TERRA OU ENTULHO,A PA,ATE A DISTANCIA HORIZONTAL DE 5,00M 3%- DESGASTE DE FERRAMENTAS E EPI | m³ | 35.3753 | 47.83 | 60.39 | 2136.31 | 0.2101% | 0% | 2136.31
3.2.3 | 104789 | SINAPI | DEMOLIÇÃO DE PISO DE CONCRETO SIMPLES, DE FORMA MANUAL, SEM REAPROVEITAMENTO. AF_09/2023 | m³ | 0.9375 | 297.55 | 375.71 | 352.22 | 0.03464% | 0% | 352.22
3.2.4 | 104758 | SINAPI | FURO MANUAL EM ALVENARIA, PARA INSTALAÇÕES ELÉTRICAS, DIÂMETROS MENORES OU IGUAIS A 40 MM. AF_09/2023 | UN | 122 | 21.93 | 27.69 | 3378.18 | 0.3322% | 0% | 3378.18
3.2.5 | 104769 | SINAPI | FURO MECANIZADO EM ALVENARIA, PARA INSTALAÇÕES HIDRÁULICAS, DIÂMETROS MAIORES QUE 40 MM E MENORES OU IGUAIS A 75 MM. AF_09/2023 | UN | 14 | 2.37 | 2.99 | 41.86 | 0.004117% | 0% | 41.86
3.2.6 | 90436 | SINAPI | FURO MANUAL EM ALVENARIA, PARA INSTALAÇÕES HIDRÁULICAS, DIÂMETROS MENORES OU IGUAIS A 40 MM. AF_09/2023 | UN | 3 | 21 | 26.51 | 79.53 | 0.007821% | 0% | 79.53
3.2.7 | 104774 | SINAPI | FURO MECANIZADO EM CONCRETO, COM PERFURATRIZ, PARA INSTALAÇÕES ELÉTRICAS, DIÂMETROS MENORES OU IGUAIS A 40 MM. AF_09/2023 | UN | 23 | 3.18 | 4.01 | 92.23 | 0.00907% | 0% | 92.23
3.2.8 | 104775 | SINAPI | FURO MECANIZADO EM CONCRETO, COM PERFURATRIZ, PARA INSTALAÇÕES HIDRÁULICAS, DIÂMETROS MAIORES QUE 40 MM E MENORES OU IGUAIS A 75 MM. AF_09/2023 | UN | 4 | 8.15 | 10.29 | 41.16 | 0.004048% | 0% | 41.16
3.2.9 | 104786 | SINAPI | RASGO LINEAR MECANIZADO EM CONCRETO, PARA RAMAIS/ DISTRIBUIÇÃO DE INSTALAÇÕES HIDRÁULICAS, DIÂMETROS MENORES OU IGUAIS A 40 MM. AF_09/2023 | M | 335 | 10.19 | 12.86 | 4308.1 | 0.4237% | 0% | 4308.1
3.2.10 | 97641 | SINAPI | REMOÇÃO DE FORRO DE GESSO, DE FORMA MANUAL, SEM REAPROVEITAMENTO. AF_09/2023 | m² | 115.4405 | 4.37 | 5.51 | 636.07 | 0.06255% | 0% | 636.07
3.2.11 | 97622 | SINAPI | DEMOLIÇÃO DE ALVENARIA DE BLOCO FURADO, DE FORMA MANUAL, SEM REAPROVEITAMENTO. AF_09/2023 | m³ | 1.0455 | 84.55 | 106.76 | 111.61 | 0.01098% | 0% | 111.61
3.2.12 | 97628 | SINAPI | DEMOLIÇÃO DE LAJES, EM CONCRETO ARMADO, DE FORMA MANUAL, SEM REAPROVEITAMENTO. AF_09/2023 | m³ | 0.47875 | 395.74 | 499.7 | 239.23 | 0.02353% | 0% | 239.23
3.2.13 | 97640 | SINAPI | REMOÇÃO DE FORROS DE DRYWALL, PVC E FIBROMINERAL, DE FORMA MANUAL, SEM REAPROVEITAMENTO. AF_09/2023 | m² | 306.6195 | 3.06 | 3.86 | 1183.55 | 0.1164% | 0% | 1183.55
3.2.14 | 97644 | SINAPI | REMOÇÃO DE PORTAS, DE FORMA MANUAL, SEM REAPROVEITAMENTO. AF_09/2023 | m² | 1 | 14.26 | 18 | 18 | 0.00177% | 0% | 18
3.2.15 | 1082-COMP-HID-04 | Próprio | FURO MECANIZADO EM MADEIRA, COM PERFURATRIZ, PARA INSTALAÇÕES HIDRÁULICAS, DIÂMETROS MAIORES QUE 40 MM E MENORES OU IGUAIS A 75 MM. AF_09/2023 | UN | 2 | 7.88 | 9.95 | 19.9 | 0.001957% | 0% | 19.9
3.2.16 | 1082-COMP-HID-05 | Próprio | FURO MECANIZADO EM MADEIRA, COM PERFURATRIZ, PARA INSTALAÇÕES HIDRÁULICAS, DIÂMETROS MENORES OU IGUAL QUE 40 MM | UN | 4 | 5.4 | 6.81 | 27.24 | 0.002679% | 0% | 27.24
3.2.17 | 97640 | SINAPI | REMOÇÃO DE FORROS DE DRYWALL, PVC E FIBROMINERAL, DE FORMA MANUAL, SEM REAPROVEITAMENTO. AF_09/2023 | m² | 408.826 | 3.06 | 3.86 | 1578.06 | 0.1552% | 0% | 1578.06
3.2.18 | 100329 | SINAPI | RETIRADA E RECOLOCAÇÃO DE TELHA CERÂMICA DE ENCAIXE, COM MAIS DE DUAS ÁGUAS, INCLUSO IÇAMENTO. AF_07/2019 | m² | 280.665 | 29.51 | 37.26 | 10457.57 | 1.028% | 0% | 10457.57
3.2.19 | 104795 | SINAPI | REMOÇÃO DE CABOS ELÉTRICOS, COM SEÇÃO DE 25 MM², FORMA MANUAL, SEM REAPROVEITAMENTO. AF_09/2023 | M | 48 | 2 | 2.52 | 120.96 | 0.0119% | 0% | 120.96
3.2.20 | 97637 | SINAPI | REMOÇÃO DE TAPUME/ CHAPAS METÁLICAS E DE MADEIRA, DE FORMA MANUAL, SEM REAPROVEITAMENTO. AF_09/2023 | m² | 34.2 | 4.51 | 5.69 | 194.59 | 0.01914% | 0% | 194.59
3.3 |  |  | CANTEIRO DE OBRAS |  |  |  |  | 36293.33 | 3.569%
3.3.1 | 103689 | SINAPI | FORNECIMENTO E INSTALAÇÃO DE PLACA DE OBRA COM CHAPA GALVANIZADA E ESTRUTURA DE MADEIRA. AF_03/2022_PS | m² | 2 | 481.11 | 607.49 | 1214.98 | 0.1195% | 0% | 1214.98
3.3.2 | 1082-COMP-AD 20.20.0050 | Próprio | Instalacao e ligacao provisorias de alimentacao de energia eletrica, em baixa tensao (BT), para canteiro de obras, exclusive o fornecimento do medidor. | un | 1 | 2437.19 | 3077.43 | 3077.43 | 0.3027% | 0% | 3077.43
3.3.3 | 012057 | SBC | CONTAINER ESCRITORIO 6,05x2,44x2,57 COM ACABAMENTO EM PVC | MES | 6 | 1530 | 1931.93 | 11591.58 | 1.14% | 0% | 11591.58
3.3.4 | 04.005.0300-0 | EMOP | TRANSPORTE DE CONTAINER,SEGUNDO DESCRICAO DA FAMILIA 02.006, EXCLUSIVE CARGA E DESCARGA(VIDE ITEM 04.013.0015) | UNXKM | 30 | 35.75 | 45.14 | 1354.2 | 0.1332% | 0% | 1354.2
3.3.5 | 1082-COMP-04.013.0015-0 | Próprio | CARGA E DESCARGA DE CONTAINER,SEGUNDO DESCRICAO DA FAMILIA 0 2.006 3%-DESGASTE DE FERRAMENTAS E EPI | UN | 2 | 106.74 | 134.78 | 269.56 | 0.02651% | 0% | 269.56
3.3.6 | 05.006.0001-B | EMOP | LOCACAO DE ANDAIME COM ELEMENTOS TUBULARES SOBRE SAPATAS FIX AS,CONSIDERANDO-SE A AREA DA PROJECAO VERTICAL DO ANDAIME E PAGO PELO TEMPO NECESSARIO A SUA UTILIZACAO,EXCLUSIVE TRANSP ORTE DOS ELEMENTOS DO ANDAIME ATE A OBRA,PLATAFORMA OU PASSA RELA DE PINHO,MONTAGEM E DESMONTAGEM DOS ANDAIMES | M2XMES | 48 | 38.9 | 49.11 | 2357.28 | 0.2318% | 0% | 2357.28
3.3.7 | 1082-COMP-05.008.0009-0 | Próprio | MOVIMENTACAO HORIZONTAL DE ANDAIME COM ELEMENTOS TUBULARES T IPO TORRE 3%-DESGASTE DE FERRAMENTAS E EPI | M | 200 | 0.31 | 0.39 | 78 | 0.007671% | 0% | 78
3.3.8 | 04.020.0122-0 | EMOP | TRANSPORTE DE ANDAIME TUBULAR,CONSIDERANDO-SE A AREA DE PROJ ECAO VERTICAL DO ANDAIME,EXCLUSIVE CARGA,DESCARGA E TEMPO DE ESPERA DO CAMINHAO(VIDE ITEM 04.021.0010) | M2XKM | 1440 | 0.2 | 0.25 | 360 | 0.0354% | 0% | 360
3.3.9 | 98457 | SINAPI | TAPUME COM CHAPA METÁLICA. AF_03/2024 | m² | 34.2 | 116.24 | 146.77 | 5019.53 | 0.4936% | 0% | 5019.53
3.3.10 | 1083-COMP-9126 | Próprio | LINHA DE VIDA HORIZONTAL PROVISÓRIA EM CORDA PARA TRABALHOS EM COBERTURAS E TELHADOS | M | 125 | 22.62 | 28.56 | 3570 | 0.3511% | 0% | 3570
3.3.11 | 1082-COMP-MOB-01 | Próprio | MOBILIZACAO DE CANTEIRO | UN | 1 | 1462.96 | 1847.27 | 1847.27 | 0.1817% | 0% | 1847.27
3.3.12 | MT 05.40.0150 | SCO | Cerca protetora de borda de vala, construida com montantes de madeira serrada de (7,5 x 7,5)cm, com 1,50m de comprimento, ficando 0,50m enterrado, com intervalo de 6m e 1 linha de fita plastica zebrada, horizontal, com aproveitamento de 3 vezes da madeira. | m | 50 | 5.78 | 7.29 | 364.5 | 0.03585% | 0% | 364.5
3.3.13 | MT 05.40.0250 | SCO | Retirada e recolocacao de cerca protetora de vala, construida com montantes de (3"x3") de Pinho de 3a, com 1,50m de comprimento, com intervalo de 6m e 1 linha de fita plastica zebrada, horizontal, exceto materiais. | m | 200 | 7.4 | 9.34 | 1868 | 0.1837% | 0% | 1868
3.3.14 | 05.008.0001-0 | EMOP | MONTAGEM E DESMONTAGEM DE ANDAIME COM ELEMENTOS TUBULARES,CO NSIDERANDO-SE A AREA VERTICAL RECOBERTA 3%-DESGASTE DE FERRAMENTAS E EPI | m² | 300 | 8.77 | 11.07 | 3321 | 0.3266% | 0% | 3321
3.4 |  |  | SEGURANÇA E SAÚDE |  |  |  |  | 2651.67 | 0.2608%
3.4.1 | 1082-PGR-ENGSEG | Próprio | PGR (PROGRAMA DE GERENCIAMENTO DE RISCOS) DA OBRA ELABORADO POR PROFISSIONAL ESPECIALISTA EM SEGURANÇA DO TRABALHO | und | 1 | 1200 | 1515.24 | 1515.24 | 0.149% | 0% | 1515.24
3.4.2 | 016691 | SBC | ATESTADO PCMSO (NR7)- ANUAL | UN | 1 | 900 | 1136.43 | 1136.43 | 0.1118% | 0% | 1136.43
4 |  |  | MOVIMENTO DE TERRA/BANCO DE DUTOS/CAIXAS SUBTERRANEAS |  |  |  |  | 17834.09 | 1.754%
4.1 | 94969 | SINAPI | CONCRETO FCK = 15MPA, TRAÇO 1:3,4:3,5 (EM MASSA SECA DE CIMENTO/ AREIA MÉDIA/ BRITA 1) - PREPARO MECÂNICO COM BETONEIRA 600 L. AF_05/2021 | m³ | 4.5 | 444.01 | 560.65 | 2522.92 | 0.2481% | 0% | 2522.92
4.2 | 93358 | SINAPI | ESCAVAÇÃO MANUAL DE VALA. AF_09/2024 | m³ | 45.765 | 126.14 | 159.27 | 7288.99 | 0.7168% | 0% | 7288.99
4.3 | 96523 | SINAPI | ESCAVAÇÃO MANUAL PARA BLOCO DE COROAMENTO OU SAPATA (INCLUINDO ESCAVAÇÃO PARA COLOCAÇÃO DE FÔRMAS). AF_01/2024 | m³ | 2.048 | 139.34 | 175.94 | 360.32 | 0.03544% | 0% | 360.32
4.4 | 93382 | SINAPI | REATERRO MANUAL DE VALAS, COM COMPACTADOR DE SOLOS DE PERCUSSÃO. AF_08/2023 | m³ | 91.689 | 37.45 | 47.28 | 4335.05 | 0.4263% | 0% | 4335.05
4.5 | 101805 | SINAPI | CAIXA ENTERRADA SEPARADORA DE ÓLEO RETANGULAR, EM ALVENARIA COM BLOCOS DE CONCRETO, DIMENSÕES INTERNAS: 1,00 X 1,00 X 1,00 M, EXCLUINDO TAMPÃO. AF_12/2020 | UN | 1 | 2019.29 | 2549.75 | 2549.75 | 0.2508% | 0% | 2549.75
4.6 | 98114 | SINAPI | TAMPA CIRCULAR PARA ESGOTO E DRENAGEM, EM FERRO FUNDIDO, DIÂMETRO INTERNO = 0,6 M. AF_12/2020 | UN | 1 | 615.4 | 777.06 | 777.06 | 0.07642% | 0% | 777.06
5 |  |  | INFRAESTRUTURA: FUNDAÇÕES SIMPLES (OU DIRETAS ) |  |  |  |  | 4106.45 | 0.4039%
5.1 | 96616 | SINAPI | LASTRO DE CONCRETO MAGRO, APLICADO EM BLOCOS DE COROAMENTO OU SAPATAS. AF_01/2024 | m³ | 1 | 924.09 | 1166.84 | 1166.84 | 0.1148% | 0% | 1166.84
5.2 | 96532 | SINAPI | FABRICAÇÃO, MONTAGEM E DESMONTAGEM DE FÔRMA PARA SAPATA, EM MADEIRA SERRADA, E=25 MM, 2 UTILIZAÇÕES. AF_01/2024 | m² | 1.44 | 231.99 | 292.93 | 421.81 | 0.04148% | 0% | 421.81
5.3 | 96558 | SINAPI | CONCRETAGEM DE SAPATA, FCK 30 MPA, COM USO DE BOMBA - LANÇAMENTO, ADENSAMENTO E ACABAMENTO. AF_01/2024 | m³ | 0.864 | 775.81 | 979.61 | 846.38 | 0.08324% | 0% | 846.38
5.4 | 101963 | SINAPI | LAJE PRÉ-MOLDADA UNIDIRECIONAL, BIAPOIADA, PARA PISO, ENCHIMENTO EM CERÂMICA, VIGOTA CONVENCIONAL, ALTURA TOTAL DA LAJE "LT" = 12 CM (ENCHIMENTO+CAPA) = (8+4). AF_08/2025 | m² | 4.63 | 218.16 | 275.47 | 1275.42 | 0.1254% | 0% | 1275.42
5.5 | 96544 | SINAPI | ARMAÇÃO DE BLOCO UTILIZANDO AÇO CA-50 DE 6,3 MM - MONTAGEM. AF_01/2024 | KG | 15 | 20.91 | 26.4 | 396 | 0.03894% | 0% | 396
6 |  |  | SUPERESTRUTURA |  |  |  |  | 5541.7 | 0.545%
6.1 | 92269 | SINAPI | FABRICAÇÃO DE FÔRMA PARA PILARES E ESTRUTURAS SIMILARES, EM MADEIRA SERRADA, E=25 MM. AF_09/2020 | m² | 8.64 | 148.33 | 187.29 | 1618.18 | 0.1591% | 0% | 1618.18
6.2 | 101964 | SINAPI | LAJE PRÉ-MOLDADA UNIDIRECIONAL, BIAPOIADA, PARA FORRO, ENCHIMENTO EM CERÂMICA, VIGOTA CONVENCIONAL, ALTURA TOTAL DA LAJE "LT" = 12 CM (ENCHIMENTO+CAPA) = (8+4). AF_08/2025 | m² | 4.63 | 203.6 | 257.08 | 1190.28 | 0.1171% | 0% | 1190.28
6.3 | 92760 | SINAPI | ARMAÇÃO DE PILAR OU VIGA DE ESTRUTURA CONVENCIONAL DE CONCRETO ARMADO UTILIZANDO AÇO CA-50 DE 6,3 MM - MONTAGEM. AF_06/2022 | KG | 60 | 14.23 | 17.96 | 1077.6 | 0.106% | 0% | 1077.6
6.4 | 94966 | SINAPI | CONCRETO FCK = 30MPA, TRAÇO 1:2,1:2,5 (EM MASSA SECA DE CIMENTO/ AREIA MÉDIA/ BRITA 1) - PREPARO MECÂNICO COM BETONEIRA 400 L. AF_05/2021 | m³ | 2.514 | 521.56 | 658.57 | 1655.64 | 0.1628% | 0% | 1655.64
7 |  |  | ALVENARIA |  |  |  |  | 2393.98 | 0.2354%
7.1 | 103359 | SINAPI | ALVENARIA DE VEDAÇÃO DE BLOCOS CERÂMICOS FURADOS NA HORIZONTAL DE 11,5X19X29 CM (ESPESSURA 11,5 CM) E ARGAMASSA DE ASSENTAMENTO COM PREPARO MANUAL. AF_12/2021 | m² | 20.9925 | 90.32 | 114.04 | 2393.98 | 0.2354% | 0% | 2393.98
8 |  |  | ESQUADRIAS |  |  |  |  | 57765.9 | 5.681%
8.1 | 1082-COMP-99856 | Próprio | CORRIMÃO SIMPLES, DIÂMETRO EXTERNO = 1 1/2", EM AÇO INOX. | M | 117 | 340.33 | 429.73 | 50278.41 | 4.945% | 0% | 50278.41
8.2 | 14.002.0066-0 | EMOP | PORTA CORTA-FOGO NAO INSERIDA EM ROTA DE FUGA,MEDINDO (60X18 0X5)CM,CLASSE P-120,EM CHAPA DE ACO,TENDO BATENTE DO MESMO M ATERIAL,INCLUSIVE FECHADURA E 3 PARES DE DOBRADICAS COM MOLA .FORNECIMENTO E COLOCACAO 3%-DESGASTE DE FERRAMENTAS E EPI | UN | 1 | 1454.56 | 1836.67 | 1836.67 | 0.1806% | 0% | 1836.67
8.3 | 94569 | SINAPI | JANELA DE ALUMÍNIO TIPO MAXIM-AR, BATENTE/ REQUADRO 3 A 14 CM, VIDRO INCLUSO, FIXAÇÃO COM PARAFUSO, SEM GUARNIÇÃO/ ALIZAR, DIMENSÕES 60X80 (A X L) CM, SEM ACABAMENTO, VEDAÇÃO COM SILICONE, EXCLUSIVE CONTRAMARCO - FORNECIMENTO E INSTALAÇÃO. AF_11/2024 | m² | 0.75 | 1349.07 | 1703.47 | 1277.6 | 0.1256% | 0% | 1277.6
8.4 | 91338 | SINAPI | PORTA DE ALUMÍNIO DE ABRIR COM LAMBRI, COM GUARNIÇÃO, FIXAÇÃO COM PARAFUSOS - FORNECIMENTO E INSTALAÇÃO. AF_12/2019 | m² | 2.94 | 1128.08 | 1424.42 | 4187.79 | 0.4119% | 0% | 4187.79
8.5 | 94590 | SINAPI | CONTRAMARCO DE ALUMÍNIO, FIXAÇÃO COM PARAFUSO - FORNECIMENTO E INSTALAÇÃO. AF_11/2024 | M | 3.5 | 41.96 | 52.98 | 185.43 | 0.01824% | 0% | 185.43
9 |  |  | INSTALAÇÕES ELÉTRICAS E SPDA |  |  |  |  | 184404.65 | 18.14%
9.1 |  |  | Instalações Elétricas |  |  |  |  | 56089.81 | 5.516%
9.1.1 | 92980 | SINAPI | CABO DE COBRE FLEXÍVEL ISOLADO, 10 MM², ANTI-CHAMA 0,6/1,0 KV, PARA DISTRIBUIÇÃO - FORNECIMENTO E INSTALAÇÃO. AF_10/2020 | M | 30 | 10.95 | 13.82 | 414.6 | 0.04077% | 0% | 414.6
9.1.2 | 91926 | SINAPI | CABO DE COBRE FLEXÍVEL ISOLADO, 2,5 MM², ANTI-CHAMA 450/750 V, PARA CIRCUITOS TERMINAIS - FORNECIMENTO E INSTALAÇÃO. AF_03/2023 | M | 60 | 5.07 | 6.4 | 384 | 0.03776% | 0% | 384
9.1.3 | 92982 | SINAPI | CABO DE COBRE FLEXÍVEL ISOLADO, 16 MM², ANTI-CHAMA 0,6/1,0 KV, PARA DISTRIBUIÇÃO - FORNECIMENTO E INSTALAÇÃO. AF_10/2020 | M | 400 | 17.28 | 21.81 | 8724 | 0.858% | 0% | 8724
9.1.4 | 1082-COMP-059035 | Próprio | CAIXA FERRO ESMALTADO 4x2"" | UN | 3 | 38.81 | 49 | 147 | 0.01446% | 0% | 147
9.1.5 | 101795 | SINAPI | CAIXA ENTERRADA PARA INSTALAÇÕES TELEFÔNICAS TIPO R1, EM ALVENARIA COM BLOCOS DE CONCRETO, DIMENSÕES INTERNAS: 0,35X0,60X0,60 M, EXCLUINDO TAMPÃO. AF_12/2020 | UN | 8 | 682.9 | 862.29 | 6898.32 | 0.6784% | 0% | 6898.32
9.1.6 | 91902 | SINAPI | CURVA 90 GRAUS PARA ELETRODUTO, PVC, ROSCÁVEL, DN 25 MM (3/4"), PARA CIRCUITOS TERMINAIS, INSTALADA EM LAJE - FORNECIMENTO E INSTALAÇÃO. AF_03/2023 | UN | 8 | 15.54 | 19.62 | 156.96 | 0.01544% | 0% | 156.96
9.1.7 | 91908 | SINAPI | CURVA 90 GRAUS PARA ELETRODUTO, PVC, ROSCÁVEL, DN 40 MM (1 1/4"), PARA CIRCUITOS TERMINAIS, INSTALADA EM LAJE - FORNECIMENTO E INSTALAÇÃO. AF_03/2023 | UN | 6 | 23.43 | 29.58 | 177.48 | 0.01745% | 0% | 177.48
9.1.8 | 102137 | SINAPI | CHAVE DE BOIA AUTOMÁTICA SUPERIOR/INFERIOR 15A/250V - FORNECIMENTO E INSTALAÇÃO. AF_11/2025 | UN | 1 | 157.84 | 199.3 | 199.3 | 0.0196% | 0% | 199.3
9.1.9 | 93655 | SINAPI | DISJUNTOR MONOPOLAR TIPO DIN, CORRENTE NOMINAL DE 20A - FORNECIMENTO E INSTALAÇÃO. AF_07/2025 | UN | 13 | 12.56 | 15.85 | 206.05 | 0.02026% | 0% | 206.05
9.1.10 | 91867 | SINAPI | ELETRODUTO RÍGIDO ROSCÁVEL, PVC, DN 25 MM (3/4"), PARA CIRCUITOS TERMINAIS, INSTALADO EM LAJE - FORNECIMENTO E INSTALAÇÃO. AF_03/2023 | M | 21 | 11.94 | 15.07 | 316.47 | 0.03112% | 0% | 316.47
9.1.11 | 91869 | SINAPI | ELETRODUTO RÍGIDO ROSCÁVEL, PVC, DN 40 MM (1 1/4"), PARA CIRCUITOS TERMINAIS, INSTALADO EM LAJE - FORNECIMENTO E INSTALAÇÃO. AF_03/2023 | M | 12 | 20.4 | 25.75 | 309 | 0.03039% | 0% | 309
9.1.12 | 97667 | SINAPI | ELETRODUTO FLEXÍVEL CORRUGADO, PEAD, DN 50 (1 1/2"), PARA REDE ENTERRADA DE DISTRIBUIÇÃO DE ENERGIA ELÉTRICA - FORNECIMENTO E INSTALAÇÃO. AF_12/2021 | M | 100 | 10.07 | 12.71 | 1271 | 0.125% | 0% | 1271
9.1.13 | 1082-COMP-EL-30 | Próprio | FITA ISOLANTE ADESIVA ANTICHAMA, USO ATE 750 V, EM ROLO DE 19 MM X 20 M , FORNECIMENTO E INSTALAÇÃO | und | 4 | 65.04 | 82.12 | 328.48 | 0.0323% | 0% | 328.48
9.1.14 | 91953 | SINAPI | INTERRUPTOR SIMPLES (1 MÓDULO), 10A/250V, INCLUINDO SUPORTE E PLACA - FORNECIMENTO E INSTALAÇÃO. AF_03/2023 | UN | 1 | 36.03 | 45.49 | 45.49 | 0.004474% | 0% | 45.49
9.1.15 | 1082-COMP-060301 | Próprio | LUMINARIA DE SOBREPOR HERMETICA PARA TUBULAR LED OU FLUORES. | UN | 1 | 316.55 | 399.7 | 399.7 | 0.03931% | 0% | 399.7
9.1.16 | 91879 | SINAPI | LUVA PARA ELETRODUTO, PVC, ROSCÁVEL, DN 25 MM (3/4"), PARA CIRCUITOS TERMINAIS, INSTALADA EM LAJE - FORNECIMENTO E INSTALAÇÃO. AF_03/2023 | UN | 9 | 9.54 | 12.04 | 108.36 | 0.01066% | 0% | 108.36
9.1.17 | 91877 | SINAPI | LUVA PARA ELETRODUTO, PVC, ROSCÁVEL, DN 40 MM (1 1/4"), PARA CIRCUITOS TERMINAIS, INSTALADA EM FORRO - FORNECIMENTO E INSTALAÇÃO. AF_03/2023 | UN | 4 | 17.1 | 21.59 | 86.36 | 0.008493% | 0% | 86.36
9.1.18 | 92000 | SINAPI | TOMADA BAIXA DE EMBUTIR (1 MÓDULO), 2P+T 10 A, INCLUINDO SUPORTE E PLACA - FORNECIMENTO E INSTALAÇÃO. AF_03/2023 | UN | 1 | 37.56 | 47.42 | 47.42 | 0.004664% | 0% | 47.42
9.1.19 | 1082-COMP-EL-21 | Próprio | PONTO TOMADA EM CONDULETE DUTO 3/4"-MATERIAL APARENTE PVC | UN | 124 | 203.55 | 257.02 | 31870.48 | 3.134% | 0% | 31870.48
9.1.20 | 101798 | SINAPI | TAMPA PARA CAIXA TIPO R1, EM FERRO FUNDIDO, DIMENSÕES INTERNAS: 0,40 X 0,60 M - FORNECIMENTO E INSTALAÇÃO. AF_12/2020 | UN | 8 | 338.14 | 426.96 | 3415.68 | 0.3359% | 0% | 3415.68
9.1.21 | 93673 | SINAPI | DISJUNTOR TRIPOLAR TIPO DIN, CORRENTE NOMINAL DE 50A - FORNECIMENTO E INSTALAÇÃO. AF_07/2025 | UN | 1 | 99.66 | 125.84 | 125.84 | 0.01238% | 0% | 125.84
9.1.22 | 106027 | SINAPI | DISPOSITIVO DPS 20KA-175V OU 275V - FORNECIMENTO E INSTALAÇÃO. AF_07/2025 | UN | 4 | 68.75 | 86.81 | 347.24 | 0.03415% | 0% | 347.24
9.1.23 | 93672 | SINAPI | DISJUNTOR TRIPOLAR TIPO DIN, CORRENTE NOMINAL DE 40A - FORNECIMENTO E INSTALAÇÃO. AF_07/2025 | UN | 1 | 87.58 | 110.58 | 110.58 | 0.01088% | 0% | 110.58
9.2 |  |  | Instalações de SPDA |  |  |  |  | 128314.84 | 12.62%
9.2.1 | 1082-COMP-SPDA-01 | Próprio | ADESIVO PARA SUPERFÍCIE POROSA, REF.: TEL 5904 TERMOTÉCNICA OU EQUIVALENTE | kg | 19.65 | 265.58 | 335.34 | 6589.43 | 0.648% | 0% | 6589.43
9.2.2 | 1082-COMP-SPDA-10 | Próprio | Barra chata em alumínio 7/8"x1/8" (70mm²), com furos diâmetro 7 mm ref. TEL-771, marca de referência Termotécnica ou equivalente | m | 790 | 37.81 | 47.74 | 37714.6 | 3.709% | 0% | 37714.6
9.2.3 | 1082-COMP-078206 | Próprio | CABO DE COBRE NU MEIO DURO 7 FIOS 35mm2 | M | 8 | 41.99 | 53.02 | 424.16 | 0.04171% | 0% | 424.16
9.2.4 | 1082-COMP-078212 | Próprio | CABO DE COBRE NU MEIO DURO 7 FIOS 50mm2 | M | 16 | 58.72 | 74.14 | 1186.24 | 0.1167% | 0% | 1186.24
9.2.5 | 1083-COMP-078030 | Próprio | CAIXA DE EQUALIZACAO TERRA 210x210x90 TEL-901 | UN | 3 | 567.63 | 716.74 | 2150.22 | 0.2115% | 0% | 2150.22
9.2.6 | 98111 | SINAPI | CAIXA DE INSPEÇÃO PARA ATERRAMENTO, CIRCULAR, EM POLIETILENO, DIÂMETRO INTERNO = 0,3 M. AF_12/2020 | UN | 22 | 73.94 | 93.36 | 2053.92 | 0.202% | 0% | 2053.92
9.2.7 | 1082-COMP-061423 | Próprio | CAIXA PASSAGEM CHAPA GALVAN.16 TAMPA CEGA PARAF.15x15x12cm | UN | 22 | 79.22 | 100.03 | 2200.66 | 0.2164% | 0% | 2200.66
9.2.8 | 1082-COMP-078389 | Próprio | CONECTOR DE MEDICAO E EMENDA 16 A 70MM 560 - TERMOTECNICA | UN | 22 | 47.85 | 60.42 | 1329.24 | 0.1307% | 0% | 1329.24
9.2.9 | 1082-COMP-EL-10-A | Próprio | CONJ PARAFUSO SEXTAVADO E PORCA EM ALUMÍNIO 1/4 X 1" | und | 1580 | 8.94 | 11.28 | 17822.4 | 1.753% | 0% | 17822.4
9.2.10 | 104753 | SINAPI | CONECTOR SPLIT-BOLT, PARA SPDA, PARA CABOS ATÉ 50 MM2 - FORNECIMENTO E INSTALAÇÃO. AF_08/2023 | UN | 3 | 29.71 | 37.51 | 112.53 | 0.01107% | 0% | 112.53
9.2.11 | 1082-COMP-EL-10-A | Próprio | CONJ PARAFUSO SEXTAVADO E PORCA EM ALUMÍNIO 1/4 X 1" | und | 42 | 8.94 | 11.28 | 473.76 | 0.04659% | 0% | 473.76
9.2.12 | 96977 | SINAPI | CORDOALHA DE COBRE NU 50 MM², ENTERRADA - FORNECIMENTO E INSTALAÇÃO. AF_08/2023 | M | 370 | 58.99 | 74.48 | 27557.6 | 2.71% | 0% | 27557.6
9.2.13 | 1082-COMP-SPDA-12 | Próprio | Curva 90º de barra chata em alumínio 7/8"x1/8"x300mm, 70mm², ref. TEL-778, marca de referência Termotécnica ou equivalente | und | 22 | 27.83 | 35.14 | 773.08 | 0.07603% | 0% | 773.08
9.2.14 | 95728 | SINAPI | ELETRODUTO RÍGIDO SOLDÁVEL, PVC, DN 32 MM (1"), APARENTE - FORNECIMENTO E INSTALAÇÃO. AF_10/2022 | M | 22 | 33.3 | 42.04 | 924.88 | 0.09096% | 0% | 924.88
9.2.15 | 104785 | SINAPI | FIXAÇÃO DE ELETRODUTOS, DIÂMETROS MENORES OU IGUAIS A 40 MM, COM ABRAÇADEIRA METÁLICA RÍGIDA TIPO D COM PARAFUSO DE FIXAÇÃO 1 1/4", FIXADA DIRETAMENTE NA LAJE OU PAREDE. AF_09/2023 | M | 22 | 15.79 | 19.93 | 438.46 | 0.04312% | 0% | 438.46
9.2.16 | 96985 | SINAPI | HASTE DE ATERRAMENTO, DIÂMETRO 5/8", COM 3 METROS - FORNECIMENTO E INSTALAÇÃO. AF_08/2023 | UN | 22 | 77.48 | 97.83 | 2152.26 | 0.2117% | 0% | 2152.26
9.2.17 | 1082-COMP-SPDA-14 | Próprio | Presilha de latão ref. 744, inclusive parafuso fenda DN 4,2x32mm e bucha nylon DN 6mm e vedação dos furos com poliuretano ref. 5905, marca de ref. Termotécnica ou equivalente | und | 112 | 17.45 | 22.03 | 2467.36 | 0.2427% | 0% | 2467.36
9.2.18 | 1082-COMP-96983 | Próprio | SOLDA EXOTÉRMICA PARA SPDA - FORNECIMENTO E INSTALAÇÃO. | UN | 30 | 75.82 | 95.73 | 2871.9 | 0.2824% | 0% | 2871.9
9.2.19 | 1082-COMP-SP-02 | Próprio | SUPORTE PLÁSTICO FIXATEL REF.: TEL 726 TERMOTÉCNICA OU EQUIVALENTE | UN | 678 | 13.52 | 17.07 | 11573.46 | 1.138% | 0% | 11573.46
9.2.20 | 1082-COMP-078032 | Próprio | TAMPA DE FERRO FUNDIDO 300MM PARA CAIXA DE ATERRAMENTO | UN | 22 | 89.19 | 112.62 | 2477.64 | 0.2437% | 0% | 2477.64
9.2.21 | 1082-COMP-SPDA-11 | Próprio | CONJUNTO COM 1 PARAFUSO, 1 PORCA E 2 ARRUELAS LATAO 1/4 X 1" | und | 70 | 19.83 | 25.03 | 1752.1 | 0.1723% | 0% | 1752.1
9.2.22 | 91869 | SINAPI | ELETRODUTO RÍGIDO ROSCÁVEL, PVC, DN 40 MM (1 1/4"), PARA CIRCUITOS TERMINAIS, INSTALADO EM LAJE - FORNECIMENTO E INSTALAÇÃO. AF_03/2023 | M | 20 | 20.4 | 25.75 | 515 | 0.05065% | 0% | 515
9.2.23 | 1082-COMP-061302 | Próprio | TERMINAL DE COMPRESSAO PARA CABO 50mm2 | UN | 42 | 51.93 | 65.57 | 2753.94 | 0.2708% | 0% | 2753.94
10 |  |  | INSTALAÇOES DE COMBATE À INCÊNDIO |  |  |  |  | 415192.86 | 40.83%
10.1 |  |  | CANALIZAÇOES E REDES DE HIDRANTES |  |  |  |  | 127201.87 | 12.51%
10.1.1 | 1082-COMP-50160 | Próprio | HIDRANTE PASSEIO ALVEN.BL CONC 30x40cm H=50cm COM REGISTRO | UN | 1 | 965.32 | 1218.9 | 1218.9 | 0.1199% | 0% | 1218.9
10.1.2 | 1082-COMP-055863 | Próprio | EXTINTOR PO QUIMICO SECO 6kg ABC NBR 15808:2017 | UN | 36 | 203.76 | 257.28 | 9262.08 | 0.9109% | 0% | 9262.08
10.1.3 | 101907 | SINAPI | EXTINTOR DE INCÊNDIO PORTÁTIL COM CARGA DE CO2 DE 6 KG, CLASSE BC - FORNECIMENTO E INSTALAÇÃO. AF_10/2020_PE | UN | 2 | 889.22 | 1122.81 | 2245.62 | 0.2208% | 0% | 2245.62
10.1.4 | 1082-COMP-IN-04 | Próprio | FIXAÇÃO DE DUTOS DIRETAMENTE EM LAJE/PAREDE, DIÂMETROS DE 75 MM, COM ABRAÇADEIRA METÁLICA RÍGIDA TIPO D COM PARAFUSO DE FIXAÇÃO S12 | UN | 61 | 17.99 | 22.71 | 1385.31 | 0.1362% | 0% | 1385.31
10.1.5 | 1082-COMP-IN-05 | Próprio | FIXAÇÃO DE DUTOS SUSPENSOS EM LAJE DE TETO, DIÂMETROS DE 75 MM, COM ABRAÇADEIRA METÁLICA RÍGIDA TIPO D COM PARAFUSO DE FIXAÇÃO S12 | und | 59 | 47.87 | 60.44 | 3565.96 | 0.3507% | 0% | 3565.96
10.1.6 | 1082-COMP-IN-01 | Próprio | Hidrante de parede, com abrigo em chapa, 80x90x17cm, com suporte e mangueiras 2 x 15m 38mm, adaptador rosca fêmea e engate rápido, esguicho em latão regulavel, registro globo angular 45º/ 38mm | und | 10 | 2695.54 | 3403.65 | 34036.5 | 3.347% | 0% | 34036.5
10.1.7 | 1082-COMP-IN-09 | Próprio | Hidrante de parede, com abrigo em chapa, 50x80x17cm, com suporte e mangueiras 1 x 15m 38mm, adaptador rosca fêmea e engate rápido, esguicho em latão regulavel, registro globo angular 45º/ 38mm | und | 1 | 1778.85 | 2246.15 | 2246.15 | 0.2209% | 0% | 2246.15
10.1.8 | 101916 | SINAPI | HIDRANTE SUBTERRÂNEO PREDIAL (COM CURVA LONGA E CAIXA), DN 75 MM - FORNECIMENTO E INSTALAÇÃO. AF_10/2020 | UN | 1 | 3560.82 | 4496.24 | 4496.24 | 0.4422% | 0% | 4496.24
10.1.9 | 92390 | SINAPI | JOELHO 90 GRAUS, EM FERRO GALVANIZADO, DN 65 (2 1/2"), CONEXÃO ROSQUEADA, INSTALADO EM REDE DE ALIMENTAÇÃO PARA HIDRANTE - FORNECIMENTO E INSTALAÇÃO. AF_10/2020 | UN | 25 | 174.2 | 219.96 | 5499 | 0.5408% | 0% | 5499
10.1.10 | 92378 | SINAPI | LUVA, EM FERRO GALVANIZADO, DN 65 (2 1/2"), CONEXÃO ROSQUEADA, INSTALADO EM REDE DE ALIMENTAÇÃO PARA HIDRANTE - FORNECIMENTO E INSTALAÇÃO. AF_10/2020 | UN | 89 | 120.07 | 151.61 | 13493.29 | 1.327% | 0% | 13493.29
10.1.11 | 92642 | SINAPI | TÊ, EM FERRO GALVANIZADO, CONEXÃO ROSQUEADA, DN 65 (2 1/2"), INSTALADO EM REDE DE ALIMENTAÇÃO PARA HIDRANTE - FORNECIMENTO E INSTALAÇÃO. AF_10/2020 | UN | 12 | 237.45 | 299.82 | 3597.84 | 0.3538% | 0% | 3597.84
10.1.12 | 92367 | SINAPI | TUBO DE AÇO GALVANIZADO COM COSTURA, CLASSE MÉDIA, DN 65 (2 1/2"), CONEXÃO ROSQUEADA, INSTALADO EM REDE DE ALIMENTAÇÃO PARA HIDRANTE - FORNECIMENTO E INSTALAÇÃO. AF_10/2020 | M | 267 | 112.41 | 141.94 | 37897.98 | 3.727% | 0% | 37897.98
10.1.13 | 1082-COMP-IN-33 | Próprio | Proteção anticorrosiva, com fita adesiva, para ramais sob a terra, com DN acima de 2´ até 3´ , Rolo de 30m | UN | 10 | 653.92 | 825.7 | 8257 | 0.812% | 0% | 8257
10.2 |  |  | SISTEMA DE PRESSURIZAÇÃO DA CMI |  |  |  |  | 58407.51 | 5.744%
10.2.1 | 94783 | SINAPI | ADAPTADOR COM FLANGE E ANEL DE VEDAÇÃO, PVC, SOLDÁVEL, DN 20 MM X 1/2", INSTALADO EM RESERVAÇÃO PREDIAL DE ÁGUA - FORNECIMENTO E INSTALAÇÃO. AF_04/2024 | UN | 1 | 21.56 | 27.22 | 27.22 | 0.002677% | 0% | 27.22
10.2.2 | 1082-COMP-EQ 35.15.0470 | Próprio | Bomba hidraulica centrifuga, trifasica, motor eletrico de 7,5CV, modelo DS9, WEG ou similar, exclusive acessorios. Fornecimento e colocacao. | un | 2 | 8403.89 | 10611.59 | 21223.18 | 2.087% | 0% | 21223.18
10.2.3 | 1082-COMP-HID-02 | Próprio | CAIXA D'AGUA EM POLIETILENO 100 LITROS COM TAMPA | UN | 1 | 625.87 | 790.28 | 790.28 | 0.07772% | 0% | 790.28
10.2.4 | 92909 | SINAPI | LUVA DE REDUÇÃO, EM FERRO GALVANIZADO, 2" X 1", CONEXÃO ROSQUEADA, INSTALADO EM PRUMADAS - FORNECIMENTO E INSTALAÇÃO. AF_10/2020 | UN | 2 | 87.31 | 110.24 | 220.48 | 0.02168% | 0% | 220.48
10.2.5 | 92382 | SINAPI | JOELHO 90 GRAUS, EM FERRO GALVANIZADO, DN 25 (1"), CONEXÃO ROSQUEADA, INSTALADO EM REDE DE ALIMENTAÇÃO PARA HIDRANTE - FORNECIMENTO E INSTALAÇÃO. AF_10/2020 | UN | 8 | 69.02 | 87.15 | 697.2 | 0.06857% | 0% | 697.2
10.2.6 | 92390 | SINAPI | JOELHO 90 GRAUS, EM FERRO GALVANIZADO, DN 65 (2 1/2"), CONEXÃO ROSQUEADA, INSTALADO EM REDE DE ALIMENTAÇÃO PARA HIDRANTE - FORNECIMENTO E INSTALAÇÃO. AF_10/2020 | UN | 6 | 174.2 | 219.96 | 1319.76 | 0.1298% | 0% | 1319.76
10.2.7 | 92636 | SINAPI | JOELHO 90 GRAUS, EM FERRO GALVANIZADO, CONEXÃO ROSQUEADA, DN 80 (3"), INSTALADO EM REDE DE ALIMENTAÇÃO PARA HIDRANTE - FORNECIMENTO E INSTALAÇÃO. AF_10/2020 | UN | 16 | 223.02 | 281.6 | 4505.6 | 0.4431% | 0% | 4505.6
10.2.8 | 89404 | SINAPI | JOELHO 90 GRAUS, PVC, SOLDÁVEL, DN 20MM, INSTALADO EM RAMAL DE DISTRIBUIÇÃO DE ÁGUA - FORNECIMENTO E INSTALAÇÃO. AF_06/2022 | UN | 5 | 9.85 | 12.43 | 62.15 | 0.006112% | 0% | 62.15
10.2.9 | 92370 | SINAPI | LUVA, EM FERRO GALVANIZADO, DN 25 (1"), CONEXÃO ROSQUEADA, INSTALADO EM REDE DE ALIMENTAÇÃO PARA HIDRANTE - FORNECIMENTO E INSTALAÇÃO. AF_10/2020 | UN | 3 | 49.27 | 62.21 | 186.63 | 0.01835% | 0% | 186.63
10.2.10 | 92378 | SINAPI | LUVA, EM FERRO GALVANIZADO, DN 65 (2 1/2"), CONEXÃO ROSQUEADA, INSTALADO EM REDE DE ALIMENTAÇÃO PARA HIDRANTE - FORNECIMENTO E INSTALAÇÃO. AF_10/2020 | UN | 8 | 120.07 | 151.61 | 1212.88 | 0.1193% | 0% | 1212.88
10.2.11 | 92380 | SINAPI | LUVA, EM FERRO GALVANIZADO, DN 80 (3"), CONEXÃO ROSQUEADA, INSTALADO EM REDE DE ALIMENTAÇÃO PARA HIDRANTE - FORNECIMENTO E INSTALAÇÃO. AF_10/2020 | UN | 10 | 160.72 | 202.94 | 2029.4 | 0.1996% | 0% | 2029.4
10.2.12 | 89371 | SINAPI | LUVA, PVC, SOLDÁVEL, DN 20MM, INSTALADO EM RAMAL OU SUB-RAMAL DE ÁGUA - FORNECIMENTO E INSTALAÇÃO. AF_06/2022 | UN | 4 | 7.91 | 9.98 | 39.92 | 0.003926% | 0% | 39.92
10.2.13 | 101917 | SINAPI | MANÔMETRO 0 A 200 PSI (0 A 14 KGF/CM2), D = 50MM - FORNECIMENTO E INSTALAÇÃO. AF_10/2020 | UN | 1 | 188.17 | 237.6 | 237.6 | 0.02337% | 0% | 237.6
10.2.14 | 92369 | SINAPI | NIPLE, EM FERRO GALVANIZADO, DN 25 (1"), CONEXÃO ROSQUEADA, INSTALADO EM REDE DE ALIMENTAÇÃO PARA HIDRANTE - FORNECIMENTO E INSTALAÇÃO. AF_10/2020 | UN | 3 | 47.35 | 59.78 | 179.34 | 0.01764% | 0% | 179.34
10.2.15 | 92377 | SINAPI | NIPLE, EM FERRO GALVANIZADO, DN 65 (2 1/2"), CONEXÃO ROSQUEADA, INSTALADO EM REDE DE ALIMENTAÇÃO PARA HIDRANTE - FORNECIMENTO E INSTALAÇÃO. AF_10/2020 | UN | 2 | 109.36 | 138.08 | 276.16 | 0.02716% | 0% | 276.16
10.2.16 | 92379 | SINAPI | NIPLE, EM FERRO GALVANIZADO, DN 80 (3"), CONEXÃO ROSQUEADA, INSTALADO EM REDE DE ALIMENTAÇÃO PARA HIDRANTE - FORNECIMENTO E INSTALAÇÃO. AF_10/2020 | UN | 2 | 151.19 | 190.9 | 381.8 | 0.03755% | 0% | 381.8
10.2.17 | 92914 | SINAPI | LUVA DE REDUÇÃO, EM FERRO GALVANIZADO, 3" X 2", CONEXÃO ROSQUEADA, INSTALADO EM PRUMADAS - FORNECIMENTO E INSTALAÇÃO. AF_10/2020 | UN | 1 | 163.63 | 206.61 | 206.61 | 0.02032% | 0% | 206.61
10.2.18 | 1082-COMP-055700 | Próprio | PRESSOSTATO ALTA/BAIXA COM REARME MANUAL REF. KP15 | UN | 1 | 451.74 | 570.41 | 570.41 | 0.0561% | 0% | 570.41
10.2.19 | 94495 | SINAPI | REGISTRO DE GAVETA BRUTO, LATÃO, ROSCÁVEL, 1" - FORNECIMENTO E INSTALAÇÃO. AF_08/2021 | UN | 2 | 53.14 | 67.09 | 134.18 | 0.0132% | 0% | 134.18
10.2.20 | 94499 | SINAPI | REGISTRO DE GAVETA BRUTO, LATÃO, ROSCÁVEL, 2 1/2" - FORNECIMENTO E INSTALAÇÃO. AF_08/2021 | UN | 4 | 243.47 | 307.42 | 1229.68 | 0.1209% | 0% | 1229.68
10.2.21 | 103016 | SINAPI | VÁLVULA DE RETENÇÃO, DE BRONZE, PÉ COM CRIVOS, ROSCÁVEL, 3" - FORNECIMENTO E INSTALAÇÃO. AF_08/2021 | UN | 2 | 672.7 | 849.41 | 1698.82 | 0.1671% | 0% | 1698.82
10.2.22 | 94500 | SINAPI | REGISTRO DE GAVETA BRUTO, LATÃO, ROSCÁVEL, 3" - FORNECIMENTO E INSTALAÇÃO. AF_08/2021 | UN | 2 | 296.1 | 373.88 | 747.76 | 0.07354% | 0% | 747.76
10.2.23 | 1082-COMP-HS-08 | Próprio | REMANEJAMENTO DO BARRILETE DAS BOMBAS DE RECALQUE | UN | 1 | 824.78 | 1041.44 | 1041.44 | 0.1024% | 0% | 1041.44
10.2.24 | 1082-COMP-HS-04 | Próprio | Tanque de Pressurização/Cilindro de pressão 9 lts | und | 1 | 390.05 | 492.51 | 492.51 | 0.04844% | 0% | 492.51
10.2.25 | 92637 | SINAPI | TÊ, EM FERRO GALVANIZADO, CONEXÃO ROSQUEADA, DN 25 (1"), INSTALADO EM REDE DE ALIMENTAÇÃO PARA HIDRANTE - FORNECIMENTO E INSTALAÇÃO. AF_10/2020 | UN | 4 | 92.98 | 117.4 | 469.6 | 0.04618% | 0% | 469.6
10.2.26 | 92642 | SINAPI | TÊ, EM FERRO GALVANIZADO, CONEXÃO ROSQUEADA, DN 65 (2 1/2"), INSTALADO EM REDE DE ALIMENTAÇÃO PARA HIDRANTE - FORNECIMENTO E INSTALAÇÃO. AF_10/2020 | UN | 2 | 237.45 | 299.82 | 599.64 | 0.05897% | 0% | 599.64
10.2.27 | 94795 | SINAPI | TORNEIRA DE BOIA PARA CAIXA D'ÁGUA, ROSCÁVEL, 1/2" - FORNECIMENTO E INSTALAÇÃO. AF_08/2021 | UN | 1 | 51.67 | 65.24 | 65.24 | 0.006416% | 0% | 65.24
10.2.28 | 94797 | SINAPI | TORNEIRA DE BOIA PARA CAIXA D'ÁGUA, ROSCÁVEL, 1" - FORNECIMENTO E INSTALAÇÃO. AF_08/2021 | UN | 1 | 122.28 | 154.4 | 154.4 | 0.01518% | 0% | 154.4
10.2.29 | 97498 | SINAPI | TUBO DE AÇO GALVANIZADO COM COSTURA, CLASSE MÉDIA, DN 25 (1"), CONEXÃO ROSQUEADA, INSTALADO EM REDE DE ALIMENTAÇÃO PARA HIDRANTE - FORNECIMENTO E INSTALAÇÃO. AF_10/2020 | M | 9 | 47.83 | 60.39 | 543.51 | 0.05345% | 0% | 543.51
10.2.30 | 92367 | SINAPI | TUBO DE AÇO GALVANIZADO COM COSTURA, CLASSE MÉDIA, DN 65 (2 1/2"), CONEXÃO ROSQUEADA, INSTALADO EM REDE DE ALIMENTAÇÃO PARA HIDRANTE - FORNECIMENTO E INSTALAÇÃO. AF_10/2020 | M | 12 | 112.41 | 141.94 | 1703.28 | 0.1675% | 0% | 1703.28
10.2.31 | 92368 | SINAPI | TUBO DE AÇO GALVANIZADO COM COSTURA, CLASSE MÉDIA, DN 80 (3"), CONEXÃO ROSQUEADA, INSTALADO EM REDE DE ALIMENTAÇÃO PARA HIDRANTE - FORNECIMENTO E INSTALAÇÃO. AF_10/2020 | M | 30 | 147.44 | 186.17 | 5585.1 | 0.5493% | 0% | 5585.1
10.2.32 | 89401 | SINAPI | TUBO, PVC, SOLDÁVEL, DE 20MM, INSTALADO EM RAMAL DE DISTRIBUIÇÃO DE ÁGUA - FORNECIMENTO E INSTALAÇÃO. AF_06/2022 | M | 6 | 13.83 | 17.46 | 104.76 | 0.0103% | 0% | 104.76
10.2.33 | 92896 | SINAPI | UNIÃO, EM FERRO GALVANIZADO, DN 65 (2 1/2"), CONEXÃO ROSQUEADA, INSTALADO EM REDE DE ALIMENTAÇÃO PARA HIDRANTE - FORNECIMENTO E INSTALAÇÃO. AF_10/2020 | UN | 4 | 228.94 | 289.08 | 1156.32 | 0.1137% | 0% | 1156.32
10.2.34 | 92897 | SINAPI | UNIÃO, EM FERRO GALVANIZADO, DN 80 (3"), CONEXÃO ROSQUEADA, INSTALADO EM REDE DE ALIMENTAÇÃO PARA HIDRANTE - FORNECIMENTO E INSTALAÇÃO. AF_10/2020 | UN | 2 | 332.1 | 419.34 | 838.68 | 0.08248% | 0% | 838.68
10.2.35 | 99624 | SINAPI | VÁLVULA DE RETENÇÃO HORIZONTAL, DE BRONZE, ROSCÁVEL, 2 1/2" - FORNECIMENTO E INSTALAÇÃO. AF_08/2021 | UN | 2 | 715.99 | 904.08 | 1808.16 | 0.1778% | 0% | 1808.16
10.2.36 | 99620 | SINAPI | VÁLVULA DE RETENÇÃO HORIZONTAL, DE BRONZE, ROSCÁVEL, 1" - FORNECIMENTO E INSTALAÇÃO. AF_08/2021 | UN | 1 | 214.57 | 270.93 | 270.93 | 0.02664% | 0% | 270.93
10.2.37 | 1082-COMP-QCMI | Próprio | QUADRO ELÉTRICO PARA 2 BOMBAS CENTRÍFUGAS TRIFÁSICAS 7,5 CV - FORNECIMENTO E INSTALAÇÃO. AF_12/2020 | UN | 1 | 3797.96 | 4795.68 | 4795.68 | 0.4716% | 0% | 4795.68
10.2.38 | 92937 | SINAPI | LUVA DE REDUÇÃO, EM FERRO GALVANIZADO, 3" X 2", CONEXÃO ROSQUEADA, INSTALADO EM REDE DE ALIMENTAÇÃO PARA HIDRANTE - FORNECIMENTO E INSTALAÇÃO. AF_10/2020 | UN | 1 | 168.62 | 212.91 | 212.91 | 0.02094% | 0% | 212.91
10.2.39 | 92933 | SINAPI | LUVA DE REDUÇÃO, EM FERRO GALVANIZADO, 2" X 1", CONEXÃO ROSQUEADA, INSTALADO EM REDE DE ALIMENTAÇÃO PARA HIDRANTE - FORNECIMENTO E INSTALAÇÃO. AF_10/2020 | UN | 1 | 87.25 | 110.17 | 110.17 | 0.01083% | 0% | 110.17
10.2.40 | 92644 | SINAPI | TÊ, EM FERRO GALVANIZADO, CONEXÃO ROSQUEADA, DN 80 (3"), INSTALADO EM REDE DE ALIMENTAÇÃO PARA HIDRANTE - FORNECIMENTO E INSTALAÇÃO. AF_10/2020 | UN | 1 | 295.43 | 373.03 | 373.03 | 0.03669% | 0% | 373.03
10.2.41 | 92375 | SINAPI | NIPLE, EM FERRO GALVANIZADO, DN 50 (2"), CONEXÃO ROSQUEADA, INSTALADO EM REDE DE ALIMENTAÇÃO PARA HIDRANTE - FORNECIMENTO E INSTALAÇÃO. AF_10/2020 | UN | 1 | 83.23 | 105.09 | 105.09 | 0.01034% | 0% | 105.09
10.3 |  |  | ILUMINAÇÃO DE EMERGÊNCIA |  |  |  |  | 40088.08 | 3.942%
10.3.1 | 1082-COMP-067880 | Próprio | LUMINARIA LUZ EMERGENCIA LED 400 LUMENS FAROIS EMBUTIDOS P3 | UN | 124 | 249.38 | 314.89 | 39046.36 | 3.84% | 0% | 39046.36
10.3.2 | 1082-COMP-067639 | Próprio | SINALIZACAO-LUMINARIA SAIDA DE EMERGENCIA LED DUPLA FACE | UN | 6 | 137.5 | 173.62 | 1041.72 | 0.1024% | 0% | 1041.72
10.4 |  |  | SINALIZAÇAO DE EMERGÊNCIA |  |  |  |  | 5841.55 | 0.5745%
10.4.1 | 1082-COMP-05.054.0110-0 | Próprio | PLACA FOTOLUMINESCENTE DE SINALIZACAO DE SEGURANCA CONTRA IN CENDIO,PARA EQUIPAMENTOS DE COMBATE A INCENDIO E ALARME,EM P VC ANTICHAMA,DIMENSOES APROXIMADAS DE (30X30)CM,CONFORME ABN T NBR 16820.FORNECIMENTO E COLOCACAO 3%-DESGASTE DE FERRAMENTAS E EPI | UN | 50 | 55.49 | 70.06 | 3503 | 0.3445% | 0% | 3503
10.4.2 | 1082-COMP-05.054.0115-0 | Próprio | PLACA FOTOLUMINESCENTE DE SINALIZACAO DE SEGURANCA CONTRA IN CENDIO,PARA EQUIPAMENTOS DE COMBATE A INCENDIO E ALARME,EM P VC ANTICHAMA,DIMENSOES APROXIMADAS DE (20X15)CM,CONFORME ABN T NBR 16820.FORNECIMENTO E COLOCACAO 3%-DESGASTE DE FERRAMENTAS E EPI | UN | 104 | 14.62 | 18.46 | 1919.84 | 0.1888% | 0% | 1919.84
10.4.3 | 1082-COMP-05.054.0103-0 | Próprio | PLACA FOTOLUMINESCENTE DE SINALIZACAO DE SEGURANCA CONTRA IN CENDIO,PARA INDICACAO DE NUMERO DE PAVIMENTOS,EM PVC ANTICHA MA,DIMENSOES APROXIMADAS DE (10X10)CM,CONFORME ABNT NBR 1682 0.FORNECIMENTO E COLOCACAO 3%-DESGASTE DE FERRAMENTAS E EPI | UN | 20 | 13.98 | 17.65 | 353 | 0.03472% | 0% | 353
10.4.4 | 1082-COMP-IN-03 | Próprio | PLACA DE SINALIZACAO DE SEGURANCA CONTRA INCENDIO, FOTOLUMINESCENTE, RETANGULAR, *20 X 40* CM, EM PVC *2* MM ANTI-CHAMAS (SIMBOLOS, CORES E PICTOGRAMAS CONFORME NBR 16820 | und | 1 | 52.04 | 65.71 | 65.71 | 0.006462% | 0% | 65.71
10.5 |  |  | INSTALAÇÕES E DISPOSITIVOS DE SDAI |  |  |  |  | 183653.85 | 18.06% | 0%
10.5.1 | 1082-COMP-061780 | Próprio | ARAME GUIA ACO GALVANIZADO BITOLA ISGW (60m/kg) | M | 398 | 0.33 | 0.41 | 163.18 | 0.01605% | 0% | 163.18
10.5.2 | 1082-COMP-058610 | Próprio | ACIONADOR MANUAL ENDERECAVEL AME 520 INTELBRAS | UN | 10 | 129.94 | 164.07 | 1640.7 | 0.1614% | 0% | 1640.7
10.5.3 | 1082-COMP-070567 | Próprio | BOX CURVO 3/4"" | UN | 162 | 75.79 | 95.7 | 15503.4 | 1.525% | 0% | 15503.4
10.5.4 | 1082-COMP-SD-19 | Próprio | CABO FORMADO POR 04 CONDUTORES FLEXIVEIS, TEMPERA MOLE, ISOLAÇÃO EM PVC CLASSE 70° ANTICHAMA, 600V, CONFORME NBR-9441, SENDO DOIS CONDUTORES DE 1,50mm2 IDENTIFICADOS NAS CORES AZ E BC E DOIS CONDUTORES DE 1,50mm2 IDENTIFICADOS NAS CORES PT E VM, CAPA EXTERNA EM PVC 105°C ANTICHAMA NA COR VERMELHA | M | 1732 | 13.59 | 17.16 | 29721.12 | 2.923% | 0% | 29721.12
10.5.5 | 1082-COMP-058006 | Próprio | CAIXA FERRO ESMALTADA 4x4"" OCTOGONAL FUNDO MOVEL | UN | 112 | 58.07 | 73.32 | 8211.84 | 0.8076% | 0% | 8211.84
10.5.6 | 1082-COMP-061423 | Próprio | CAIXA PASSAGEM CHAPA GALVAN.16 TAMPA CEGA PARAF.15x15x12cm | UN | 1 | 79.22 | 100.03 | 100.03 | 0.009837% | 0% | 100.03
10.5.7 | 95791 | SINAPI | CONDULETE DE ALUMÍNIO, TIPO LR, PARA ELETRODUTO DE AÇO GALVANIZADO DN 32 MM (1 1/4''), APARENTE - FORNECIMENTO E INSTALAÇÃO. AF_10/2022 | UN | 3 | 66.11 | 83.47 | 250.41 | 0.02463% | 0% | 250.41
10.5.8 | 95796 | SINAPI | CONDULETE DE ALUMÍNIO, TIPO T, PARA ELETRODUTO DE AÇO GALVANIZADO DN 25 MM (1''), APARENTE - FORNECIMENTO E INSTALAÇÃO. AF_10/2022 | UN | 108 | 56.5 | 71.34 | 7704.72 | 0.7577% | 0% | 7704.72
10.5.9 | 1082-COMP-071842 | Próprio | DETECTOR (SENSOR) DE FUMACA COM BASE - ENDERECAVEL DTI-700 J | UN | 111 | 267.52 | 337.79 | 37494.69 | 3.687% | 0% | 37494.69
10.5.10 | 1082-COMP-067650 | Próprio | DETECTOR DE TEMPERATURA ENDERECAVEL DTC 420 INTELBRAS | UN | 1 | 223.13 | 281.74 | 281.74 | 0.02771% | 0% | 281.74
10.5.11 | 1082-COMP-061550 | Próprio | ELETRODUTO FLEXIVEL SEALTUBE 3/4"" | M | 81 | 26.74 | 33.76 | 2734.56 | 0.2689% | 0% | 2734.56
10.5.12 | 1082-COMP-104408 | Próprio | ELETRODUTO RIGIDO, EM ACO ZINCADO OU GALVANIZADO, TIPO PESADO, DN=1 1/4", APARENTE- FORNECIMENTO E INSTALAÇÃO. | M | 30 | 60.81 | 76.78 | 2303.4 | 0.2265% | 0% | 2303.4
10.5.13 | 1082-COMP-104407 | Próprio | ELETRODUTO RIGIDO, EM ACO ZINCADO OU GALVANIZADO, TIPO PESADO, DN=1", APARENTE - FORNECIMENTO E INSTALAÇÃO. | M | 676 | 54.7 | 69.06 | 46684.56 | 4.591% | 0% | 46684.56
10.5.14 | 1082-COMP-104406 | Próprio | ELETRODUTO RIGIDO, EM ACO ZINCADO OU GALVANIZADO, TIPO PESADO, DN=3/4", APARENTE - FORNECIMENTO E INSTALAÇÃO. | M | 9 | 41.19 | 52.01 | 468.09 | 0.04603% | 0% | 468.09
10.5.15 | 1082-COMP-EL-30 | Próprio | FITA ISOLANTE ADESIVA ANTICHAMA, USO ATE 750 V, EM ROLO DE 19 MM X 20 M , FORNECIMENTO E INSTALAÇÃO | und | 11 | 65.04 | 82.12 | 903.32 | 0.08884% | 0% | 903.32
10.5.16 | 1082-COMP-SD-21 | Próprio | SUPORTE DE FIXAÇÃO DE ELETRODUTO ATÉ 1", NO TETO, ATRAVÉS DE SUPORTE ANGULAR (1 UND), PORCA SEXTAVADA E ARRUELA 1/4' (4 UND), VERGALHÃO ROSCA TOTAL 1/4" (H=60CM), ABRAÇADEIRA D ( 1 UND ) E PARAFUSO E BUCHA S8 (2 UND) | und | 162 | 28.22 | 35.63 | 5772.06 | 0.5677% | 0% | 5772.06
10.5.17 | 104785 | SINAPI | FIXAÇÃO DE ELETRODUTOS, DIÂMETROS MENORES OU IGUAIS A 40 MM, COM ABRAÇADEIRA METÁLICA RÍGIDA TIPO D COM PARAFUSO DE FIXAÇÃO 1 1/4", FIXADA DIRETAMENTE NA LAJE OU PAREDE. AF_09/2023 | M | 163 | 15.79 | 19.93 | 3248.59 | 0.3195% | 0% | 3248.59
10.5.18 | 1082-COMP-18.038.0038-0 | Próprio | CENTRAL DE ALARME ENDERECAV EL,PARA ATE 500 DISPOSITIVOS DIVIDIDOS EM 2 LACOS 3%-DESGASTE DE FERRAMENTAS E EPI | UN | 1 | 6500.67 | 8208.39 | 8208.39 | 0.8073% | 0% | 8208.39
10.5.19 | 1082-COMP-SD-18 | Próprio | Módulo isolador, módulo endereçador | UN | 7 | 179.65 | 226.84 | 1587.88 | 0.1562% | 0% | 1587.88
10.5.20 | 1082-COMP-055530 | Próprio | SIRENE AUDIO VISUAL ALARME DE INCENDIO ILUMAC SAF-C 24VCC | UN | 10 | 137.85 | 174.06 | 1740.6 | 0.1712% | 0% | 1740.6
10.5.21 | 95766 | SINAPI | CURVA 90 GRAUS PARA ELETRODUTO, AÇO GALVANIZADO, DN 32 MM (1 1/4''), APARENTE - FORNECIMENTO E INSTALAÇÃO. AF_10/2022 | UN | 3 | 38.67 | 48.82 | 146.46 | 0.0144% | 0% | 146.46
10.5.22 | 95764 | SINAPI | CURVA 90 GRAUS PARA ELETRODUTO, AÇO GALVANIZADO, DN 25 MM (1"), APARENTE - FORNECIMENTO E INSTALAÇÃO. AF_10/2022 | UN | 110 | 23.13 | 29.2 | 3212 | 0.3159% | 0% | 3212
10.5.23 | 95762 | SINAPI | CURVA 90 GRAUS PARA ELETRODUTO, AÇO GALVANIZADO, DN 20 MM (3/4''), APARENTE - FORNECIMENTO E INSTALAÇÃO. AF_10/2022 | UN | 3 | 15.98 | 20.17 | 60.51 | 0.005951% | 0% | 60.51
10.5.24 | 1082-COMP-104449 | Próprio | LUVA DE EMENDA PARA ELETRODUTO, AÇO GALVANIZADO, DN 32 MM (1 1/4''), APARENTE - FORNECIMENTO E INSTALAÇÃO. | UN | 14 | 21.99 | 27.76 | 388.64 | 0.03822% | 0% | 388.64
10.5.25 | 1082-COMP-104448 | Próprio | LUVA DE EMENDA PARA ELETRODUTO, AÇO GALVANIZADO, DN 25 MM (1''), APARENTE - FORNECIMENTO E INSTALAÇÃO. | UN | 336 | 11.83 | 14.93 | 5016.48 | 0.4933% | 0% | 5016.48
10.5.26 | 1082-COMP-104452 | Próprio | LUVA DE EMENDA PARA ELETRODUTO, AÇO GALVANIZADO, DN 20 MM (3/4''), APARENTE - FORNECIMENTO E INSTALAÇÃO. | UN | 6 | 7.72 | 9.74 | 58.44 | 0.005747% | 0% | 58.44
10.5.27 | 1082-COMP-061512 | Próprio | BUCHA E ARRUELA 1"" | CJ | 2 | 19.03 | 24.02 | 48.04 | 0.004725% | 0% | 48.04
11 |  |  | IMPERMEABILIZAÇÃO, ISOLAMENTO TÉRMICO E ACÚSTICO |  |  |  |  | 1101.01 | 0.1083%
11.1 | 98548 | SINAPI | IMPERMEABILIZAÇÃO DE SUPERFÍCIE COM MANTA ASFÁLTICA COLADA COM ASFALTO DERRETIDO, UMA CAMADA, E=4MM. AF_09/2023 | m² | 4.63 | 188.33 | 237.8 | 1101.01 | 0.1083% | 0% | 1101.01
12 |  |  | PISO |  |  |  |  | 30315.8 | 2.981%
12.1 | 98680 | SINAPI | PISO CIMENTADO, TRAÇO 1:3 (CIMENTO E AREIA), ACABAMENTO LISO, ESPESSURA 3,0 CM, PREPARO MECÂNICO DA ARGAMASSA. AF_09/2020 | m² | 4 | 53.82 | 67.95 | 271.8 | 0.02673% | 0% | 271.8
12.2 | 101750 | SINAPI | PISO CIMENTADO, TRAÇO 1:3 (CIMENTO E AREIA), ACABAMENTO RÚSTICO, ESPESSURA 4,0 CM, PREPARO MECÂNICO DA ARGAMASSA. AF_09/2020 | m² | 406 | 58.61 | 74 | 30044 | 2.955% | 0% | 30044
13 |  |  | PINTURA E ACABAMENTOS |  |  |  |  | 62775.53 | 6.174%
13.1 | 88496 | SINAPI | EMASSAMENTO COM MASSA LÁTEX, APLICAÇÃO EM TETO, DUAS DEMÃOS, LIXAMENTO MANUAL. AF_04/2023 | m² | 705.8565 | 44.08 | 55.65 | 39280.91 | 3.863% | 0% | 39280.91
13.2 | 104639 | SINAPI | PINTURA LÁTEX ACRÍLICA ECONÔMICA, APLICAÇÃO MANUAL EM TETO, DUAS DEMÃOS. AF_04/2023 | m² | 705.8565 | 15.8 | 19.95 | 14081.83 | 1.385% | 0% | 14081.83
13.3 | 88497 | SINAPI | EMASSAMENTO COM MASSA LÁTEX, APLICAÇÃO EM PAREDE, DUAS DEMÃOS, LIXAMENTO MANUAL. AF_04/2023 | m² | 163 | 24.05 | 30.36 | 4948.68 | 0.4867% | 0% | 4948.68
13.4 | 104642 | SINAPI | PINTURA LÁTEX ACRÍLICA STANDARD, APLICAÇÃO MANUAL EM PAREDES, DUAS DEMÃOS. AF_04/2023 | m² | 163 | 13.94 | 17.6 | 2868.8 | 0.2821% | 0% | 2868.8
13.5 | 102488 | SINAPI | PREPARO DO PISO CIMENTADO PARA PINTURA - LIXAMENTO E LIMPEZA. AF_05/2021 | m² | 4.09 | 5.31 | 6.7 | 27.4 | 0.002695% | 0% | 27.4
13.6 | 102805 | SINAPI | PINTURA DE PISO COM TINTA EPÓXI, APLICAÇÃO MECÂNICA, 2 DEMÃOS. AF_05/2021 | m² | 4.09 | 80.48 | 101.62 | 415.62 | 0.04087% | 0% | 415.62
13.7 | 98397 | SINAPI | PINTURA ANTICORROSIVA DE DUTO METÁLICO. AF_03/2024 | m² | 29.08 | 17.75 | 22.41 | 651.68 | 0.06409% | 0% | 651.68
13.8 | 1082-COMP-HID-06 | Próprio | La de vidro com espessura de 1". Fornecimento e instalação | m² | 11.5 | 29 | 36.61 | 421.01 | 0.0414% | 0% | 421.01
13.9 | 98577 | SINAPI | TRATAMENTO DE JUNTA SERRADA, COM TARUGO DE POLIETILENO E SELANTE À BASE DE SILICONE. AF_09/2023 | M | 1 | 63.04 | 79.6 | 79.6 | 0.007828% | 0% | 79.6
14 |  |  | FORROS |  |  |  |  | 26779.24 | 2.634%
14.1 | 96113 | SINAPI | FORRO EM PLACAS DE GESSO, PARA AMBIENTES COMERCIAIS. AF_08/2023_PS | m² | 115.4405 | 60.73 | 76.68 | 8851.97 | 0.8706% | 0% | 8851.97
14.2 | 104757 | SINAPI | FORRO EM FIBRA MINERAL, PARA AMBIENTES COMERCIAIS, INCLUSIVE ESTRUTURA DE FIXAÇÃO. AF_08/2023_PS | m² | 107.3168 | 132.3 | 167.05 | 17927.27 | 1.763% | 0% | 17927.27
15 |  |  | REVESTIMENTOS DE PAREDE |  |  |  |  | 4566.94 | 0.4491%
15.1 | 87894 | SINAPI | CHAPISCO APLICADO EM ALVENARIA (SEM PRESENÇA DE VÃOS) E ESTRUTURAS DE CONCRETO DE FACHADA, COM COLHER DE PEDREIRO. ARGAMASSA TRAÇO 1:3 COM PREPARO EM BETONEIRA 400L. AF_10/2022 | m² | 41.985 | 9.2 | 11.61 | 487.44 | 0.04794% | 0% | 487.44
15.2 | 104217 | SINAPI | EMBOÇO OU MASSA ÚNICA EM ARGAMASSA TRAÇO 1:2:8, PREPARO MECÂNICA COM BETONEIRA 400 L, APLICADA MANUALMENTE EM PANOS DE FACHADA COM PRESENÇA DE VÃOS, ESPESSURA DE 25 MM, ACESSO POR ANDAIME. AF_08/2022 | m² | 41.985 | 67.63 | 85.39 | 3585.09 | 0.3526% | 0% | 3585.09
15.3 | 104839 | SINAPI | ARGAMASSA PARA CONTRAPISO, TRAÇO EM VOLUME SECO 1:2:2,5 (CIMENTO:AREIA NATURAL MÉDIA:AREIA RECICLADA), COM USO DE AGREGADO RECICLADO MISTO (ARM) - PREPARO MANUAL. AF_11/2023 | m³ | 0.6 | 652.6 | 824.03 | 494.41 | 0.04862% | 0% | 494.41
16 |  |  | SERVIÇOS COMPLEMENTARES |  |  |  |  | 19204.01 | 1.889%
16.1 | 1082-COMP-LIMP | Próprio | LIMPEZA FINAL DA OBRA | m² | 777.015 | 5.29 | 6.67 | 5182.69 | 0.5097% | 0% | 5182.69
16.2 | 1082-COMP-MOB-02 | Próprio | DESMOBILIZACAO DE CANTEIRO | UN | 1 | 1462.96 | 1847.27 | 1847.27 | 0.1817% | 0% | 1847.27
16.3 | 1082-COMP-QCM-R | Próprio | REVISÃO EM QUADROS ELÉTRICOS DO SISTEMA DE RECALQUE | UN | 3 | 462.88 | 584.47 | 1753.41 | 0.1724% | 0% | 1753.41
16.4 | 1082-COMP-ADM-02 | Próprio | ELABORAÇÃO DE LAUDO TÉCNICO CIRCUNSTANCIADO E PLANO DE EMERGÊNCIA PARA APRESENTAÇÃO AO CBMERJ. | und | 1 | 8252.67 | 10420.64 | 10420.64 | 1.025% | 0% | 10420.64
1016824.05
[5 empty] | Total sem BDI |  | 805360.96
[5 empty] | Total do BDI |  | 211463.09
[5 empty] | Total Geral |  | 1016824.05
[6 empty] | Desconto ofertado |  | 0%
[6 empty] | Valor Total com Desconto |  | 1016824.05

## Composição
PLANILHA DE COMPOSIÇÕES
UFF- INSTITUTO DE ARTES E COMUNICAÇÃO SOCIAL - IACS | [5 empty] | PROCESSO: 23069.163323/2021/57
LOCAL: Rua Prof. Lara Vilela, 126 - São Domingos, Niterói | [5 empty] | ARTs 13076784
NOME DA OBRA: IACS | [5 empty] | BDI | BDI EQUIP. |  | DATA | REVISÃO
BASE DE DADOS: BASES SINAPI , SBC ,EMOP , SCO /MÊS DE REFERÊNCIA DEZEMBRO/25 -ESTADO RJ - REGIME TRIBUTÁRIO : NÃO DESONERADO | [5 empty] | 26.27% | 0% |  | 2026-01-15 | R04
ITEM | CÓDIGO | BANCO | DESCRIÇÃO |  |  | UNIDADE | COEFICIENTE |  | CUSTO UNITÁRIO | CUSTO TOTAL
1 |  |  | PROJETOS | [6 empty] | 2274.17
1.1 | Código | Banco | Descrição | Tipo |  | Und | Quant. | Porcent. | Valor Unit | Total
Composição | 1082-01.050.0840-1 | Próprio | PROJETO DE AS BUILT DE INSTALACAO DE INCENDIO E SPDA PARA PR EDIOS ESCOLARES E/OU ADMINISTRATIVOS ATE 500M2,APRESENTADO NOS PADROES DA CONTRATANTE 9%-DESPESAS ADMINISTRATIVAS E DE MATERIAIS | 1 |  | m² | 1 |  | 0.96 | 0.96
Composição Auxiliar | 90777 | SINAPI | ENGENHEIRO CIVIL DE OBRA JUNIOR COM ENCARGOS COMPLEMENTARES | Livro SINAPI: Cálculos e Parâmetros |  | H | 0.0066 | 0 | 146.11 | 0.96
|  |  |  | MO sem LS => | 0.42715 | LS => | 0.48 | MO com LS => | 0.91
|  |  |  | Valor do BDI => | 0.25 |  | Valor com BDI => |  | 1.21
[6 empty] | Quant. => | 500 | Preço Total => | 605
1.2 | Código | Banco | Descrição | Tipo |  | Und | Quant. | Porcent. | Valor Unit | Total
Composição | 1082-01.050.0841-0 | Próprio | PROJETO DE AS BUILT DE INSTALACAO DE INCENDIO E SPDA PARA PR EDIOS ESCOLARES E/OU ADMINISTRATIVOS DE 501 ATE 3000M2,APRES ENTADO NOS PADROES DA CONTRATANTE 9%-DESPESAS ADMINISTRATIVAS E DE MATERIAIS | 1 |  | m² | 1 |  | 0.52 | 0.52
Composição Auxiliar | 90777 | SINAPI | ENGENHEIRO CIVIL DE OBRA JUNIOR COM ENCARGOS COMPLEMENTARES | Livro SINAPI: Cálculos e Parâmetros |  | H | 0.0036 | 0 | 146.11 | 0.52
|  |  |  | MO sem LS => | 0.2347 | LS => | 0.27 | MO com LS => | 0.5
|  |  |  | Valor do BDI => | 0.13 |  | Valor com BDI => |  | 0.65
[6 empty] | Quant. => | 2500 | Preço Total => | 1625
1.3 | Código | Banco | Descrição | Tipo |  | Und | Quant. | Porcent. | Valor Unit | Total
Composição | 1082-01.050.0842-0 | Próprio | PROJETO DE AS BUILT DE INSTALACAO DE INCENDIO E SPDA PARA PR EDIOS ESCOLARES E/OU ADMINISTRATIVOS ACIMA DE 3000M2,APRESEN TADO NOS PADROES DA CONTRATANTE 9%-DESPESAS ADMINISTRATIVAS E DE MATERIAIS | 1 |  | m² | 1 |  | 0.26 | 0.26
Composição Auxiliar | 90777 | SINAPI | ENGENHEIRO CIVIL DE OBRA JUNIOR COM ENCARGOS COMPLEMENTARES | Livro SINAPI: Cálculos e Parâmetros |  | H | 0.0018 | 0 | 146.11 | 0.26
|  |  |  | MO sem LS => | 0.11735 | LS => | 0.13 | MO com LS => | 0.25
|  |  |  | Valor do BDI => | 0.06 |  | Valor com BDI => |  | 0.32
[6 empty] | Quant. => | 138.06 | Preço Total => | 44.17
2 |  |  | GERENCIAMENTO DE OBRAS / FISCALIZAÇÃO | [6 empty] | 115391.25
2.1 | Código | Banco | Descrição | Tipo |  | Und | Quant. | Porcent. | Valor Unit | Total
Composição | 1082-COMP-ADM | Próprio | ADMINISTRAÇÃO LOCAL A SER PAGO PROPORCIONAL A EVOLUÇÃO DA OBRA | CANT - CANTEIRO DE OBRAS |  | und | 1 |  | 91384.54 | 91384.54
Composição Auxiliar | 93572 | SINAPI | ENCARREGADO GERAL DE OBRAS COM ENCARGOS COMPLEMENTARES | Livro SINAPI: Cálculos e Parâmetros |  | MES | 6 | 0 | 10490.3 | 62941.8
Composição Auxiliar | 93567 | SINAPI | ENGENHEIRO CIVIL DE OBRA PLENO COM ENCARGOS COMPLEMENTARES | Livro SINAPI: Cálculos e Parâmetros |  | MES | 1 | 0 | 28442.74 | 28442.74
|  |  |  | MO sem LS => | 37319.203 | LS => | 42185.63 | MO com LS => | 79504.83
|  |  |  | Valor do BDI => | 24006.71 |  | Valor com BDI => |  | 115391.25
[6 empty] | Quant. => | 1 | Preço Total => | 115391.25
3 |  |  | SERVIÇOS PRELIMINARES | [6 empty] | 67176.47
3.1 | Código | Banco | Descrição | Tipo |  | Und | Quant. | Porcent. | Valor Unit | Total
Composição | 1083-COMP-TAXAS | Próprio | ART CONTRATO MAIOR QUE R$ 15.000,00 | SERT - SERVIÇOS TÉCNICOS |  | UN | 1 |  | 271.47 | 271.47
Insumo | 1083-TAXAS | Próprio | ART CONTRATO MAIOR QUE R$ 15.000,00 | Taxas |  | UN | 1 | 0 | 271.47 | 271.47
|  |  |  | MO sem LS => | 0 | LS => | 0 | MO com LS => | 0
|  |  |  | Valor do BDI => | 71.31 |  | Valor com BDI => |  | 342.78
[6 empty] | Quant. => | 1 | Preço Total => | 342.78
3.2 |  |  | DEMOLIÇÕES E REMOÇÕES | [6 empty] | 27888.69
3.2.1 | Código | Banco | Descrição | Tipo |  | Und | Quant. | Porcent. | Valor Unit | Total
Composição | 1082-COMP-04.014.0095-0 | Próprio | RETIRADA DE ENTULHO DE OBRA COM CACAMBA DE ACO TIPO CONTAINE R COM 5M3 DE CAPACIDADE,INCLUSIVE CARREGAMENTO,TRANSPORTE E DESCARREGAMENTO.CUSTO POR UNIDADE DE CACAMBA E INCLUI A TAX A PARA DESCARGA EM LOCAIS AUTORIZADOS 3%-DESGASTE DE FERRAMENTAS E EPI | 4 |  | UN | 1 |  | 379.13 | 379.13
Composição Auxiliar | 88316 | SINAPI | SERVENTE COM ENCARGOS COMPLEMENTARES | Livro SINAPI: Cálculos e Parâmetros |  | H | 0.6 | 0 | 31.89 | 19.13
Insumo | 10962 | EMOP | ALUGUEL CACAMBA DE ACO TIPO CONTAINER C/ 5M3 CAPAC.P/RETIRADA ENTULHO OBRA,INCL.C ARREGA.,TRANSP.E DESCAR.LOCAIS AUTORIZ. | Material |  | UN | 1 | 0 | 360 | 360
|  |  |  | MO sem LS => | 6.1819 | LS => | 6.99 | MO com LS => | 13.17
|  |  |  | Valor do BDI => | 99.59 |  | Valor com BDI => |  | 478.72
[6 empty] | Quant. => | 6 | Preço Total => | 2872.32
3.2.2 | Código | Banco | Descrição | Tipo |  | Und | Quant. | Porcent. | Valor Unit | Total
Composição | 1082-COMP-05.001.0086-0 | Próprio | REMOCAO DE TERRA OU ENTULHO,A PA,ATE A DISTANCIA HORIZONTAL DE 5,00M 3%- DESGASTE DE FERRAMENTAS E EPI | 5 |  | m³ | 1 |  | 47.83 | 47.83
Composição Auxiliar | 88316 | SINAPI | SERVENTE COM ENCARGOS COMPLEMENTARES | Livro SINAPI: Cálculos e Parâmetros |  | H | 1.5 | 0 | 31.89 | 47.83
|  |  |  | MO sem LS => | 15.4619 | LS => | 17.48 | MO com LS => | 32.94
|  |  |  | Valor do BDI => | 12.56 |  | Valor com BDI => |  | 60.39
[6 empty] | Quant. => | 35.3753 | Preço Total => | 2136.31
3.2.3 | Código | Banco | Descrição | Tipo |  | Und | Quant. | Porcent. | Valor Unit | Total
Composição | 104789 | SINAPI | DEMOLIÇÃO DE PISO DE CONCRETO SIMPLES, DE FORMA MANUAL, SEM REAPROVEITAMENTO. AF_09/2023 | Demolições e Remoções |  | m³ | 1 |  | 297.55 | 297.55
Composição Auxiliar | 88309 | SINAPI | PEDREIRO COM ENCARGOS COMPLEMENTARES | Livro SINAPI: Cálculos e Parâmetros |  | H | 1.2462 | 0 | 41.06 | 51.16
Composição Auxiliar | 88316 | SINAPI | SERVENTE COM ENCARGOS COMPLEMENTARES | Livro SINAPI: Cálculos e Parâmetros |  | H | 7.7265 | 0 | 31.89 | 246.39
|  |  |  | MO sem LS => | 97.7985 | LS => | 110.55 | MO com LS => | 208.35
|  |  |  | Valor do BDI => | 78.16 |  | Valor com BDI => |  | 375.71
[6 empty] | Quant. => | 0.9375 | Preço Total => | 352.22
3.2.4 | Código | Banco | Descrição | Tipo |  | Und | Quant. | Porcent. | Valor Unit | Total
Composição | 104758 | SINAPI | FURO MANUAL EM ALVENARIA, PARA INSTALAÇÕES ELÉTRICAS, DIÂMETROS MENORES OU IGUAIS A 40 MM. AF_09/2023 | Rasgos e Fixações |  | UN | 1 |  | 21.93 | 21.93
Composição Auxiliar | 88247 | SINAPI | AUXILIAR DE ELETRICISTA COM ENCARGOS COMPLEMENTARES | Livro SINAPI: Cálculos e Parâmetros |  | H | 0.1229 | 0 | 33.53 | 4.12
Composição Auxiliar | 88264 | SINAPI | ELETRICISTA COM ENCARGOS COMPLEMENTARES | Livro SINAPI: Cálculos e Parâmetros |  | H | 0.437 | 0 | 40.76 | 17.81
|  |  |  | MO sem LS => | 7.6511 | LS => | 8.65 | MO com LS => | 16.3
|  |  |  | Valor do BDI => | 5.76 |  | Valor com BDI => |  | 27.69
[6 empty] | Quant. => | 122 | Preço Total => | 3378.18
3.2.5 | Código | Banco | Descrição | Tipo |  | Und | Quant. | Porcent. | Valor Unit | Total
Composição | 104769 | SINAPI | FURO MECANIZADO EM ALVENARIA, PARA INSTALAÇÕES HIDRÁULICAS, DIÂMETROS MAIORES QUE 40 MM E MENORES OU IGUAIS A 75 MM. AF_09/2023 | Rasgos e Fixações |  | UN | 1 |  | 2.37 | 2.37
Composição Auxiliar | 88248 | SINAPI | AUXILIAR DE ENCANADOR OU BOMBEIRO HIDRÁULICO COM ENCARGOS COMPLEMENTARES | Livro SINAPI: Cálculos e Parâmetros |  | H | 0.0139 | 0 | 32.41 | 0.45
Composição Auxiliar | 88267 | SINAPI | ENCANADOR OU BOMBEIRO HIDRÁULICO COM ENCARGOS COMPLEMENTARES | Livro SINAPI: Cálculos e Parâmetros |  | H | 0.0495 | 0 | 38.96 | 1.92
|  |  |  | MO sem LS => | 0.83552 | LS => | 0.94 | MO com LS => | 1.78
|  |  |  | Valor do BDI => | 0.62 |  | Valor com BDI => |  | 2.99
[6 empty] | Quant. => | 14 | Preço Total => | 41.86
3.2.6 | Código | Banco | Descrição | Tipo |  | Und | Quant. | Porcent. | Valor Unit | Total
Composição | 90436 | SINAPI | FURO MANUAL EM ALVENARIA, PARA INSTALAÇÕES HIDRÁULICAS, DIÂMETROS MENORES OU IGUAIS A 40 MM. AF_09/2023 | Rasgos e Fixações |  | UN | 1 |  | 21 | 21
Composição Auxiliar | 88248 | SINAPI | AUXILIAR DE ENCANADOR OU BOMBEIRO HIDRÁULICO COM ENCARGOS COMPLEMENTARES | Livro SINAPI: Cálculos e Parâmetros |  | H | 0.1229 | 0 | 32.41 | 3.98
Composição Auxiliar | 88267 | SINAPI | ENCANADOR OU BOMBEIRO HIDRÁULICO COM ENCARGOS COMPLEMENTARES | Livro SINAPI: Cálculos e Parâmetros |  | H | 0.437 | 0 | 38.96 | 17.02
|  |  |  | MO sem LS => | 7.3977 | LS => | 8.36 | MO com LS => | 15.76
|  |  |  | Valor do BDI => | 5.51 |  | Valor com BDI => |  | 26.51
[6 empty] | Quant. => | 3 | Preço Total => | 79.53
3.2.7 | Código | Banco | Descrição | Tipo |  | Und | Quant. | Porcent. | Valor Unit | Total
Composição | 104774 | SINAPI | FURO MECANIZADO EM CONCRETO, COM PERFURATRIZ, PARA INSTALAÇÕES ELÉTRICAS, DIÂMETROS MENORES OU IGUAIS A 40 MM. AF_09/2023 | Rasgos e Fixações |  | UN | 1 |  | 3.18 | 3.18
Composição Auxiliar | 88247 | SINAPI | AUXILIAR DE ELETRICISTA COM ENCARGOS COMPLEMENTARES | Livro SINAPI: Cálculos e Parâmetros |  | H | 0.0162 | 0 | 33.53 | 0.54
Composição Auxiliar | 88264 | SINAPI | ELETRICISTA COM ENCARGOS COMPLEMENTARES | Livro SINAPI: Cálculos e Parâmetros |  | H | 0.0575 | 0 | 40.76 | 2.34
Composição Auxiliar | 90625 | SINAPI | PERFURATRIZ MANUAL, TORQUE MÁXIMO 83 N.M, POTÊNCIA 5 CV, COM DIÂMETRO MÁXIMO 4" - CHP DIURNO. AF_06/2015 | Custos Horários Produtivo e Improdutivo dos Equipamentos |  | CHP | 0.0167 | 0 | 10.31 | 0.17
Composição Auxiliar | 90626 | SINAPI | PERFURATRIZ MANUAL, TORQUE MÁXIMO 83 N.M, POTÊNCIA 5 CV, COM DIÂMETRO MÁXIMO 4" - CHI DIURNO. AF_06/2015 | Custos Horários Produtivo e Improdutivo dos Equipamentos |  | CHI | 0.0408 | 0 | 3.3 | 0.13
|  |  |  | MO sem LS => | 1.0045 | LS => | 1.14 | MO com LS => | 2.14
|  |  |  | Valor do BDI => | 0.83 |  | Valor com BDI => |  | 4.01
[6 empty] | Quant. => | 23 | Preço Total => | 92.23
3.2.8 | Código | Banco | Descrição | Tipo |  | Und | Quant. | Porcent. | Valor Unit | Total
Composição | 104775 | SINAPI | FURO MECANIZADO EM CONCRETO, COM PERFURATRIZ, PARA INSTALAÇÕES HIDRÁULICAS, DIÂMETROS MAIORES QUE 40 MM E MENORES OU IGUAIS A 75 MM. AF_09/2023 | Rasgos e Fixações |  | UN | 1 |  | 8.15 | 8.15
Composição Auxiliar | 88248 | SINAPI | AUXILIAR DE ENCANADOR OU BOMBEIRO HIDRÁULICO COM ENCARGOS COMPLEMENTARES | Livro SINAPI: Cálculos e Parâmetros |  | H | 0.0431 | 0 | 32.41 | 1.39
Composição Auxiliar | 88267 | SINAPI | ENCANADOR OU BOMBEIRO HIDRÁULICO COM ENCARGOS COMPLEMENTARES | Livro SINAPI: Cálculos e Parâmetros |  | H | 0.1532 | 0 | 38.96 | 5.96
Composição Auxiliar | 90625 | SINAPI | PERFURATRIZ MANUAL, TORQUE MÁXIMO 83 N.M, POTÊNCIA 5 CV, COM DIÂMETRO MÁXIMO 4" - CHP DIURNO. AF_06/2015 | Custos Horários Produtivo e Improdutivo dos Equipamentos |  | CHP | 0.0445 | 0 | 10.31 | 0.45
Composição Auxiliar | 90626 | SINAPI | PERFURATRIZ MANUAL, TORQUE MÁXIMO 83 N.M, POTÊNCIA 5 CV, COM DIÂMETRO MÁXIMO 4" - CHI DIURNO. AF_06/2015 | Custos Horários Produtivo e Improdutivo dos Equipamentos |  | CHI | 0.1087 | 0 | 3.3 | 0.35
|  |  |  | MO sem LS => | 2.5911 | LS => | 2.93 | MO com LS => | 5.52
|  |  |  | Valor do BDI => | 2.14 |  | Valor com BDI => |  | 10.29
[6 empty] | Quant. => | 4 | Preço Total => | 41.16
3.2.9 | Código | Banco | Descrição | Tipo |  | Und | Quant. | Porcent. | Valor Unit | Total
Composição | 104786 | SINAPI | RASGO LINEAR MECANIZADO EM CONCRETO, PARA RAMAIS/ DISTRIBUIÇÃO DE INSTALAÇÕES HIDRÁULICAS, DIÂMETROS MENORES OU IGUAIS A 40 MM. AF_09/2023 | Rasgos e Fixações |  | M | 1 |  | 10.19 | 10.19
Composição Auxiliar | 102274 | SINAPI | MARTELO DEMOLIDOR ELÉTRICO, COM POTÊNCIA DE 2.000 W, 1.000 IMPACTOS POR MINUTO, PESO DE 30 KG - CHI DIURNO. AF_01/2021 | Custos Horários Produtivo e Improdutivo dos Equipamentos |  | CHI | 0.1387 | 0 | 42.2 | 5.85
Composição Auxiliar | 102275 | SINAPI | MARTELO DEMOLIDOR ELÉTRICO, COM POTÊNCIA DE 2.000 W, 1.000 IMPACTOS POR MINUTO, PESO DE 30 KG - CHP DIURNO. AF_01/2021 | Custos Horários Produtivo e Improdutivo dos Equipamentos |  | CHP | 0.0568 | 0 | 45.08 | 2.56
Composição Auxiliar | 88248 | SINAPI | AUXILIAR DE ENCANADOR OU BOMBEIRO HIDRÁULICO COM ENCARGOS COMPLEMENTARES | Livro SINAPI: Cálculos e Parâmetros |  | H | 0.055 | 0 | 32.41 | 1.78
|  |  |  | MO sem LS => | 3.5674 | LS => | 4.03 | MO com LS => | 7.6
|  |  |  | Valor do BDI => | 2.67 |  | Valor com BDI => |  | 12.86
[6 empty] | Quant. => | 335 | Preço Total => | 4308.1
3.2.10 | Código | Banco | Descrição | Tipo |  | Und | Quant. | Porcent. | Valor Unit | Total
Composição | 97641 | SINAPI | REMOÇÃO DE FORRO DE GESSO, DE FORMA MANUAL, SEM REAPROVEITAMENTO. AF_09/2023 | Demolições e Remoções |  | m² | 1 |  | 4.37 | 4.37
Composição Auxiliar | 88269 | SINAPI | GESSEIRO COM ENCARGOS COMPLEMENTARES | Livro SINAPI: Cálculos e Parâmetros |  | H | 0.0336 | 0 | 39.97 | 1.34
Composição Auxiliar | 88316 | SINAPI | SERVENTE COM ENCARGOS COMPLEMENTARES | Livro SINAPI: Cálculos e Parâmetros |  | H | 0.0951 | 0 | 31.89 | 3.03
|  |  |  | MO sem LS => | 1.4457 | LS => | 1.63 | MO com LS => | 3.08
|  |  |  | Valor do BDI => | 1.14 |  | Valor com BDI => |  | 5.51
[6 empty] | Quant. => | 115.4405 | Preço Total => | 636.07
3.2.11 | Código | Banco | Descrição | Tipo |  | Und | Quant. | Porcent. | Valor Unit | Total
Composição | 97622 | SINAPI | DEMOLIÇÃO DE ALVENARIA DE BLOCO FURADO, DE FORMA MANUAL, SEM REAPROVEITAMENTO. AF_09/2023 | Demolições e Remoções |  | m³ | 1 |  | 84.55 | 84.55
Composição Auxiliar | 88309 | SINAPI | PEDREIRO COM ENCARGOS COMPLEMENTARES | Livro SINAPI: Cálculos e Parâmetros |  | H | 0.3541 | 0 | 41.06 | 14.53
Composição Auxiliar | 88316 | SINAPI | SERVENTE COM ENCARGOS COMPLEMENTARES | Livro SINAPI: Cálculos e Parâmetros |  | H | 2.1957 | 0 | 31.89 | 70.02
|  |  |  | MO sem LS => | 27.7882 | LS => | 31.41 | MO com LS => | 59.2
|  |  |  | Valor do BDI => | 22.21 |  | Valor com BDI => |  | 106.76
[6 empty] | Quant. => | 1.0455 | Preço Total => | 111.61
3.2.12 | Código | Banco | Descrição | Tipo |  | Und | Quant. | Porcent. | Valor Unit | Total
Composição | 97628 | SINAPI | DEMOLIÇÃO DE LAJES, EM CONCRETO ARMADO, DE FORMA MANUAL, SEM REAPROVEITAMENTO. AF_09/2023 | Demolições e Remoções |  | m³ | 1 |  | 395.74 | 395.74
Composição Auxiliar | 88309 | SINAPI | PEDREIRO COM ENCARGOS COMPLEMENTARES | Livro SINAPI: Cálculos e Parâmetros |  | H | 1.6574 | 0 | 41.06 | 68.05
Composição Auxiliar | 88316 | SINAPI | SERVENTE COM ENCARGOS COMPLEMENTARES | Livro SINAPI: Cálculos e Parâmetros |  | H | 10.2759 | 0 | 31.89 | 327.69
|  |  |  | MO sem LS => | 130.0648 | LS => | 147.03 | MO com LS => | 277.09
|  |  |  | Valor do BDI => | 103.96 |  | Valor com BDI => |  | 499.7
[6 empty] | Quant. => | 0.47875 | Preço Total => | 239.23
3.2.13 | Código | Banco | Descrição | Tipo |  | Und | Quant. | Porcent. | Valor Unit | Total
Composição | 97640 | SINAPI | REMOÇÃO DE FORROS DE DRYWALL, PVC E FIBROMINERAL, DE FORMA MANUAL, SEM REAPROVEITAMENTO. AF_09/2023 | Demolições e Remoções |  | m² | 1 |  | 3.06 | 3.06
Composição Auxiliar | 88278 | SINAPI | MONTADOR DE ESTRUTURAS METÁLICAS COM ENCARGOS COMPLEMENTARES | Livro SINAPI: Cálculos e Parâmetros |  | H | 0.0229 | 0 | 43.93 | 1
Composição Auxiliar | 88316 | SINAPI | SERVENTE COM ENCARGOS COMPLEMENTARES | Livro SINAPI: Cálculos e Parâmetros |  | H | 0.0647 | 0 | 31.89 | 2.06
|  |  |  | MO sem LS => | 1.0421 | LS => | 1.18 | MO com LS => | 2.22
|  |  |  | Valor do BDI => | 0.8 |  | Valor com BDI => |  | 3.86
[6 empty] | Quant. => | 306.6195 | Preço Total => | 1183.55
3.2.14 | Código | Banco | Descrição | Tipo |  | Und | Quant. | Porcent. | Valor Unit | Total
Composição | 97644 | SINAPI | REMOÇÃO DE PORTAS, DE FORMA MANUAL, SEM REAPROVEITAMENTO. AF_09/2023 | Demolições e Remoções |  | m² | 1 |  | 14.26 | 14.26
Composição Auxiliar | 88309 | SINAPI | PEDREIRO COM ENCARGOS COMPLEMENTARES | Livro SINAPI: Cálculos e Parâmetros |  | H | 0.1087 | 0 | 41.06 | 4.46
Composição Auxiliar | 88316 | SINAPI | SERVENTE COM ENCARGOS COMPLEMENTARES | Livro SINAPI: Cálculos e Parâmetros |  | H | 0.3075 | 0 | 31.89 | 9.8
|  |  |  | MO sem LS => | 4.7503 | LS => | 5.37 | MO com LS => | 10.12
|  |  |  | Valor do BDI => | 3.74 |  | Valor com BDI => |  | 18
[6 empty] | Quant. => | 1 | Preço Total => | 18
3.2.15 | Código | Banco | Descrição | Tipo |  | Und | Quant. | Porcent. | Valor Unit | Total
Composição | 1082-COMP-HID-04 | Próprio | FURO MECANIZADO EM MADEIRA, COM PERFURATRIZ, PARA INSTALAÇÕES HIDRÁULICAS, DIÂMETROS MAIORES QUE 40 MM E MENORES OU IGUAIS A 75 MM. AF_09/2023 | Rasgos e Fixações |  | UN | 1 |  | 7.88 | 7.88
Composição Auxiliar | 90626 | SINAPI | PERFURATRIZ MANUAL, TORQUE MÁXIMO 83 N.M, POTÊNCIA 5 CV, COM DIÂMETRO MÁXIMO 4" - CHI DIURNO. AF_06/2015 | Custos Horários Produtivo e Improdutivo dos Equipamentos |  | CHI | 0.105 | 0 | 3.3 | 0.34
Composição Auxiliar | 90625 | SINAPI | PERFURATRIZ MANUAL, TORQUE MÁXIMO 83 N.M, POTÊNCIA 5 CV, COM DIÂMETRO MÁXIMO 4" - CHP DIURNO. AF_06/2015 | Custos Horários Produtivo e Improdutivo dos Equipamentos |  | CHP | 0.04 | 0 | 10.31 | 0.41
Composição Auxiliar | 88267 | SINAPI | ENCANADOR OU BOMBEIRO HIDRÁULICO COM ENCARGOS COMPLEMENTARES | Livro SINAPI: Cálculos e Parâmetros |  | H | 0.15 | 0 | 38.96 | 5.84
Composição Auxiliar | 88248 | SINAPI | AUXILIAR DE ENCANADOR OU BOMBEIRO HIDRÁULICO COM ENCARGOS COMPLEMENTARES | Livro SINAPI: Cálculos e Parâmetros |  | H | 0.04 | 0 | 32.41 | 1.29
|  |  |  | MO sem LS => | 2.5113 | LS => | 2.84 | MO com LS => | 5.35
|  |  |  | Valor do BDI => | 2.07 |  | Valor com BDI => |  | 9.95
[6 empty] | Quant. => | 2 | Preço Total => | 19.9
3.2.16 | Código | Banco | Descrição | Tipo |  | Und | Quant. | Porcent. | Valor Unit | Total
Composição | 1082-COMP-HID-05 | Próprio | FURO MECANIZADO EM MADEIRA, COM PERFURATRIZ, PARA INSTALAÇÕES HIDRÁULICAS, DIÂMETROS MENORES OU IGUAL QUE 40 MM | Rasgos e Fixações |  | UN | 1 |  | 5.4 | 5.4
Composição Auxiliar | 90626 | SINAPI | PERFURATRIZ MANUAL, TORQUE MÁXIMO 83 N.M, POTÊNCIA 5 CV, COM DIÂMETRO MÁXIMO 4" - CHI DIURNO. AF_06/2015 | Custos Horários Produtivo e Improdutivo dos Equipamentos |  | CHI | 0.075 | 0 | 3.3 | 0.24
Composição Auxiliar | 90625 | SINAPI | PERFURATRIZ MANUAL, TORQUE MÁXIMO 83 N.M, POTÊNCIA 5 CV, COM DIÂMETRO MÁXIMO 4" - CHP DIURNO. AF_06/2015 | Custos Horários Produtivo e Improdutivo dos Equipamentos |  | CHP | 0.03 | 0 | 10.31 | 0.3
Composição Auxiliar | 88267 | SINAPI | ENCANADOR OU BOMBEIRO HIDRÁULICO COM ENCARGOS COMPLEMENTARES | Livro SINAPI: Cálculos e Parâmetros |  | H | 0.1 | 0 | 38.96 | 3.89
Composição Auxiliar | 88248 | SINAPI | AUXILIAR DE ENCANADOR OU BOMBEIRO HIDRÁULICO COM ENCARGOS COMPLEMENTARES | Livro SINAPI: Cálculos e Parâmetros |  | H | 0.03 | 0 | 32.41 | 0.97
|  |  |  | MO sem LS => | 1.7086 | LS => | 1.93 | MO com LS => | 3.64
|  |  |  | Valor do BDI => | 1.41 |  | Valor com BDI => |  | 6.81
[6 empty] | Quant. => | 4 | Preço Total => | 27.24
3.2.17 | Código | Banco | Descrição | Tipo |  | Und | Quant. | Porcent. | Valor Unit | Total
Composição | 97640 | SINAPI | REMOÇÃO DE FORROS DE DRYWALL, PVC E FIBROMINERAL, DE FORMA MANUAL, SEM REAPROVEITAMENTO. AF_09/2023 | Demolições e Remoções |  | m² | 1 |  | 3.06 | 3.06
Composição Auxiliar | 88278 | SINAPI | MONTADOR DE ESTRUTURAS METÁLICAS COM ENCARGOS COMPLEMENTARES | Livro SINAPI: Cálculos e Parâmetros |  | H | 0.0229 | 0 | 43.93 | 1
Composição Auxiliar | 88316 | SINAPI | SERVENTE COM ENCARGOS COMPLEMENTARES | Livro SINAPI: Cálculos e Parâmetros |  | H | 0.0647 | 0 | 31.89 | 2.06
|  |  |  | MO sem LS => | 1.0421 | LS => | 1.18 | MO com LS => | 2.22
|  |  |  | Valor do BDI => | 0.8 |  | Valor com BDI => |  | 3.86
[6 empty] | Quant. => | 408.826 | Preço Total => | 1578.06
3.2.18 | Código | Banco | Descrição | Tipo |  | Und | Quant. | Porcent. | Valor Unit | Total
Composição | 100329 | SINAPI | RETIRADA E RECOLOCAÇÃO DE TELHA CERÂMICA DE ENCAIXE, COM MAIS DE DUAS ÁGUAS, INCLUSO IÇAMENTO. AF_07/2019 | Telhamento para Cobertura |  | m² | 1 |  | 29.51 | 29.51
Composição Auxiliar | 88316 | SINAPI | SERVENTE COM ENCARGOS COMPLEMENTARES | Livro SINAPI: Cálculos e Parâmetros |  | H | 0.289 | 0 | 31.89 | 9.21
Composição Auxiliar | 88323 | SINAPI | TELHADISTA COM ENCARGOS COMPLEMENTARES | Livro SINAPI: Cálculos e Parâmetros |  | H | 0.205 | 0 | 40.34 | 8.26
Composição Auxiliar | 93281 | SINAPI | GUINCHO ELÉTRICO DE COLUNA, CAPACIDADE 400 KG, COM MOTO FREIO, MOTOR TRIFÁSICO DE 1,25 CV - CHP DIURNO. AF_03/2016 | Custos Horários Produtivo e Improdutivo dos Equipamentos |  | CHP | 0.0048 | 0 | 37.01 | 0.17
Composição Auxiliar | 93282 | SINAPI | GUINCHO ELÉTRICO DE COLUNA, CAPACIDADE 400 KG, COM MOTO FREIO, MOTOR TRIFÁSICO DE 1,25 CV - CHI DIURNO. AF_03/2016 | Custos Horários Produtivo e Improdutivo dos Equipamentos |  | CHI | 0.0067 | 0 | 35.81 | 0.23
Insumo | 00007175 | SINAPI | TELHA DE BARRO / CERAMICA, NAO ESMALTADA, TIPO ROMANA, AMERICANA, PORTUGUESA, FRANCESA, COMPRIMENTO DE *41* CM, RENDIMENTO DE *16* TELHAS/M2 | Material |  | UN | 3.55 | 0 | 3.28 | 11.64
|  |  |  | MO sem LS => | 6.0505 | LS => | 6.84 | MO com LS => | 12.89
|  |  |  | Valor do BDI => | 7.75 |  | Valor com BDI => |  | 37.26
[6 empty] | Quant. => | 280.665 | Preço Total => | 10457.57
3.2.19 | Código | Banco | Descrição | Tipo |  | Und | Quant. | Porcent. | Valor Unit | Total
Composição | 104795 | SINAPI | REMOÇÃO DE CABOS ELÉTRICOS, COM SEÇÃO DE 25 MM², FORMA MANUAL, SEM REAPROVEITAMENTO. AF_09/2023 | Demolições e Remoções |  | M | 1 |  | 2 | 2
Composição Auxiliar | 88264 | SINAPI | ELETRICISTA COM ENCARGOS COMPLEMENTARES | Livro SINAPI: Cálculos e Parâmetros |  | H | 0.0154 | 0 | 40.76 | 0.62
Composição Auxiliar | 88316 | SINAPI | SERVENTE COM ENCARGOS COMPLEMENTARES | Livro SINAPI: Cálculos e Parâmetros |  | H | 0.0435 | 0 | 31.89 | 1.38
|  |  |  | MO sem LS => | 0.66654 | LS => | 0.75 | MO com LS => | 1.42
|  |  |  | Valor do BDI => | 0.52 |  | Valor com BDI => |  | 2.52
[6 empty] | Quant. => | 48 | Preço Total => | 120.96
3.2.20 | Código | Banco | Descrição | Tipo |  | Und | Quant. | Porcent. | Valor Unit | Total
Composição | 97637 | SINAPI | REMOÇÃO DE TAPUME/ CHAPAS METÁLICAS E DE MADEIRA, DE FORMA MANUAL, SEM REAPROVEITAMENTO. AF_09/2023 | Demolições e Remoções |  | m² | 1 |  | 4.51 | 4.51
Composição Auxiliar | 88278 | SINAPI | MONTADOR DE ESTRUTURAS METÁLICAS COM ENCARGOS COMPLEMENTARES | Livro SINAPI: Cálculos e Parâmetros |  | H | 0.0337 | 0 | 43.93 | 1.48
Composição Auxiliar | 88316 | SINAPI | SERVENTE COM ENCARGOS COMPLEMENTARES | Livro SINAPI: Cálculos e Parâmetros |  | H | 0.0952 | 0 | 31.89 | 3.03
|  |  |  | MO sem LS => | 1.5349 | LS => | 1.74 | MO com LS => | 3.27
|  |  |  | Valor do BDI => | 1.18 |  | Valor com BDI => |  | 5.69
[6 empty] | Quant. => | 34.2 | Preço Total => | 194.59
3.3 |  |  | CANTEIRO DE OBRAS | [6 empty] | 36293.33
3.3.1 | Código | Banco | Descrição | Tipo |  | Und | Quant. | Porcent. | Valor Unit | Total
Composição | 103689 | SINAPI | FORNECIMENTO E INSTALAÇÃO DE PLACA DE OBRA COM CHAPA GALVANIZADA E ESTRUTURA DE MADEIRA. AF_03/2022_PS | Sinalização Vertical Viária |  | m² | 1 |  | 481.11 | 481.11
Composição Auxiliar | 102234 | SINAPI | PINTURA IMUNIZANTE PARA MADEIRA, 2 DEMÃOS. AF_01/2021 | Pintura em Madeira |  | m² | 0.5 | 0 | 31.32 | 15.66
Composição Auxiliar | 88262 | SINAPI | CARPINTEIRO DE FORMAS COM ENCARGOS COMPLEMENTARES | Livro SINAPI: Cálculos e Parâmetros |  | H | 0.3729 | 0 | 40.74 | 15.19
Composição Auxiliar | 88316 | SINAPI | SERVENTE COM ENCARGOS COMPLEMENTARES | Livro SINAPI: Cálculos e Parâmetros |  | H | 1.1186 | 0 | 31.89 | 35.67
Insumo | 00004509 | SINAPI | SARRAFO *2,5 X 10* CM EM PINUS, MISTA OU EQUIVALENTE DA REGIAO - BRUTA | Material |  | M | 3.2083 | 0 | 4.34 | 13.92
Insumo | 00004813 | SINAPI | PLACA DE OBRA (PARA CONSTRUCAO CIVIL) EM CHAPA GALVANIZADA *N. 22*, ADESIVADA, DE *2,4 X 1,2* M (SEM POSTES PARA FIXACAO) | Material |  | m² | 1 | 0 | 400 | 400
Insumo | 00005065 | SINAPI | PREGO DE ACO POLIDO COM CABECA 10 X 10 (7/8 X 17) | Material |  | KG | 0.0113 | 0 | 37.15 | 0.41
Insumo | 00005069 | SINAPI | PREGO DE ACO POLIDO COM CABECA 17 X 27 (2 1/2 X 11) | Material |  | KG | 0.0132 | 0 | 19.91 | 0.26
|  |  |  | MO sem LS => | 20.1418 | LS => | 22.77 | MO com LS => | 42.91
|  |  |  | Valor do BDI => | 126.38 |  | Valor com BDI => |  | 607.49
[6 empty] | Quant. => | 2 | Preço Total => | 1214.98
3.3.2 | Código | Banco | Descrição | Tipo |  | Und | Quant. | Porcent. | Valor Unit | Total
Composição | 1082-COMP-AD 20.20.0050 | Próprio | Instalacao e ligacao provisorias de alimentacao de energia eletrica, em baixa tensao (BT), para canteiro de obras, exclusive o fornecimento do medidor. | AD |  | un | 1 |  | 2437.19 | 2437.19
Composição Auxiliar | ET 05.05.0100 | SCO | Materiais para confeccao de concreto estrutural dosado para uma resistencia caracteristica a compressao (fck) minimo de 11MPa, inclusive perdas. Fornecimento. |  |  | m³ | 0.08 | 0 | 338.14 | 27.05
Composição Auxiliar | 88264 | SINAPI | ELETRICISTA COM ENCARGOS COMPLEMENTARES | Livro SINAPI: Cálculos e Parâmetros |  | H | 8 | 0 | 40.76 | 326.08
Composição Auxiliar | 88309 | SINAPI | PEDREIRO COM ENCARGOS COMPLEMENTARES | Livro SINAPI: Cálculos e Parâmetros |  | H | 2 | 0 | 41.06 | 82.12
Composição Auxiliar | 88316 | SINAPI | SERVENTE COM ENCARGOS COMPLEMENTARES | Livro SINAPI: Cálculos e Parâmetros |  | H | 8 | 0 | 31.89 | 255.12
Insumo | MAT006750 | SCO | Arruela de aluminio, de 1 1/2" | Material |  | un | 3 | 0 | 1.65 | 4.95
Insumo | MAT015900 | SCO | Bracadeira de aco galvanizado, simples, tipo "U", para tubo de 1 1/2" | Material |  | un | 1 | 0 | 0.96 | 0.96
Insumo | MAT019100 | SCO | Bucha de aluminio, de 1 1/2" | Material |  | un | 3 | 0 | 2.32 | 6.96
Insumo | MAT023750 | SCO | Cabo de cobre rigido, 750V, PVC/70oC, de 16mm2 | Material |  | m | 24 | 0 | 13.34 | 320.16
Insumo | MAT026250 | SCO | Caixa de sobrepor em chapa de aco esmaltado, de: (15x15)cm | Material |  | un | 1 | 0 | 44.9 | 44.9
Insumo | MAT026300 | SCO | Caixa em noryl e policarbonato, para medidor trifasico, padrao Light | Material |  | un | 1 | 0 | 86.6 | 86.6
Insumo | MAT046300 | SCO | Curva de PVC rigido, 90o, para eletroduto, diametro nominal de 1 1/2" | Material |  | un | 3 | 0 | 3.57 | 10.71
Insumo | MAT048250 | SCO | Disjuntor trifasico, de 60A, tipo C, Eletromar ou similar | Material |  | un | 1 | 0 | 95.03 | 95.03
Insumo | MAT051450 | SCO | Eletroduto de PVC rigido, em varas de 3m, com rosca em ambas as extremidades, diametro nominal de 1 1/2" | Material |  | vara | 2 | 0 | 20.29 | 40.58
Insumo | MAT066550 | SCO | Haste de aterramento cobreada, alta camada, de (5/8"x2,40m) | Material |  | un | 1 | 0 | 82.62 | 82.62
Insumo | MAT068150 | SCO | Isolador tipo carretilha marrom de (72x72)mm | Material |  | un | 1 | 0 | 5.16 | 5.16
Insumo | MAT084800 | SCO | Luva de PVC rigido, roscavel, diametro nominal de 1 1/2" | Material |  | un | 4 | 0 | 7.27 | 29.08
Insumo | MAT111500 | SCO | Poste de concreto, reto, com secao circular, carga nominal horizontal no topo, de 200kgf, padrao ABNT, comprimento de 7m, exclusive transporte | Material |  | un | 1 | 0 | 1012 | 1012
Insumo | MAT122300 | SCO | Roldana de porcelana, de (76x76x19)mm | Material |  | un | 1 | 0 | 7.11 | 7.11
|  |  |  | MO sem LS => | 226.9245 | LS => | 256.52 | MO com LS => | 483.44
|  |  |  | Valor do BDI => | 640.24 |  | Valor com BDI => |  | 3077.43
[6 empty] | Quant. => | 1 | Preço Total => | 3077.43
3.3.3 | Código | Banco | Descrição | Tipo |  | Und | Quant. | Porcent. | Valor Unit | Total
Composição | 012057 | SBC | CONTAINER ESCRITORIO 6,05x2,44x2,57 COM ACABAMENTO EM PVC | INSTALACOES PROVISORIAS |  | MES | 1 |  | 1530 | 1530
Insumo | 010070 | SBC | ALUGUEL MENSAL DE CONTAINER ESCRITORIO 6,0x2,3m WC/ELET.9,20m2 | Material |  | MES | 1 | 0 | 1530 | 1530
|  |  |  | MO sem LS => | 0 | LS => | 0 | MO com LS => | 0
|  |  |  | Valor do BDI => | 401.93 |  | Valor com BDI => |  | 1931.93
[6 empty] | Quant. => | 6 | Preço Total => | 11591.58
3.3.4 | Código | Banco | Descrição | Tipo |  | Und | Quant. | Porcent. | Valor Unit | Total
Composição | 04.005.0300-0 | EMOP | TRANSPORTE DE CONTAINER,SEGUNDO DESCRICAO DA FAMILIA 02.006, EXCLUSIVE CARGA E DESCARGA(VIDE ITEM 04.013.0015) | 4 |  | UNXKM | 1 |  | 35.75 | 35.75
Composição Auxiliar | 19.004.0006-2 | EMOP | CAMINHAO COM CARROCERIA FIXA,TRUCADO,CAPACIDADE DE 12T,INCLU SIVE MOTORISTA 50%-FILTRO 15%-SEGURO TOTAL | 19 |  | H | 0.1192 | 0 | 242.01 | 28.84
Composição Auxiliar | 19.004.0080-4 | EMOP | GUINDAUTO COM CAPACIDADE MAXIMA DE CARGA EM TORNO DE 3,5T A APROXIMADAMENTE 2,00M E ALCANCE MAXIMO VERTICAL(DO SOLO)A AP ROXIMADAMENTE 7,00M,ANGULO DE GIRO DE 180º,MONTADO SOBRE CHA SSIS DE CAMINHAO,EXCLUSIVE ESTE.SAO CONSIDERADOS DOIS AJUDAN TES,EXCLUSIVE OPERADOR QUE E CONSIDERADO O MOTORISTA DO CAMI NHAO | 19 |  | H | 0.1192 | 0 | 57.98 | 6.91
|  |  |  | MO sem LS => | 4.0274 | LS => | 4.55 | MO com LS => | 8.58
|  |  |  | Valor do BDI => | 9.39 |  | Valor com BDI => |  | 45.14
[6 empty] | Quant. => | 30 | Preço Total => | 1354.2
3.3.5 | Código | Banco | Descrição | Tipo |  | Und | Quant. | Porcent. | Valor Unit | Total
Composição | 1082-COMP-04.013.0015-0 | Próprio | CARGA E DESCARGA DE CONTAINER,SEGUNDO DESCRICAO DA FAMILIA 0 2.006 3%-DESGASTE DE FERRAMENTAS E EPI | 4 |  | UN | 1 |  | 106.74 | 106.74
Composição Auxiliar | 19.004.0006-2 | EMOP | CAMINHAO COM CARROCERIA FIXA,TRUCADO,CAPACIDADE DE 12T,INCLU SIVE MOTORISTA 50%-FILTRO 15%-SEGURO TOTAL | 19 |  | H | 0.075 | 0 | 242.01 | 18.15
Composição Auxiliar | 19.004.0006-3 | EMOP | CAMINHAO COM CARROCERIA FIXA,TRUCADO,CAPACIDADE DE 12T,INCLU SIVE MOTORISTA 50%-FILTRO 22,27%-SEGURO TOTAL | 19 |  | H | 0.219 | 0 | 93.15 | 20.39
Composição Auxiliar | 19.004.0006-4 | EMOP | CAMINHAO COM CARROCERIA FIXA,TRUCADO,CAPACIDADE DE 12T,INCLU SIVE MOTORISTA 25,34%-SEGURO TOTAL | 19 |  | H | 0.208 | 0 | 73.46 | 15.27
Composição Auxiliar | 19.004.0080-2 | EMOP | GUINDAUTO COM CAPACIDADE MAXIMA DE CARGA EM TORNO DE 3,5T A APROXIMADAMENTE 2,00M E ALCANCE MAXIMO VERTICAL(DO SOLO)A AP ROXIMADAMENTE 7,00M,ANGULO DE GIRO DE 180º,MONTADO SOBRE CHA SSIS DE CAMINHAO,EXCLUSIVE ESTE.SAO CONSIDERADOS DOIS AJUDAN TES,EXCLUSIVE OPERADOR QUE E CONSIDERADO O MOTORISTA DO CAMI NHAO | 19 |  | H | 0.129 | 0 | 68.76 | 8.87
Composição Auxiliar | 19.004.0080-4 | EMOP | GUINDAUTO COM CAPACIDADE MAXIMA DE CARGA EM TORNO DE 3,5T A APROXIMADAMENTE 2,00M E ALCANCE MAXIMO VERTICAL(DO SOLO)A AP ROXIMADAMENTE 7,00M,ANGULO DE GIRO DE 180º,MONTADO SOBRE CHA SSIS DE CAMINHAO,EXCLUSIVE ESTE.SAO CONSIDERADOS DOIS AJUDAN TES,EXCLUSIVE OPERADOR QUE E CONSIDERADO O MOTORISTA DO CAMI NHAO | 19 |  | H | 0.208 | 0 | 57.98 | 12.05
Composição Auxiliar | 88316 | SINAPI | SERVENTE COM ENCARGOS COMPLEMENTARES | Livro SINAPI: Cálculos e Parâmetros |  | H | 1.004 | 0 | 31.89 | 32.01
|  |  |  | MO sem LS => | 24.019 | LS => | 27.15 | MO com LS => | 51.17
|  |  |  | Valor do BDI => | 28.04 |  | Valor com BDI => |  | 134.78
[6 empty] | Quant. => | 2 | Preço Total => | 269.56
3.3.6 | Código | Banco | Descrição | Tipo |  | Und | Quant. | Porcent. | Valor Unit | Total
Composição | 05.006.0001-B | EMOP | LOCACAO DE ANDAIME COM ELEMENTOS TUBULARES SOBRE SAPATAS FIX AS,CONSIDERANDO-SE A AREA DA PROJECAO VERTICAL DO ANDAIME E PAGO PELO TEMPO NECESSARIO A SUA UTILIZACAO,EXCLUSIVE TRANSP ORTE DOS ELEMENTOS DO ANDAIME ATE A OBRA,PLATAFORMA OU PASSA RELA DE PINHO,MONTAGEM E DESMONTAGEM DOS ANDAIMES | 5 |  | M2XMES | 1 |  | 38.9 | 38.9
Insumo | 14836 | EMOP | LOCACAO DE ANDAIME METALICO COM ELEMENTO S TUBULARES SOBRE SAPATAS,C/ESCADA DE AC ESSO E GUARDA-CORPO,EXCL.PISO E TRANSP. | Material |  | M2XMES | 1 | 0 | 38.9 | 38.9
|  |  |  | MO sem LS => | 0 | LS => | 0 | MO com LS => | 0
|  |  |  | Valor do BDI => | 10.21 |  | Valor com BDI => |  | 49.11
[6 empty] | Quant. => | 48 | Preço Total => | 2357.28
3.3.7 | Código | Banco | Descrição | Tipo |  | Und | Quant. | Porcent. | Valor Unit | Total
Composição | 1082-COMP-05.008.0009-0 | Próprio | MOVIMENTACAO HORIZONTAL DE ANDAIME COM ELEMENTOS TUBULARES T IPO TORRE 3%-DESGASTE DE FERRAMENTAS E EPI | 5 |  | M | 1 |  | 0.31 | 0.31
Composição Auxiliar | 88316 | SINAPI | SERVENTE COM ENCARGOS COMPLEMENTARES | Livro SINAPI: Cálculos e Parâmetros |  | H | 0.01 | 0 | 31.89 | 0.31
|  |  |  | MO sem LS => | 0.098573 | LS => | 0.11 | MO com LS => | 0.21
|  |  |  | Valor do BDI => | 0.08 |  | Valor com BDI => |  | 0.39
[6 empty] | Quant. => | 200 | Preço Total => | 78
3.3.8 | Código | Banco | Descrição | Tipo |  | Und | Quant. | Porcent. | Valor Unit | Total
Composição | 04.020.0122-0 | EMOP | TRANSPORTE DE ANDAIME TUBULAR,CONSIDERANDO-SE A AREA DE PROJ ECAO VERTICAL DO ANDAIME,EXCLUSIVE CARGA,DESCARGA E TEMPO DE ESPERA DO CAMINHAO(VIDE ITEM 04.021.0010) | 4 |  | M2XKM | 1 |  | 0.2 | 0.2
Composição Auxiliar | 19.004.0001-2 | EMOP | CAMINHAO COM CARROCERIA FIXA,NO TOCO,CAPACICADE DE 3,5T,INCL USIVE MOTORISTA 50%-FILTRO 15%-SEGURO TOTAL | 19 |  | H | 0.00121 | 0 | 172.91 | 0.2
|  |  |  | MO sem LS => | 0.014082 | LS => | 0.02 | MO com LS => | 0.03
|  |  |  | Valor do BDI => | 0.05 |  | Valor com BDI => |  | 0.25
[6 empty] | Quant. => | 1440 | Preço Total => | 360
3.3.9 | Código | Banco | Descrição | Tipo |  | Und | Quant. | Porcent. | Valor Unit | Total
Composição | 98457 | SINAPI | TAPUME COM CHAPA METÁLICA. AF_03/2024 | Instalações para Canteiros de Obras |  | m² | 1 |  | 116.24 | 116.24
Composição Auxiliar | 102862 | SINAPI | MÁQUINA FORMER DOBRAS DIVERSAS: 220V/380V TRIFÁSICO OU MONOFÁSICO, CAPACIDADE 0,5-1,27MM, MOTOR 2CV - CHP DIURNO. AF_05/2023 | Custos Horários Produtivo e Improdutivo dos Equipamentos |  | CHP | 0.0139 | 0 | 1.46 | 0.02
Composição Auxiliar | 102863 | SINAPI | MÁQUINA FORMER DOBRAS DIVERSAS: 220V/380V TRIFÁSICO OU MONOFÁSICO, CAPACIDADE 0,5-1,27MM, MOTOR 2CV - CHI DIURNO. AF_05/2023 | Custos Horários Produtivo e Improdutivo dos Equipamentos |  | CHI | 1.0459 | 0 | 0 | 0
Composição Auxiliar | 88239 | SINAPI | AJUDANTE DE CARPINTEIRO COM ENCARGOS COMPLEMENTARES | Livro SINAPI: Cálculos e Parâmetros |  | H | 0.2649 | 0 | 32.77 | 8.68
Composição Auxiliar | 88251 | SINAPI | AUXILIAR DE SERRALHEIRO COM ENCARGOS COMPLEMENTARES | Livro SINAPI: Cálculos e Parâmetros |  | H | 0.392 | 0 | 32.92 | 12.9
Composição Auxiliar | 88262 | SINAPI | CARPINTEIRO DE FORMAS COM ENCARGOS COMPLEMENTARES | Livro SINAPI: Cálculos e Parâmetros |  | H | 0.7948 | 0 | 40.74 | 32.38
Composição Auxiliar | 88315 | SINAPI | SERRALHEIRO COM ENCARGOS COMPLEMENTARES | Livro SINAPI: Cálculos e Parâmetros |  | H | 0.588 | 0 | 40.77 | 23.97
Composição Auxiliar | 94974 | SINAPI | CONCRETO MAGRO PARA LASTRO, TRAÇO 1:4,5:4,5 (EM MASSA SECA DE CIMENTO/ AREIA MÉDIA/ BRITA 1) - PREPARO MANUAL. AF_05/2021 | Produção de Concreto |  | m³ | 0.0069 | 0 | 499.02 | 3.44
Insumo | 00011051 | SINAPI | CHAPA DE ACO GALVANIZADA BITOLA GSG 26, E = 0,50 MM (4,00 KG/M2) | Material |  | KG | 2.4331 | 0 | 10.74 | 26.13
Insumo | 00043692 | SINAPI | PERFIL "U" SIMPLES, EM CHAPA DOBRADA DE ACO LAMINADO, E = 3 MM, H = 200 MM, L = 50 MM (6,83 KG/M) | Material |  | KG | 0.595 | 0 | 9.12 | 5.42
Insumo | 00043851 | SINAPI | PARAFUSO, EM ACO ZINCADO, CABECA LENTILHA AUTO TRAVANTE DIAMETRO 5/16" X 1" COM PORCA | Material |  | UN | 3.3058 | 0 | 1 | 3.3
|  |  |  | MO sem LS => | 27.5394 | LS => | 31.13 | MO com LS => | 58.67
|  |  |  | Valor do BDI => | 30.53 |  | Valor com BDI => |  | 146.77
[6 empty] | Quant. => | 34.2 | Preço Total => | 5019.53
3.3.10 | Código | Banco | Descrição | Tipo |  | Und | Quant. | Porcent. | Valor Unit | Total
Composição | 1083-COMP-9126 | Próprio | LINHA DE VIDA HORIZONTAL PROVISÓRIA EM CORDA PARA TRABALHOS EM COBERTURAS E TELHADOS | Equipamentos de Proteção Coletiva |  | M | 1 |  | 22.62 | 22.62
Composição Auxiliar | 88262 | SINAPI | CARPINTEIRO DE FORMAS COM ENCARGOS COMPLEMENTARES | Livro SINAPI: Cálculos e Parâmetros |  | H | 0.43101 | 0 | 40.74 | 17.55
Composição Auxiliar | 88239 | SINAPI | AJUDANTE DE CARPINTEIRO COM ENCARGOS COMPLEMENTARES | Livro SINAPI: Cálculos e Parâmetros |  | H | 0.04789 | 0 | 32.77 | 1.56
Insumo | 002300 | SBC | CORDA DE POLIAMIDA 12mm TIPO BOMBEIRO (100m) NR18 | Material |  | UN | 0.01 | 0 | 307.15 | 3.07
Insumo | 046888 | SBC | EPI - MOSQUETAO OVAL EM ACO FECHAMENTO EM ROSCA MULT 5200 MG CINTO | Material |  | UN | 0.0133 | 0 | 33.1 | 0.44
|  |  |  | MO sem LS => | 6.7734 | LS => | 7.66 | MO com LS => | 14.43
|  |  |  | Valor do BDI => | 5.94 |  | Valor com BDI => |  | 28.56
[6 empty] | Quant. => | 125 | Preço Total => | 3570
3.3.11 | Código | Banco | Descrição | Tipo |  | Und | Quant. | Porcent. | Valor Unit | Total
Composição | 1082-COMP-MOB-01 | Próprio | MOBILIZACAO DE CANTEIRO | 12 |  | UN | 1 |  | 1462.96 | 1462.96
Composição Auxiliar | 92138 | SINAPI | CAMINHONETE COM MOTOR A DIESEL, POTÊNCIA 180 CV, CABINE DUPLA, 4X4 - CHP DIURNO. AF_11/2015 | Custos Horários Produtivo e Improdutivo dos Equipamentos |  | CHP | 8 | 0 | 119.09 | 952.72
Composição Auxiliar | 88316 | SINAPI | SERVENTE COM ENCARGOS COMPLEMENTARES | Livro SINAPI: Cálculos e Parâmetros |  | H | 16 | 0 | 31.89 | 510.24
|  |  |  | MO sem LS => | 308.5993 | LS => | 348.84 | MO com LS => | 657.44
|  |  |  | Valor do BDI => | 384.31 |  | Valor com BDI => |  | 1847.27
[6 empty] | Quant. => | 1 | Preço Total => | 1847.27
3.3.12 | Código | Banco | Descrição | Tipo |  | Und | Quant. | Porcent. | Valor Unit | Total
Composição | MT 05.40.0150 | SCO | Cerca protetora de borda de vala, construida com montantes de madeira serrada de (7,5 x 7,5)cm, com 1,50m de comprimento, ficando 0,50m enterrado, com intervalo de 6m e 1 linha de fita plastica zebrada, horizontal, com aproveitamento de 3 vezes da madeira. |  |  | m | 1 |  | 5.78 | 5.78
Insumo | MAT059600 | SCO | Fita plastica, zebrada, amarela e preta, rolo de 200m | Material |  | m | 1 | 0 | 0.11 | 0.11
Insumo | MAT096800 | SCO | Peca de madeira serrada, secao (7,5cm x 7,5cm / 3" x 3") - grupo II da Tabela Classificatoria de Especificacoes de Produtos Madeireiros | Material |  | m | 0.08 | 0 | 8.18 | 0.65
Insumo | MOD000850 | SCO | Carpinteiro - forma de concreto (inclusive encargos sociais e encargos complementares) | Mão de Obra |  | h | 0.1 | 0 | 35.24 | 3.52
Insumo | MOD002450 | SCO | Servente (inclusive encargos sociais e encargos complementares) | Mão de Obra |  | h | 0.05 | 0 | 27.35 | 1.36
Insumo | EVE000050 | SCO | 3% incidente sobre mao de obra direta com Encargos Sociais para cobrir despesas relativa a equipamentos de protecao individual, uniformes e ferramentas | Outros |  | % | 4.89 | 0.03 | 1 | 0.14
|  |  |  | MO sem LS => | 2.2906 | LS => | 2.59 | MO com LS => | 4.88
|  |  |  | Valor do BDI => | 1.51 |  | Valor com BDI => |  | 7.29
[6 empty] | Quant. => | 50 | Preço Total => | 364.5
3.3.13 | Código | Banco | Descrição | Tipo |  | Und | Quant. | Porcent. | Valor Unit | Total
Composição | MT 05.40.0250 | SCO | Retirada e recolocacao de cerca protetora de vala, construida com montantes de (3"x3") de Pinho de 3a, com 1,50m de comprimento, com intervalo de 6m e 1 linha de fita plastica zebrada, horizontal, exceto materiais. |  |  | m | 1 |  | 7.4 | 7.4
Insumo | MOD000850 | SCO | Carpinteiro - forma de concreto (inclusive encargos sociais e encargos complementares) | Mão de Obra |  | h | 0.15 | 0 | 35.24 | 5.28
Insumo | MOD002450 | SCO | Servente (inclusive encargos sociais e encargos complementares) | Mão de Obra |  | h | 0.07 | 0 | 27.35 | 1.91
Insumo | EVE000050 | SCO | 3% incidente sobre mao de obra direta com Encargos Sociais para cobrir despesas relativa a equipamentos de protecao individual, uniformes e ferramentas | Outros |  | % | 7.2 | 0.03 | 1 | 0.21
|  |  |  | MO sem LS => | 3.375 | LS => | 3.82 | MO com LS => | 7.19
|  |  |  | Valor do BDI => | 1.94 |  | Valor com BDI => |  | 9.34
[6 empty] | Quant. => | 200 | Preço Total => | 1868
3.3.14 | Código | Banco | Descrição | Tipo |  | Und | Quant. | Porcent. | Valor Unit | Total
Composição | 05.008.0001-0 | EMOP | MONTAGEM E DESMONTAGEM DE ANDAIME COM ELEMENTOS TUBULARES,CO NSIDERANDO-SE A AREA VERTICAL RECOBERTA 3%-DESGASTE DE FERRAMENTAS E EPI | 5 |  | m² | 1 |  | 8.77 | 8.77
Insumo | 01999 | EMOP | MAO-DE-OBRA DE SERVENTE DA CONSTRUCAO CI VIL, INCLUSIVE ENCARGOS SOCIAIS | Mão de Obra |  | H | 0.4 | 3 | 21.3 | 8.77
|  |  |  | MO sem LS => | 4.1166 | LS => | 4.65 | MO com LS => | 8.77
|  |  |  | Valor do BDI => | 2.3 |  | Valor com BDI => |  | 11.07
[6 empty] | Quant. => | 300 | Preço Total => | 3321
3.4 |  |  | SEGURANÇA E SAÚDE | [6 empty] | 2651.67
3.4.1 | Código | Banco | Descrição | Tipo |  | Und | Quant. | Porcent. | Valor Unit | Total
Composição | 1082-PGR-ENGSEG | Próprio | PGR (PROGRAMA DE GERENCIAMENTO DE RISCOS) DA OBRA ELABORADO POR PROFISSIONAL ESPECIALISTA EM SEGURANÇA DO TRABALHO | SERT - SERVIÇOS TÉCNICOS |  | und | 1 |  | 1200 | 1200
Insumo | 074854 | SBC | ATESTADO - NR-18 PCMAT - ADMISSIONAL ATE 50 COLABORADORES | Material |  | UN | 1 | 0 | 1200 | 1200
|  |  |  | MO sem LS => | 0 | LS => | 0 | MO com LS => | 0
|  |  |  | Valor do BDI => | 315.24 |  | Valor com BDI => |  | 1515.24
[6 empty] | Quant. => | 1 | Preço Total => | 1515.24
3.4.2 | Código | Banco | Descrição | Tipo |  | Und | Quant. | Porcent. | Valor Unit | Total
Composição | 016691 | SBC | ATESTADO PCMSO (NR7)- ANUAL | DESPESAS LEGAIS |  | UN | 1 |  | 900 | 900
Insumo | 087756 | SBC | ATESTADO - NR-7 PCMSO ANUAL | Material |  | UN | 1 | 0 | 900 | 900
|  |  |  | MO sem LS => | 0 | LS => | 0 | MO com LS => | 0
|  |  |  | Valor do BDI => | 236.43 |  | Valor com BDI => |  | 1136.43
[6 empty] | Quant. => | 1 | Preço Total => | 1136.43
4 |  |  | MOVIMENTO DE TERRA/BANCO DE DUTOS/CAIXAS SUBTERRANEAS | [6 empty] | 17834.09
4.1 | Código | Banco | Descrição | Tipo |  | Und | Quant. | Porcent. | Valor Unit | Total
Composição | 94969 | SINAPI | CONCRETO FCK = 15MPA, TRAÇO 1:3,4:3,5 (EM MASSA SECA DE CIMENTO/ AREIA MÉDIA/ BRITA 1) - PREPARO MECÂNICO COM BETONEIRA 600 L. AF_05/2021 | Produção de Concreto |  | m³ | 1 |  | 444.01 | 444.01
Composição Auxiliar | 88316 | SINAPI | SERVENTE COM ENCARGOS COMPLEMENTARES | Livro SINAPI: Cálculos e Parâmetros |  | H | 2.0267 | 0 | 31.89 | 64.63
Composição Auxiliar | 88377 | SINAPI | OPERADOR DE BETONEIRA ESTACIONÁRIA/MISTURADOR COM ENCARGOS COMPLEMENTARES | Livro SINAPI: Cálculos e Parâmetros |  | H | 1.2822 | 0 | 35.78 | 45.87
Composição Auxiliar | 89225 | SINAPI | BETONEIRA CAPACIDADE NOMINAL DE 600 L, CAPACIDADE DE MISTURA 360 L, MOTOR ELÉTRICO TRIFÁSICO POTÊNCIA DE 4 CV, SEM CARREGADOR - CHP DIURNO. AF_05/2023 | Custos Horários Produtivo e Improdutivo dos Equipamentos |  | CHP | 0.6599 | 0 | 6.15 | 4.05
Composição Auxiliar | 89226 | SINAPI | BETONEIRA CAPACIDADE NOMINAL DE 600 L, CAPACIDADE DE MISTURA 360 L, MOTOR ELÉTRICO TRIFÁSICO POTÊNCIA DE 4 CV, SEM CARREGADOR - CHI DIURNO. AF_05/2023 | Custos Horários Produtivo e Improdutivo dos Equipamentos |  | CHI | 0.6223 | 0 | 1.71 | 1.06
Insumo | 00000370 | SINAPI | AREIA MEDIA - POSTO JAZIDA/FORNECEDOR (RETIRADO NA JAZIDA, SEM TRANSPORTE) | Material |  | m³ | 0.8076 | 0 | 105 | 84.79
Insumo | 00001379 | SINAPI | CIMENTO PORTLAND COMPOSTO CP II-32 | Material |  | KG | 274.0635 | 0 | 0.66 | 180.88
Insumo | 00004721 | SINAPI | PEDRA BRITADA N. 1 (9,5 A 19 MM) POSTO PEDREIRA/FORNECEDOR, SEM FRETE | Material |  | m³ | 0.5813 | 0 | 107.93 | 62.73
|  |  |  | MO sem LS => | 37.1057 | LS => | 41.94 | MO com LS => | 79.05
|  |  |  | Valor do BDI => | 116.64 |  | Valor com BDI => |  | 560.65
[6 empty] | Quant. => | 4.5 | Preço Total => | 2522.92
4.2 | Código | Banco | Descrição | Tipo |  | Und | Quant. | Porcent. | Valor Unit | Total
Composição | 93358 | SINAPI | ESCAVAÇÃO MANUAL DE VALA. AF_09/2024 | Escavação de Valas |  | m³ | 1 |  | 126.14 | 126.14
Composição Auxiliar | 88316 | SINAPI | SERVENTE COM ENCARGOS COMPLEMENTARES | Livro SINAPI: Cálculos e Parâmetros |  | H | 3.9558 | 0 | 31.89 | 126.14
|  |  |  | MO sem LS => | 40.7717 | LS => | 46.09 | MO com LS => | 86.86
|  |  |  | Valor do BDI => | 33.13 |  | Valor com BDI => |  | 159.27
[6 empty] | Quant. => | 45.765 | Preço Total => | 7288.99
4.3 | Código | Banco | Descrição | Tipo |  | Und | Quant. | Porcent. | Valor Unit | Total
Composição | 96523 | SINAPI | ESCAVAÇÃO MANUAL PARA BLOCO DE COROAMENTO OU SAPATA (INCLUINDO ESCAVAÇÃO PARA COLOCAÇÃO DE FÔRMAS). AF_01/2024 | Fundações Rasas (Blocos, Sapatas, Vigas Baldrame) |  | m³ | 1 |  | 139.34 | 139.34
Composição Auxiliar | 88309 | SINAPI | PEDREIRO COM ENCARGOS COMPLEMENTARES | Livro SINAPI: Cálculos e Parâmetros |  | H | 0.966 | 0 | 41.06 | 39.66
Composição Auxiliar | 88316 | SINAPI | SERVENTE COM ENCARGOS COMPLEMENTARES | Livro SINAPI: Cálculos e Parâmetros |  | H | 3.126 | 0 | 31.89 | 99.68
|  |  |  | MO sem LS => | 46.2918 | LS => | 52.33 | MO com LS => | 98.62
|  |  |  | Valor do BDI => | 36.6 |  | Valor com BDI => |  | 175.94
[6 empty] | Quant. => | 2.048 | Preço Total => | 360.32
4.4 | Código | Banco | Descrição | Tipo |  | Und | Quant. | Porcent. | Valor Unit | Total
Composição | 93382 | SINAPI | REATERRO MANUAL DE VALAS, COM COMPACTADOR DE SOLOS DE PERCUSSÃO. AF_08/2023 | Aterro e Reaterro de Valas |  | m³ | 1 |  | 37.45 | 37.45
Composição Auxiliar | 5901 | SINAPI | CAMINHÃO PIPA 10.000 L TRUCADO, PESO BRUTO TOTAL 23.000 KG, CARGA ÚTIL MÁXIMA 15.935 KG, DISTÂNCIA ENTRE EIXOS 4,8 M, POTÊNCIA 230 CV, INCLUSIVE TANQUE DE AÇO PARA TRANSPORTE DE ÁGUA - CHP DIURNO. AF_06/2014 | Custos Horários Produtivo e Improdutivo dos Equipamentos |  | CHP | 0.0054 | 0 | 348.78 | 1.88
Composição Auxiliar | 5903 | SINAPI | CAMINHÃO PIPA 10.000 L TRUCADO, PESO BRUTO TOTAL 23.000 KG, CARGA ÚTIL MÁXIMA 15.935 KG, DISTÂNCIA ENTRE EIXOS 4,8 M, POTÊNCIA 230 CV, INCLUSIVE TANQUE DE AÇO PARA TRANSPORTE DE ÁGUA - CHI DIURNO. AF_06/2014 | Custos Horários Produtivo e Improdutivo dos Equipamentos |  | CHI | 0.0006 | 0 | 101.45 | 0.06
Composição Auxiliar | 88316 | SINAPI | SERVENTE COM ENCARGOS COMPLEMENTARES | Livro SINAPI: Cálculos e Parâmetros |  | H | 0.7866 | 0 | 31.89 | 25.08
Composição Auxiliar | 91533 | SINAPI | COMPACTADOR DE SOLOS DE PERCUSSÃO (SOQUETE) COM MOTOR A GASOLINA 4 TEMPOS, POTÊNCIA 4 CV - CHP DIURNO. AF_08/2015 | Custos Horários Produtivo e Improdutivo dos Equipamentos |  | CHP | 0.1962 | 0 | 53.19 | 10.43
|  |  |  | MO sem LS => | 11.5284 | LS => | 13.03 | MO com LS => | 24.56
|  |  |  | Valor do BDI => | 9.83 |  | Valor com BDI => |  | 47.28
[6 empty] | Quant. => | 91.689 | Preço Total => | 4335.05
4.5 | Código | Banco | Descrição | Tipo |  | Und | Quant. | Porcent. | Valor Unit | Total
Composição | 101805 | SINAPI | CAIXA ENTERRADA SEPARADORA DE ÓLEO RETANGULAR, EM ALVENARIA COM BLOCOS DE CONCRETO, DIMENSÕES INTERNAS: 1,00 X 1,00 X 1,00 M, EXCLUINDO TAMPÃO. AF_12/2020 | Caixas Enterradas |  | UN | 1 |  | 2019.29 | 2019.29
Composição Auxiliar | 100475 | SINAPI | ARGAMASSA TRAÇO 1:3 (EM VOLUME DE CIMENTO E AREIA MÉDIA ÚMIDA) COM ADIÇÃO DE IMPERMEABILIZANTE, PREPARO MECÂNICO COM BETONEIRA 400 L. AF_08/2019 | Argamassas |  | m³ | 0.3194 | 0 | 685.56 | 218.96
Composição Auxiliar | 101616 | SINAPI | PREPARO DE FUNDO DE VALA COM LARGURA MENOR QUE 1,5 M (ACERTO DO SOLO NATURAL). AF_08/2020 | Escoramento e Preparo de Fundo de Valas |  | m² | 1.69 | 0 | 9.41 | 15.9
Composição Auxiliar | 5678 | SINAPI | RETROESCAVADEIRA SOBRE RODAS COM CARREGADEIRA, TRAÇÃO 4X4, POTÊNCIA LÍQ. 88 HP, CAÇAMBA CARREG. CAP. MÍN. 1 M3, CAÇAMBA RETRO CAP. 0,26 M3, PESO OPERACIONAL MÍN. 6.674 KG, PROFUNDIDADE ESCAVAÇÃO MÁX. 4,37 M - CHP DIURNO. AF_06/2014 | Custos Horários Produtivo e Improdutivo dos Equipamentos |  | CHP | 0.0677 | 0 | 163.53 | 11.07
Composição Auxiliar | 5679 | SINAPI | RETROESCAVADEIRA SOBRE RODAS COM CARREGADEIRA, TRAÇÃO 4X4, POTÊNCIA LÍQ. 88 HP, CAÇAMBA CARREG. CAP. MÍN. 1 M3, CAÇAMBA RETRO CAP. 0,26 M3, PESO OPERACIONAL MÍN. 6.674 KG, PROFUNDIDADE ESCAVAÇÃO MÁX. 4,37 M - CHI DIURNO. AF_06/2014 | Custos Horários Produtivo e Improdutivo dos Equipamentos |  | CHI | 0.138 | 0 | 78.54 | 10.83
Composição Auxiliar | 87316 | SINAPI | ARGAMASSA TRAÇO 1:4 (EM VOLUME DE CIMENTO E AREIA GROSSA ÚMIDA) PARA CHAPISCO CONVENCIONAL, PREPARO MECÂNICO COM BETONEIRA 400 L. AF_08/2019 | Argamassas |  | m³ | 0.0521 | 0 | 505.08 | 26.31
Composição Auxiliar | 88309 | SINAPI | PEDREIRO COM ENCARGOS COMPLEMENTARES | Livro SINAPI: Cálculos e Parâmetros |  | H | 12.5786 | 0 | 41.06 | 516.47
Composição Auxiliar | 88316 | SINAPI | SERVENTE COM ENCARGOS COMPLEMENTARES | Livro SINAPI: Cálculos e Parâmetros |  | H | 9.8832 | 0 | 31.89 | 315.17
Composição Auxiliar | 89995 | SINAPI | GRAUTEAMENTO DE CINTA SUPERIOR OU DE VERGA EM ALVENARIA ESTRUTURAL. AF_09/2021 | Graute e Armação |  | m³ | 0.0738 | 0 | 1163.77 | 85.88
Composição Auxiliar | 89998 | SINAPI | ARMAÇÃO DE CINTA DE ALVENARIA ESTRUTURAL; DIÂMETRO DE 10,0 MM. AF_09/2021 | Graute e Armação |  | KG | 2.9616 | 0 | 10.46 | 30.97
Composição Auxiliar | 94970 | SINAPI | CONCRETO FCK = 20MPA, TRAÇO 1:2,7:3 (EM MASSA SECA DE CIMENTO/ AREIA MÉDIA/ BRITA 1) - PREPARO MECÂNICO COM BETONEIRA 600 L. AF_05/2021 | Produção de Concreto |  | m³ | 0.2279 | 0 | 473.69 | 107.95
Composição Auxiliar | 97734 | SINAPI | PEÇA RETANGULAR PRÉ-MOLDADA, VOLUME DE CONCRETO DE 10 A 30 LITROS, TAXA DE AÇO APROXIMADA DE 30KG/M³. AF_03/2024 | Estruturas Pré-Fabricadas e Pré-Moldadas |  | m³ | 0.018 | 0 | 3861.98 | 69.51
Composição Auxiliar | 97736 | SINAPI | PEÇA RETANGULAR PRÉ-MOLDADA, VOLUME DE CONCRETO ACIMA DE 100 LITROS, TAXA DE AÇO APROXIMADA DE 30KG/M³. AF_03/2024 | Estruturas Pré-Fabricadas e Pré-Moldadas |  | m³ | 0.1677 | 0 | 1699.77 | 285.05
Insumo | 00000660 | SINAPI | CANALETA DE CONCRETO 19 X 19 X 19 CM (CLASSE C - NBR 6136) | Material |  | UN | 25.2 | 0 | 2.88 | 72.57
Insumo | 00002692 | SINAPI | DESMOLDANTE PROTETOR PARA FORMAS DE MADEIRA, DE BASE OLEOSA EMULSIONADA EM AGUA | Material |  | L | 0.0095 | 0 | 5.64 | 0.05
Insumo | 00004491 | SINAPI | PONTALETE *7,5 X 7,5* CM EM PINUS, MISTA OU EQUIVALENTE DA REGIAO - BRUTA | Material |  | M | 0.2072 | 0 | 8.56 | 1.77
Insumo | 00004517 | SINAPI | SARRAFO *2,5 X 7,5* CM EM PINUS, MISTA OU EQUIVALENTE DA REGIAO - BRUTA | Material |  | M | 0.2464 | 0 | 2.99 | 0.73
Insumo | 00005069 | SINAPI | PREGO DE ACO POLIDO COM CABECA 17 X 27 (2 1/2 X 11) | Material |  | KG | 0.0218 | 0 | 19.91 | 0.43
Insumo | 00006193 | SINAPI | TABUA NAO APARELHADA *2,5 X 20* CM, EM MACARANDUBA/MASSARANDUBA, ANGELIM OU EQUIVALENTE DA REGIAO - BRUTA | Material |  | M | 0.7728 | 0 | 22.33 | 17.25
Insumo | 00025067 | SINAPI | BLOCO DE CONCRETO ESTRUTURAL 19 X 19 X 39 CM, FBK 4,5 MPA (NBR 6136) | Material |  | UN | 50.0907 | 0 | 4.64 | 232.42
|  |  |  | MO sem LS => | 406.3321 | LS => | 459.32 | MO com LS => | 865.65
|  |  |  | Valor do BDI => | 530.46 |  | Valor com BDI => |  | 2549.75
[6 empty] | Quant. => | 1 | Preço Total => | 2549.75
4.6 | Código | Banco | Descrição | Tipo |  | Und | Quant. | Porcent. | Valor Unit | Total
Composição | 98114 | SINAPI | TAMPA CIRCULAR PARA ESGOTO E DRENAGEM, EM FERRO FUNDIDO, DIÂMETRO INTERNO = 0,6 M. AF_12/2020 | Caixas Enterradas |  | UN | 1 |  | 615.4 | 615.4
Composição Auxiliar | 88309 | SINAPI | PEDREIRO COM ENCARGOS COMPLEMENTARES | Livro SINAPI: Cálculos e Parâmetros |  | H | 1.1484 | 0 | 41.06 | 47.15
Composição Auxiliar | 88316 | SINAPI | SERVENTE COM ENCARGOS COMPLEMENTARES | Livro SINAPI: Cálculos e Parâmetros |  | H | 0.9023 | 0 | 31.89 | 28.77
Composição Auxiliar | 94970 | SINAPI | CONCRETO FCK = 20MPA, TRAÇO 1:2,7:3 (EM MASSA SECA DE CIMENTO/ AREIA MÉDIA/ BRITA 1) - PREPARO MECÂNICO COM BETONEIRA 600 L. AF_05/2021 | Produção de Concreto |  | m³ | 0.0281 | 0 | 473.69 | 13.31
Insumo | 00011301 | SINAPI | TAMPAO FOFO ARTICULADO, COM BASE / REQUADRO, CLASSE B125 CARGA MAX 12,5 T, REDONDO, TAMPA 600 MM (COM INSCRICAO EM RELEVO DO TIPO DE REDE) | Material |  | UN | 1 | 0 | 526.17 | 526.17
|  |  |  | MO sem LS => | 27.0653 | LS => | 30.59 | MO com LS => | 57.66
|  |  |  | Valor do BDI => | 161.66 |  | Valor com BDI => |  | 777.06
[6 empty] | Quant. => | 1 | Preço Total => | 777.06
5 |  |  | INFRAESTRUTURA: FUNDAÇÕES SIMPLES (OU DIRETAS ) | [6 empty] | 4106.45
5.1 | Código | Banco | Descrição | Tipo |  | Und | Quant. | Porcent. | Valor Unit | Total
Composição | 96616 | SINAPI | LASTRO DE CONCRETO MAGRO, APLICADO EM BLOCOS DE COROAMENTO OU SAPATAS. AF_01/2024 | Lastro |  | m³ | 1 |  | 924.09 | 924.09
Composição Auxiliar | 88309 | SINAPI | PEDREIRO COM ENCARGOS COMPLEMENTARES | Livro SINAPI: Cálculos e Parâmetros |  | H | 6.781 | 0 | 41.06 | 278.42
Composição Auxiliar | 88316 | SINAPI | SERVENTE COM ENCARGOS COMPLEMENTARES | Livro SINAPI: Cálculos e Parâmetros |  | H | 2.453 | 0 | 31.89 | 78.22
Composição Auxiliar | 94968 | SINAPI | CONCRETO MAGRO PARA LASTRO, TRAÇO 1:4,5:4,5 (EM MASSA SECA DE CIMENTO/ AREIA MÉDIA/ BRITA 1) - PREPARO MECÂNICO COM BETONEIRA 600 L. AF_05/2021 | Produção de Concreto |  | m³ | 1.38 | 0 | 411.2 | 567.45
|  |  |  | MO sem LS => | 177.2719 | LS => | 200.39 | MO com LS => | 377.66
|  |  |  | Valor do BDI => | 242.75 |  | Valor com BDI => |  | 1166.84
[6 empty] | Quant. => | 1 | Preço Total => | 1166.84
5.2 | Código | Banco | Descrição | Tipo |  | Und | Quant. | Porcent. | Valor Unit | Total
Composição | 96532 | SINAPI | FABRICAÇÃO, MONTAGEM E DESMONTAGEM DE FÔRMA PARA SAPATA, EM MADEIRA SERRADA, E=25 MM, 2 UTILIZAÇÕES. AF_01/2024 | Fundações Rasas (Blocos, Sapatas, Vigas Baldrame) |  | m² | 1 |  | 231.99 | 231.99
Composição Auxiliar | 88239 | SINAPI | AJUDANTE DE CARPINTEIRO COM ENCARGOS COMPLEMENTARES | Livro SINAPI: Cálculos e Parâmetros |  | H | 1.17 | 0 | 32.77 | 38.34
Composição Auxiliar | 88262 | SINAPI | CARPINTEIRO DE FORMAS COM ENCARGOS COMPLEMENTARES | Livro SINAPI: Cálculos e Parâmetros |  | H | 2.6 | 0 | 40.74 | 105.92
Composição Auxiliar | 91692 | SINAPI | SERRA CIRCULAR DE BANCADA COM MOTOR ELÉTRICO POTÊNCIA DE 5HP, COM COIFA PARA DISCO 10" - CHP DIURNO. AF_08/2015 | Custos Horários Produtivo e Improdutivo dos Equipamentos |  | CHP | 0.135 | 0 | 46.36 | 6.25
Composição Auxiliar | 91693 | SINAPI | SERRA CIRCULAR DE BANCADA COM MOTOR ELÉTRICO POTÊNCIA DE 5HP, COM COIFA PARA DISCO 10" - CHI DIURNO. AF_08/2015 | Custos Horários Produtivo e Improdutivo dos Equipamentos |  | CHI | 0.543 | 0 | 44.71 | 24.27
Insumo | 00002692 | SINAPI | DESMOLDANTE PROTETOR PARA FORMAS DE MADEIRA, DE BASE OLEOSA EMULSIONADA EM AGUA | Material |  | L | 0.0167 | 0 | 5.64 | 0.09
Insumo | 00004517 | SINAPI | SARRAFO *2,5 X 7,5* CM EM PINUS, MISTA OU EQUIVALENTE DA REGIAO - BRUTA | Material |  | M | 6.955 | 0 | 2.99 | 20.79
Insumo | 00005073 | SINAPI | PREGO DE ACO POLIDO COM CABECA 17 X 24 (2 1/4 X 11) | Material |  | KG | 0.073 | 0 | 19.91 | 1.45
Insumo | 00005074 | SINAPI | PREGO DE ACO POLIDO COM CABECA 15 X 18 (1 1/2 X 13) | Material |  | KG | 0.009 | 0 | 21.88 | 0.19
Insumo | 00006212 | SINAPI | TABUA *2,5 X 30 CM EM PINUS, MISTA OU EQUIVALENTE DA REGIAO - BRUTA | Material |  | M | 2.364 | 0 | 14.2 | 33.56
Insumo | 00040304 | SINAPI | PREGO DE ACO POLIDO COM CABECA DUPLA 17 X 27 (2 1/2 X 11) | Material |  | KG | 0.047 | 0 | 24.11 | 1.13
|  |  |  | MO sem LS => | 61.7537 | LS => | 69.81 | MO com LS => | 131.56
|  |  |  | Valor do BDI => | 60.94 |  | Valor com BDI => |  | 292.93
[6 empty] | Quant. => | 1.44 | Preço Total => | 421.81
5.3 | Código | Banco | Descrição | Tipo |  | Und | Quant. | Porcent. | Valor Unit | Total
Composição | 96558 | SINAPI | CONCRETAGEM DE SAPATA, FCK 30 MPA, COM USO DE BOMBA - LANÇAMENTO, ADENSAMENTO E ACABAMENTO. AF_01/2024 | Fundações Rasas (Blocos, Sapatas, Vigas Baldrame) |  | m³ | 1 |  | 775.81 | 775.81
Composição Auxiliar | 88309 | SINAPI | PEDREIRO COM ENCARGOS COMPLEMENTARES | Livro SINAPI: Cálculos e Parâmetros |  | H | 0.587 | 0 | 41.06 | 24.1
Composição Auxiliar | 88316 | SINAPI | SERVENTE COM ENCARGOS COMPLEMENTARES | Livro SINAPI: Cálculos e Parâmetros |  | H | 0.881 | 0 | 31.89 | 28.09
Composição Auxiliar | 90586 | SINAPI | VIBRADOR DE IMERSÃO, DIÂMETRO DE PONTEIRA 45MM, MOTOR ELÉTRICO TRIFÁSICO POTÊNCIA DE 2 CV - CHP DIURNO. AF_06/2015 | Custos Horários Produtivo e Improdutivo dos Equipamentos |  | CHP | 0.161 | 0 | 1.46 | 0.23
Composição Auxiliar | 90587 | SINAPI | VIBRADOR DE IMERSÃO, DIÂMETRO DE PONTEIRA 45MM, MOTOR ELÉTRICO TRIFÁSICO POTÊNCIA DE 2 CV - CHI DIURNO. AF_06/2015 | Custos Horários Produtivo e Improdutivo dos Equipamentos |  | CHI | 0.133 | 0 | 0.53 | 0.07
Insumo | 00001525 | SINAPI | CONCRETO USINADO BOMBEAVEL, CLASSE DE RESISTENCIA C30, BRITA 0 E 1, SLUMP = 100 +/- 20 MM, COM BOMBEAMENTO (DISPONIBILIZACAO DE BOMBA), SEM O LANCAMENTO (NBR 8953) | Material |  | m³ | 1.26 | 0 | 574.07 | 723.32
|  |  |  | MO sem LS => | 17.6305 | LS => | 19.93 | MO com LS => | 37.56
|  |  |  | Valor do BDI => | 203.8 |  | Valor com BDI => |  | 979.61
[6 empty] | Quant. => | 0.864 | Preço Total => | 846.38
5.4 | Código | Banco | Descrição | Tipo |  | Und | Quant. | Porcent. | Valor Unit | Total
Composição | 101963 | SINAPI | LAJE PRÉ-MOLDADA UNIDIRECIONAL, BIAPOIADA, PARA PISO, ENCHIMENTO EM CERÂMICA, VIGOTA CONVENCIONAL, ALTURA TOTAL DA LAJE "LT" = 12 CM (ENCHIMENTO+CAPA) = (8+4). AF_08/2025 | Lajes Pré-Moldadas |  | m² | 1 |  | 218.16 | 218.16
Composição Auxiliar | 103674 | SINAPI | CONCRETAGEM DE VIGAS E LAJES, FCK=25 MPA, PARA LAJES PREMOLDADAS COM USO DE BOMBA - LANÇAMENTO, ADENSAMENTO E ACABAMENTO. AF_02/2022_PS | Concretagem para Estruturas de Concreto Armado |  | m³ | 0.054 | 0 | 706.18 | 38.13
Composição Auxiliar | 88262 | SINAPI | CARPINTEIRO DE FORMAS COM ENCARGOS COMPLEMENTARES | Livro SINAPI: Cálculos e Parâmetros |  | H | 0.52 | 0 | 40.74 | 21.18
Composição Auxiliar | 88316 | SINAPI | SERVENTE COM ENCARGOS COMPLEMENTARES | Livro SINAPI: Cálculos e Parâmetros |  | H | 0.39 | 0 | 31.89 | 12.43
Composição Auxiliar | 92273 | SINAPI | FABRICAÇÃO DE ESCORAS DO TIPO PONTALETE, EM MADEIRA, PARA PÉ-DIREITO SIMPLES. AF_09/2020 | Fôrmas para Estruturas de Concreto Armado |  | M | 1.16 | 0 | 17.69 | 20.52
Composição Auxiliar | 92767 | SINAPI | ARMAÇÃO DE LAJE DE ESTRUTURA CONVENCIONAL DE CONCRETO ARMADO UTILIZANDO AÇO CA-60 DE 4,2 MM - MONTAGEM. AF_06/2022 | Armação para Estruturas de Concreto Armado |  | KG | 1.211 | 0 | 17.78 | 21.53
Insumo | 00003737 | SINAPI | LAJE PRE-MOLDADA CONVENCIONAL (LAJOTAS + VIGOTAS) PARA PISO, UNIDIRECIONAL, SOBRECARGA DE 350 KG/M2, VAO ATE 4,5 M (SEM COLOCACAO) | Material |  | m² | 1 | 0 | 61.66 | 61.66
Insumo | 00006193 | SINAPI | TABUA NAO APARELHADA *2,5 X 20* CM, EM MACARANDUBA/MASSARANDUBA, ANGELIM OU EQUIVALENTE DA REGIAO - BRUTA | Material |  | M | 1.87 | 0 | 22.33 | 41.75
Insumo | 00040304 | SINAPI | PREGO DE ACO POLIDO COM CABECA DUPLA 17 X 27 (2 1/2 X 11) | Material |  | KG | 0.04 | 0 | 24.11 | 0.96
|  |  |  | MO sem LS => | 19.5409 | LS => | 22.09 | MO com LS => | 41.63
|  |  |  | Valor do BDI => | 57.31 |  | Valor com BDI => |  | 275.47
[6 empty] | Quant. => | 4.63 | Preço Total => | 1275.42
5.5 | Código | Banco | Descrição | Tipo |  | Und | Quant. | Porcent. | Valor Unit | Total
Composição | 96544 | SINAPI | ARMAÇÃO DE BLOCO UTILIZANDO AÇO CA-50 DE 6,3 MM - MONTAGEM. AF_01/2024 | Fundações Rasas (Blocos, Sapatas, Vigas Baldrame) |  | KG | 1 |  | 20.91 | 20.91
Composição Auxiliar | 88238 | SINAPI | AJUDANTE DE ARMADOR COM ENCARGOS COMPLEMENTARES | Livro SINAPI: Cálculos e Parâmetros |  | H | 0.075 | 0 | 32.92 | 2.46
Composição Auxiliar | 88245 | SINAPI | ARMADOR COM ENCARGOS COMPLEMENTARES | Livro SINAPI: Cálculos e Parâmetros |  | H | 0.196 | 0 | 39.9 | 7.82
Composição Auxiliar | 92801 | SINAPI | CORTE E DOBRA DE AÇO CA-50, DIÂMETRO DE 6,3 MM. AF_06/2022 | Armação para Estruturas de Concreto Armado |  | KG | 1 | 0 | 9.81 | 9.81
Insumo | 00039017 | SINAPI | ESPACADOR / DISTANCIADOR CIRCULAR COM ENTRADA LATERAL, EM PLASTICO, PARA VERGALHAO *4,2 A 12,5* MM, COBRIMENTO 20 MM | Material |  | UN | 0.856 | 0 | 0.22 | 0.18
Insumo | 00043132 | SINAPI | ARAME RECOZIDO 16 BWG, D = 1,65 MM (0,016 KG/M) OU 18 BWG, D = 1,25 MM (0,01 KG/M) | Material |  | KG | 0.025 | 0 | 25.91 | 0.64
|  |  |  | MO sem LS => | 4.0321 | LS => | 4.56 | MO com LS => | 8.59
|  |  |  | Valor do BDI => | 5.49 |  | Valor com BDI => |  | 26.4
[6 empty] | Quant. => | 15 | Preço Total => | 396
6 |  |  | SUPERESTRUTURA | [6 empty] | 5541.7
6.1 | Código | Banco | Descrição | Tipo |  | Und | Quant. | Porcent. | Valor Unit | Total
Composição | 92269 | SINAPI | FABRICAÇÃO DE FÔRMA PARA PILARES E ESTRUTURAS SIMILARES, EM MADEIRA SERRADA, E=25 MM. AF_09/2020 | Fôrmas para Estruturas de Concreto Armado |  | m² | 1 |  | 148.33 | 148.33
Composição Auxiliar | 88239 | SINAPI | AJUDANTE DE CARPINTEIRO COM ENCARGOS COMPLEMENTARES | Livro SINAPI: Cálculos e Parâmetros |  | H | 0.143 | 0 | 32.77 | 4.68
Composição Auxiliar | 88262 | SINAPI | CARPINTEIRO DE FORMAS COM ENCARGOS COMPLEMENTARES | Livro SINAPI: Cálculos e Parâmetros |  | H | 0.607 | 0 | 40.74 | 24.72
Composição Auxiliar | 91692 | SINAPI | SERRA CIRCULAR DE BANCADA COM MOTOR ELÉTRICO POTÊNCIA DE 5HP, COM COIFA PARA DISCO 10" - CHP DIURNO. AF_08/2015 | Custos Horários Produtivo e Improdutivo dos Equipamentos |  | CHP | 0.05 | 0 | 46.36 | 2.31
Composição Auxiliar | 91693 | SINAPI | SERRA CIRCULAR DE BANCADA COM MOTOR ELÉTRICO POTÊNCIA DE 5HP, COM COIFA PARA DISCO 10" - CHI DIURNO. AF_08/2015 | Custos Horários Produtivo e Improdutivo dos Equipamentos |  | CHI | 0.201 | 0 | 44.71 | 8.98
Insumo | 00004517 | SINAPI | SARRAFO *2,5 X 7,5* CM EM PINUS, MISTA OU EQUIVALENTE DA REGIAO - BRUTA | Material |  | M | 4.432 | 0 | 2.99 | 13.25
Insumo | 00005068 | SINAPI | PREGO DE ACO POLIDO COM CABECA 17 X 21 (2 X 11) | Material |  | KG | 0.086 | 0 | 19.53 | 1.67
Insumo | 00006212 | SINAPI | TABUA *2,5 X 30 CM EM PINUS, MISTA OU EQUIVALENTE DA REGIAO - BRUTA | Material |  | M | 6.53 | 0 | 14.2 | 92.72
|  |  |  | MO sem LS => | 14.5653 | LS => | 16.46 | MO com LS => | 31.03
|  |  |  | Valor do BDI => | 38.96 |  | Valor com BDI => |  | 187.29
[6 empty] | Quant. => | 8.64 | Preço Total => | 1618.18
6.2 | Código | Banco | Descrição | Tipo |  | Und | Quant. | Porcent. | Valor Unit | Total
Composição | 101964 | SINAPI | LAJE PRÉ-MOLDADA UNIDIRECIONAL, BIAPOIADA, PARA FORRO, ENCHIMENTO EM CERÂMICA, VIGOTA CONVENCIONAL, ALTURA TOTAL DA LAJE "LT" = 12 CM (ENCHIMENTO+CAPA) = (8+4). AF_08/2025 | Lajes Pré-Moldadas |  | m² | 1 |  | 203.6 | 203.6
Composição Auxiliar | 103674 | SINAPI | CONCRETAGEM DE VIGAS E LAJES, FCK=25 MPA, PARA LAJES PREMOLDADAS COM USO DE BOMBA - LANÇAMENTO, ADENSAMENTO E ACABAMENTO. AF_02/2022_PS | Concretagem para Estruturas de Concreto Armado |  | m³ | 0.054 | 0 | 706.18 | 38.13
Composição Auxiliar | 88262 | SINAPI | CARPINTEIRO DE FORMAS COM ENCARGOS COMPLEMENTARES | Livro SINAPI: Cálculos e Parâmetros |  | H | 0.52 | 0 | 40.74 | 21.18
Composição Auxiliar | 88316 | SINAPI | SERVENTE COM ENCARGOS COMPLEMENTARES | Livro SINAPI: Cálculos e Parâmetros |  | H | 0.39 | 0 | 31.89 | 12.43
Composição Auxiliar | 92273 | SINAPI | FABRICAÇÃO DE ESCORAS DO TIPO PONTALETE, EM MADEIRA, PARA PÉ-DIREITO SIMPLES. AF_09/2020 | Fôrmas para Estruturas de Concreto Armado |  | M | 1.16 | 0 | 17.69 | 20.52
Composição Auxiliar | 92767 | SINAPI | ARMAÇÃO DE LAJE DE ESTRUTURA CONVENCIONAL DE CONCRETO ARMADO UTILIZANDO AÇO CA-60 DE 4,2 MM - MONTAGEM. AF_06/2022 | Armação para Estruturas de Concreto Armado |  | KG | 0.991 | 0 | 17.78 | 17.61
Insumo | 00003741 | SINAPI | LAJE PRE-MOLDADA CONVENCIONAL (LAJOTAS + VIGOTAS) PARA FORRO, UNIDIRECIONAL, SOBRECARGA DE 100 KG/M2, VAO ATE 4,5 M (SEM COLOCACAO) | Material |  | m² | 1 | 0 | 51.02 | 51.02
Insumo | 00006193 | SINAPI | TABUA NAO APARELHADA *2,5 X 20* CM, EM MACARANDUBA/MASSARANDUBA, ANGELIM OU EQUIVALENTE DA REGIAO - BRUTA | Material |  | M | 1.87 | 0 | 22.33 | 41.75
Insumo | 00040304 | SINAPI | PREGO DE ACO POLIDO COM CABECA DUPLA 17 X 27 (2 1/2 X 11) | Material |  | KG | 0.04 | 0 | 24.11 | 0.96
|  |  |  | MO sem LS => | 18.8556 | LS => | 21.31 | MO com LS => | 40.17
|  |  |  | Valor do BDI => | 53.48 |  | Valor com BDI => |  | 257.08
[6 empty] | Quant. => | 4.63 | Preço Total => | 1190.28
6.3 | Código | Banco | Descrição | Tipo |  | Und | Quant. | Porcent. | Valor Unit | Total
Composição | 92760 | SINAPI | ARMAÇÃO DE PILAR OU VIGA DE ESTRUTURA CONVENCIONAL DE CONCRETO ARMADO UTILIZANDO AÇO CA-50 DE 6,3 MM - MONTAGEM. AF_06/2022 | Armação para Estruturas de Concreto Armado |  | KG | 1 |  | 14.23 | 14.23
Composição Auxiliar | 88238 | SINAPI | AJUDANTE DE ARMADOR COM ENCARGOS COMPLEMENTARES | Livro SINAPI: Cálculos e Parâmetros |  | H | 0.0129 | 0 | 32.92 | 0.42
Composição Auxiliar | 88245 | SINAPI | ARMADOR COM ENCARGOS COMPLEMENTARES | Livro SINAPI: Cálculos e Parâmetros |  | H | 0.079 | 0 | 39.9 | 3.15
Composição Auxiliar | 92801 | SINAPI | CORTE E DOBRA DE AÇO CA-50, DIÂMETRO DE 6,3 MM. AF_06/2022 | Armação para Estruturas de Concreto Armado |  | KG | 1 | 0 | 9.81 | 9.81
Insumo | 00039017 | SINAPI | ESPACADOR / DISTANCIADOR CIRCULAR COM ENTRADA LATERAL, EM PLASTICO, PARA VERGALHAO *4,2 A 12,5* MM, COBRIMENTO 20 MM | Material |  | UN | 0.97 | 0 | 0.22 | 0.21
Insumo | 00043132 | SINAPI | ARAME RECOZIDO 16 BWG, D = 1,65 MM (0,016 KG/M) OU 18 BWG, D = 1,25 MM (0,01 KG/M) | Material |  | KG | 0.025 | 0 | 25.91 | 0.64
|  |  |  | MO sem LS => | 1.7274 | LS => | 1.95 | MO com LS => | 3.68
|  |  |  | Valor do BDI => | 3.73 |  | Valor com BDI => |  | 17.96
[6 empty] | Quant. => | 60 | Preço Total => | 1077.6
6.4 | Código | Banco | Descrição | Tipo |  | Und | Quant. | Porcent. | Valor Unit | Total
Composição | 94966 | SINAPI | CONCRETO FCK = 30MPA, TRAÇO 1:2,1:2,5 (EM MASSA SECA DE CIMENTO/ AREIA MÉDIA/ BRITA 1) - PREPARO MECÂNICO COM BETONEIRA 400 L. AF_05/2021 | Produção de Concreto |  | m³ | 1 |  | 521.56 | 521.56
Composição Auxiliar | 88316 | SINAPI | SERVENTE COM ENCARGOS COMPLEMENTARES | Livro SINAPI: Cálculos e Parâmetros |  | H | 2.2958 | 0 | 31.89 | 73.21
Composição Auxiliar | 88377 | SINAPI | OPERADOR DE BETONEIRA ESTACIONÁRIA/MISTURADOR COM ENCARGOS COMPLEMENTARES | Livro SINAPI: Cálculos e Parâmetros |  | H | 1.449 | 0 | 35.78 | 51.84
Composição Auxiliar | 88830 | SINAPI | BETONEIRA CAPACIDADE NOMINAL DE 400 L, CAPACIDADE DE MISTURA 280 L, MOTOR ELÉTRICO TRIFÁSICO POTÊNCIA DE 2 CV, SEM CARREGADOR - CHP DIURNO. AF_05/2023 | Custos Horários Produtivo e Improdutivo dos Equipamentos |  | CHP | 0.7458 | 0 | 2.24 | 1.67
Composição Auxiliar | 88831 | SINAPI | BETONEIRA CAPACIDADE NOMINAL DE 400 L, CAPACIDADE DE MISTURA 280 L, MOTOR ELÉTRICO TRIFÁSICO POTÊNCIA DE 2 CV, SEM CARREGADOR - CHI DIURNO. AF_05/2023 | Custos Horários Produtivo e Improdutivo dos Equipamentos |  | CHI | 0.7032 | 0 | 0.41 | 0.28
Insumo | 00000370 | SINAPI | AREIA MEDIA - POSTO JAZIDA/FORNECEDOR (RETIRADO NA JAZIDA, SEM TRANSPORTE) | Material |  | m³ | 0.7078 | 0 | 105 | 74.31
Insumo | 00001379 | SINAPI | CIMENTO PORTLAND COMPOSTO CP II-32 | Material |  | KG | 388.8826 | 0 | 0.66 | 256.66
Insumo | 00004721 | SINAPI | PEDRA BRITADA N. 1 (9,5 A 19 MM) POSTO PEDREIRA/FORNECEDOR, SEM FRETE | Material |  | m³ | 0.5892 | 0 | 107.93 | 63.59
|  |  |  | MO sem LS => | 41.9921 | LS => | 47.47 | MO com LS => | 89.46
|  |  |  | Valor do BDI => | 137.01 |  | Valor com BDI => |  | 658.57
[6 empty] | Quant. => | 2.514 | Preço Total => | 1655.64
7 |  |  | ALVENARIA | [6 empty] | 2393.98
7.1 | Código | Banco | Descrição | Tipo |  | Und | Quant. | Porcent. | Valor Unit | Total
Composição | 103359 | SINAPI | ALVENARIA DE VEDAÇÃO DE BLOCOS CERÂMICOS FURADOS NA HORIZONTAL DE 11,5X19X29 CM (ESPESSURA 11,5 CM) E ARGAMASSA DE ASSENTAMENTO COM PREPARO MANUAL. AF_12/2021 | Alvenaria de Vedação |  | m² | 1 |  | 90.32 | 90.32
Composição Auxiliar | 87369 | SINAPI | ARGAMASSA TRAÇO 1:2:8 (EM VOLUME DE CIMENTO, CAL E AREIA MÉDIA ÚMIDA) PARA EMBOÇO/MASSA ÚNICA/ASSENTAMENTO DE ALVENARIA DE VEDAÇÃO, PREPARO MANUAL. AF_08/2019 | Argamassas |  | m³ | 0.0083 | 0 | 874.53 | 7.25
Composição Auxiliar | 88309 | SINAPI | PEDREIRO COM ENCARGOS COMPLEMENTARES | Livro SINAPI: Cálculos e Parâmetros |  | H | 0.96 | 0 | 41.06 | 39.41
Composição Auxiliar | 88316 | SINAPI | SERVENTE COM ENCARGOS COMPLEMENTARES | Livro SINAPI: Cálculos e Parâmetros |  | H | 0.48 | 0 | 31.89 | 15.3
Insumo | 00034558 | SINAPI | TELA DE ACO SOLDADA GALVANIZADA/ZINCADA PARA ALVENARIA, FIO D = *1,20 A 1,70* MM, MALHA 15 X 15 MM, (C X L) *50 X 10,5* CM | Material |  | M | 0.42 | 0 | 2.54 | 1.06
Insumo | 00037395 | SINAPI | PINO DE ACO COM FURO, HASTE = 27 MM (ACAO DIRETA) | Material |  | CENTO | 0.01 | 0 | 70.87 | 0.7
Insumo | 00044460 | SINAPI | BLOCO CERAMICO / TIJOLO VAZADO PARA ALVENARIA DE VEDACAO, 6 FUROS NA HORIZONTAL DE 11,5 X 19 X 29 CM (L X A X C) | Material |  | UN | 18.87 | 0 | 1.41 | 26.6
|  |  |  | MO sem LS => | 19.8789 | LS => | 22.47 | MO com LS => | 42.35
|  |  |  | Valor do BDI => | 23.72 |  | Valor com BDI => |  | 114.04
[6 empty] | Quant. => | 20.9925 | Preço Total => | 2393.98
8 |  |  | ESQUADRIAS | [6 empty] | 57765.9
8.1 | Código | Banco | Descrição | Tipo |  | Und | Quant. | Porcent. | Valor Unit | Total
Composição | 1082-COMP-99856 | Próprio | CORRIMÃO SIMPLES, DIÂMETRO EXTERNO = 1 1/2", EM AÇO INOX. | Guarda-Corpo, Corrimão e Grade para Esquadrias |  | M | 1 |  | 340.33 | 340.33
Composição Auxiliar | 88315 | SINAPI | SERRALHEIRO COM ENCARGOS COMPLEMENTARES | Livro SINAPI: Cálculos e Parâmetros |  | H | 1.156 | 0 | 40.77 | 47.13
Composição Auxiliar | 88251 | SINAPI | AUXILIAR DE SERRALHEIRO COM ENCARGOS COMPLEMENTARES | Livro SINAPI: Cálculos e Parâmetros |  | H | 0.95 | 0 | 32.92 | 31.27
Insumo | 00011002 | SINAPI | ELETRODO REVESTIDO AWS - E6013, DIAMETRO IGUAL A 2,50 MM | Material |  | KG | 0.004 | 0 | 42.64 | 0.17
Insumo | 00007568 | SINAPI | BUCHA DE NYLON SEM ABA S10, COM PARAFUSO DE 6,10 X 65 MM EM ACO ZINCADO COM ROSCA SOBERBA, CABECA CHATA E FENDA PHILLIPS | Material |  | UN | 2.182 | 0 | 0.61 | 1.33
Insumo | 00005104 | SINAPI | REBITE DE REPUXO EM ALUMINIO VAZADO, DIAMETRO 3,2 X 8 MM DE COMPRIMENTO (1KG = 1025 UNIDADES) | Material |  | KG | 0.002 | 0 | 70.37 | 0.14
Insumo | 036594 | SBC | TUBO ACO INOX AISI 304 REDONDO 1 1/2" (38,10mm) ESPESSURA DA PAREDE 1,2 mm | Material |  | M | 1.029 | 0 | 252.96 | 260.29
|  |  |  | MO sem LS => | 26.8917 | LS => | 30.4 | MO com LS => | 57.29
|  |  |  | Valor do BDI => | 89.4 |  | Valor com BDI => |  | 429.73
[6 empty] | Quant. => | 117 | Preço Total => | 50278.41
8.2 | Código | Banco | Descrição | Tipo |  | Und | Quant. | Porcent. | Valor Unit | Total
Composição | 14.002.0066-0 | EMOP | PORTA CORTA-FOGO NAO INSERIDA EM ROTA DE FUGA,MEDINDO (60X18 0X5)CM,CLASSE P-120,EM CHAPA DE ACO,TENDO BATENTE DO MESMO M ATERIAL,INCLUSIVE FECHADURA E 3 PARES DE DOBRADICAS COM MOLA .FORNECIMENTO E COLOCACAO 3%-DESGASTE DE FERRAMENTAS E EPI | 14 |  | UN | 1 |  | 1454.56 | 1454.56
Composição Auxiliar | 07.001.0050-1 | EMOP | ARGAMASSA DE CIMENTO E AREIA NO TRACO 1:3,PREPARO MANUAL 3%-DESGASTE DE FERRAMENTAS E EPI | 7 |  | m³ | 0.0243 | 0 | 636.32 | 15.46
Insumo | 01968 | EMOP | MAO-DE-OBRA DE PEDREIRO, INCLUSIVE ENCAR GOS SOCIAIS | Mão de Obra |  | H | 1.95 | 3 | 29.47 | 59.19
Insumo | 01999 | EMOP | MAO-DE-OBRA DE SERVENTE DA CONSTRUCAO CI VIL, INCLUSIVE ENCARGOS SOCIAIS | Mão de Obra |  | H | 2.78 | 3 | 21.3 | 60.99
Insumo | 14623 | EMOP | PORTA CORTA FOGO, DE (0,60X1,80X0,05)M, CLASSE P-120, INCLUINDO BATENTE, FECHADU RA E DOBRADICAS | Material |  | UN | 1 | 0 | 1318.92 | 1318.92
|  |  |  | MO sem LS => | 59.1626 | LS => | 66.88 | MO com LS => | 126.04
|  |  |  | Valor do BDI => | 382.11 |  | Valor com BDI => |  | 1836.67
[6 empty] | Quant. => | 1 | Preço Total => | 1836.67
8.3 | Código | Banco | Descrição | Tipo |  | Und | Quant. | Porcent. | Valor Unit | Total
Composição | 94569 | SINAPI | JANELA DE ALUMÍNIO TIPO MAXIM-AR, BATENTE/ REQUADRO 3 A 14 CM, VIDRO INCLUSO, FIXAÇÃO COM PARAFUSO, SEM GUARNIÇÃO/ ALIZAR, DIMENSÕES 60X80 (A X L) CM, SEM ACABAMENTO, VEDAÇÃO COM SILICONE, EXCLUSIVE CONTRAMARCO - FORNECIMENTO E INSTALAÇÃO. AF_11/2024 | Esquadrias - Janelas |  | m² | 1 |  | 1349.07 | 1349.07
Composição Auxiliar | 88309 | SINAPI | PEDREIRO COM ENCARGOS COMPLEMENTARES | Livro SINAPI: Cálculos e Parâmetros |  | H | 1.0104 | 0 | 41.06 | 41.48
Composição Auxiliar | 88316 | SINAPI | SERVENTE COM ENCARGOS COMPLEMENTARES | Livro SINAPI: Cálculos e Parâmetros |  | H | 0.50521 | 0 | 31.89 | 16.11
Insumo | 00004377 | SINAPI | PARAFUSO DE ACO ZINCADO COM ROSCA SOBERBA, CABECA CHATA E FENDA SIMPLES, DIAMETRO 4,2 MM, COMPRIMENTO * 32 * MM | Material |  | UN | 24.4 | 0 | 0.23 | 5.61
Insumo | 00034381 | SINAPI | JANELA MAXIM-AR, EM ALUMINIO PERFIL 25, 60 X 80 CM (A X L), ACABAMENTO BRANCO OU BRILHANTE, BATENTE DE 4 A 5 CM, COM VIDRO 4 MM, SEM GUARNICAO/ALIZAR | Material |  | UN | 2.0833 | 0 | 606.8 | 1264.14
Insumo | 00039961 | SINAPI | SILICONE ACETICO USO GERAL INCOLOR 280 G | Material |  | UN | 1.1687 | 0 | 18.6 | 21.73
|  |  |  | MO sem LS => | 19.9258 | LS => | 22.52 | MO com LS => | 42.45
|  |  |  | Valor do BDI => | 354.4 |  | Valor com BDI => |  | 1703.47
[6 empty] | Quant. => | 0.75 | Preço Total => | 1277.6
8.4 | Código | Banco | Descrição | Tipo |  | Und | Quant. | Porcent. | Valor Unit | Total
Composição | 91338 | SINAPI | PORTA DE ALUMÍNIO DE ABRIR COM LAMBRI, COM GUARNIÇÃO, FIXAÇÃO COM PARAFUSOS - FORNECIMENTO E INSTALAÇÃO. AF_12/2019 | Esquadrias - Portas |  | m² | 1 |  | 1128.08 | 1128.08
Composição Auxiliar | 88309 | SINAPI | PEDREIRO COM ENCARGOS COMPLEMENTARES | Livro SINAPI: Cálculos e Parâmetros |  | H | 0.3563 | 0 | 41.06 | 14.62
Composição Auxiliar | 88316 | SINAPI | SERVENTE COM ENCARGOS COMPLEMENTARES | Livro SINAPI: Cálculos e Parâmetros |  | H | 0.1779 | 0 | 31.89 | 5.67
Insumo | 00000142 | SINAPI | SELANTE ELASTICO MONOCOMPONENTE A BASE DE POLIURETANO (PU) PARA JUNTAS DIVERSAS | Material |  | 310ML | 0.8829 | 0 | 28.15 | 24.85
Insumo | 00004914 | SINAPI | PORTA DE ABRIR EM ALUMINIO COM LAMBRI HORIZONTAL/LAMINADA, ACABAMENTO ANODIZADO NATURAL, SEM GUARNICAO/ALIZAR/VISTA | Material |  | m² | 1 | 0 | 666.11 | 666.11
Insumo | 00007568 | SINAPI | BUCHA DE NYLON SEM ABA S10, COM PARAFUSO DE 6,10 X 65 MM EM ACO ZINCADO COM ROSCA SOBERBA, CABECA CHATA E FENDA PHILLIPS | Material |  | UN | 4.8166 | 0 | 0.61 | 2.93
Insumo | 00036888 | SINAPI | GUARNICAO / MOLDURA / ARREMATE DE ACABAMENTO PARA ESQUADRIA, EM ALUMINIO PERFIL 25, ACABAMENTO ANODIZADO BRANCO OU BRILHANTE, PARA 1 FACE | Material |  | M | 6.8504 | 0 | 60.42 | 413.9
|  |  |  | MO sem LS => | 7.0175 | LS => | 7.93 | MO com LS => | 14.95
|  |  |  | Valor do BDI => | 296.34 |  | Valor com BDI => |  | 1424.42
[6 empty] | Quant. => | 2.94 | Preço Total => | 4187.79
8.5 | Código | Banco | Descrição | Tipo |  | Und | Quant. | Porcent. | Valor Unit | Total
Composição | 94590 | SINAPI | CONTRAMARCO DE ALUMÍNIO, FIXAÇÃO COM PARAFUSO - FORNECIMENTO E INSTALAÇÃO. AF_11/2024 | Esquadrias - Janelas |  | M | 1 |  | 41.96 | 41.96
Composição Auxiliar | 88309 | SINAPI | PEDREIRO COM ENCARGOS COMPLEMENTARES | Livro SINAPI: Cálculos e Parâmetros |  | H | 0.3837 | 0 | 41.06 | 15.75
Composição Auxiliar | 88316 | SINAPI | SERVENTE COM ENCARGOS COMPLEMENTARES | Livro SINAPI: Cálculos e Parâmetros |  | H | 0.19185 | 0 | 31.89 | 6.11
Insumo | 00011950 | SINAPI | BUCHA DE NYLON SEM ABA S6, COM PARAFUSO DE 4,20 X 40 MM EM ACO ZINCADO COM ROSCA SOBERBA, CABECA CHATA E FENDA PHILLIPS | Material |  | UN | 2.695 | 0 | 0.2 | 0.53
Insumo | 00039961 | SINAPI | SILICONE ACETICO USO GERAL INCOLOR 280 G | Material |  | UN | 0.20036 | 0 | 18.6 | 3.72
Insumo | 00043657 | SINAPI | CONTRAMARCO DE ALUMINIO (PERFIL 25) PARA ESQUADRIAS, TIPO CONVENCIONAL / CADEIRINHA, 60 MM (CM-060), INCLUSO CONEXOES, GRAPAS E TRAVAMENTOS | Material |  | M | 1 | 0 | 15.85 | 15.85
|  |  |  | MO sem LS => | 7.562 | LS => | 8.55 | MO com LS => | 16.11
|  |  |  | Valor do BDI => | 11.02 |  | Valor com BDI => |  | 52.98
[6 empty] | Quant. => | 3.5 | Preço Total => | 185.43
9 |  |  | INSTALAÇÕES ELÉTRICAS E SPDA | [6 empty] | 184404.65
9.1 |  |  | Instalações Elétricas | [6 empty] | 56089.81
9.1.1 | Código | Banco | Descrição | Tipo |  | Und | Quant. | Porcent. | Valor Unit | Total
Composição | 92980 | SINAPI | CABO DE COBRE FLEXÍVEL ISOLADO, 10 MM², ANTI-CHAMA 0,6/1,0 KV, PARA DISTRIBUIÇÃO - FORNECIMENTO E INSTALAÇÃO. AF_10/2020 | Instalações Elétricas - Quadros, Cabos, Disjuntores, Contatores e Barramentos Blindados |  | M | 1 |  | 10.95 | 10.95
Composição Auxiliar | 88247 | SINAPI | AUXILIAR DE ELETRICISTA COM ENCARGOS COMPLEMENTARES | Livro SINAPI: Cálculos e Parâmetros |  | H | 0.009 | 0 | 33.53 | 0.3
Composição Auxiliar | 88264 | SINAPI | ELETRICISTA COM ENCARGOS COMPLEMENTARES | Livro SINAPI: Cálculos e Parâmetros |  | H | 0.009 | 0 | 40.76 | 0.36
Insumo | 00001020 | SINAPI | CABO DE COBRE, FLEXIVEL, CLASSE 4 OU 5, ISOLACAO EM PVC/A, ANTICHAMA BWF-B, COBERTURA PVC-ST1, ANTICHAMA BWF-B, 1 CONDUTOR, 0,6/1 KV, SECAO NOMINAL 10 MM2 | Material |  | M | 1.027 | 0 | 9.93 | 10.19
Insumo | 00021127 | SINAPI | FITA ISOLANTE ADESIVA ANTICHAMA, USO ATE 750 V, EM ROLO DE 19 MM X 5 M | Material |  | UN | 0.01 | 0 | 10.55 | 0.1
|  |  |  | MO sem LS => | 0.22531 | LS => | 0.25 | MO com LS => | 0.48
|  |  |  | Valor do BDI => | 2.87 |  | Valor com BDI => |  | 13.82
[6 empty] | Quant. => | 30 | Preço Total => | 414.6
9.1.2 | Código | Banco | Descrição | Tipo |  | Und | Quant. | Porcent. | Valor Unit | Total
Composição | 91926 | SINAPI | CABO DE COBRE FLEXÍVEL ISOLADO, 2,5 MM², ANTI-CHAMA 450/750 V, PARA CIRCUITOS TERMINAIS - FORNECIMENTO E INSTALAÇÃO. AF_03/2023 | Instalações Elétricas - Eletrodutos Embutidos, Cabos, Caixas, Tomadas e Interruptores |  | M | 1 |  | 5.07 | 5.07
Composição Auxiliar | 88247 | SINAPI | AUXILIAR DE ELETRICISTA COM ENCARGOS COMPLEMENTARES | Livro SINAPI: Cálculos e Parâmetros |  | H | 0.029 | 0 | 33.53 | 0.97
Composição Auxiliar | 88264 | SINAPI | ELETRICISTA COM ENCARGOS COMPLEMENTARES | Livro SINAPI: Cálculos e Parâmetros |  | H | 0.029 | 0 | 40.76 | 1.18
Insumo | 00001014 | SINAPI | CABO DE COBRE, FLEXIVEL, CLASSE 4 OU 5, ISOLACAO EM PVC/A, ANTICHAMA BWF-B, 1 CONDUTOR, 450/750 V, SECAO NOMINAL 2,5 MM2 | Material |  | M | 1.2434 | 0 | 2.28 | 2.83
Insumo | 00021127 | SINAPI | FITA ISOLANTE ADESIVA ANTICHAMA, USO ATE 750 V, EM ROLO DE 19 MM X 5 M | Material |  | UN | 0.0094 | 0 | 10.55 | 0.09
|  |  |  | MO sem LS => | 0.73695 | LS => | 0.83 | MO com LS => | 1.57
|  |  |  | Valor do BDI => | 1.33 |  | Valor com BDI => |  | 6.4
[6 empty] | Quant. => | 60 | Preço Total => | 384
9.1.3 | Código | Banco | Descrição | Tipo |  | Und | Quant. | Porcent. | Valor Unit | Total
Composição | 92982 | SINAPI | CABO DE COBRE FLEXÍVEL ISOLADO, 16 MM², ANTI-CHAMA 0,6/1,0 KV, PARA DISTRIBUIÇÃO - FORNECIMENTO E INSTALAÇÃO. AF_10/2020 | Instalações Elétricas - Quadros, Cabos, Disjuntores, Contatores e Barramentos Blindados |  | M | 1 |  | 17.28 | 17.28
Composição Auxiliar | 88247 | SINAPI | AUXILIAR DE ELETRICISTA COM ENCARGOS COMPLEMENTARES | Livro SINAPI: Cálculos e Parâmetros |  | H | 0.013 | 0 | 33.53 | 0.43
Composição Auxiliar | 88264 | SINAPI | ELETRICISTA COM ENCARGOS COMPLEMENTARES | Livro SINAPI: Cálculos e Parâmetros |  | H | 0.013 | 0 | 40.76 | 0.52
Insumo | 00000995 | SINAPI | CABO DE COBRE, FLEXIVEL, CLASSE 4 OU 5, ISOLACAO EM PVC/A, ANTICHAMA BWF-B, COBERTURA PVC-ST1, ANTICHAMA BWF-B, 1 CONDUTOR, 0,6/1 KV, SECAO NOMINAL 16 MM2 | Material |  | M | 1.027 | 0 | 15.81 | 16.23
Insumo | 00021127 | SINAPI | FITA ISOLANTE ADESIVA ANTICHAMA, USO ATE 750 V, EM ROLO DE 19 MM X 5 M | Material |  | UN | 0.01 | 0 | 10.55 | 0.1
|  |  |  | MO sem LS => | 0.32388 | LS => | 0.37 | MO com LS => | 0.69
|  |  |  | Valor do BDI => | 4.53 |  | Valor com BDI => |  | 21.81
[6 empty] | Quant. => | 400 | Preço Total => | 8724
9.1.4 | Código | Banco | Descrição | Tipo |  | Und | Quant. | Porcent. | Valor Unit | Total
Composição | 1082-COMP-059035 | Próprio | CAIXA FERRO ESMALTADO 4x2"" | 59 |  | UN | 1 |  | 38.81 | 38.81
Composição Auxiliar | 88247 | SINAPI | AUXILIAR DE ELETRICISTA COM ENCARGOS COMPLEMENTARES | Livro SINAPI: Cálculos e Parâmetros |  | H | 0.445 | 0 | 33.53 | 14.92
Composição Auxiliar | 88264 | SINAPI | ELETRICISTA COM ENCARGOS COMPLEMENTARES | Livro SINAPI: Cálculos e Parâmetros |  | H | 0.445 | 0 | 40.76 | 18.13
Composição Auxiliar | 88316 | SINAPI | SERVENTE COM ENCARGOS COMPLEMENTARES | Livro SINAPI: Cálculos e Parâmetros |  | H | 0.01 | 0 | 31.89 | 0.31
Insumo | 000050 | SBC | CIMENTO PORTLAND CP III 32RS NBR 11578 (quilo) | Material |  | KG | 0.38 | 0 | 0.66 | 0.25
Insumo | 000100 | SBC | AREIA GROSSA LAVADA | Material |  | m³ | 0.001 | 0 | 96.24 | 0.09
Insumo | 003480 | SBC | CAIXA FERRO ESMALTADO 4"x2" | Material |  | UN | 1 | 0 | 2.15 | 2.15
Insumo | 007824 | SBC | BUCHA/ARRUELA DE ALUMINIO PARA ELETRODUTO 3/4" | Material |  | CJ | 2 | 0 | 1.48 | 2.96
|  |  |  | MO sem LS => | 11.411 | LS => | 12.9 | MO com LS => | 24.31
|  |  |  | Valor do BDI => | 10.19 |  | Valor com BDI => |  | 49
[6 empty] | Quant. => | 3 | Preço Total => | 147
9.1.5 | Código | Banco | Descrição | Tipo |  | Und | Quant. | Porcent. | Valor Unit | Total
Composição | 101795 | SINAPI | CAIXA ENTERRADA PARA INSTALAÇÕES TELEFÔNICAS TIPO R1, EM ALVENARIA COM BLOCOS DE CONCRETO, DIMENSÕES INTERNAS: 0,35X0,60X0,60 M, EXCLUINDO TAMPÃO. AF_12/2020 | Caixas Enterradas |  | UN | 1 |  | 682.9 | 682.9
Composição Auxiliar | 101616 | SINAPI | PREPARO DE FUNDO DE VALA COM LARGURA MENOR QUE 1,5 M (ACERTO DO SOLO NATURAL). AF_08/2020 | Escoramento e Preparo de Fundo de Valas |  | m² | 0.585 | 0 | 9.41 | 5.5
Composição Auxiliar | 5678 | SINAPI | RETROESCAVADEIRA SOBRE RODAS COM CARREGADEIRA, TRAÇÃO 4X4, POTÊNCIA LÍQ. 88 HP, CAÇAMBA CARREG. CAP. MÍN. 1 M3, CAÇAMBA RETRO CAP. 0,26 M3, PESO OPERACIONAL MÍN. 6.674 KG, PROFUNDIDADE ESCAVAÇÃO MÁX. 4,37 M - CHP DIURNO. AF_06/2014 | Custos Horários Produtivo e Improdutivo dos Equipamentos |  | CHP | 0.0369 | 0 | 163.53 | 6.03
Composição Auxiliar | 5679 | SINAPI | RETROESCAVADEIRA SOBRE RODAS COM CARREGADEIRA, TRAÇÃO 4X4, POTÊNCIA LÍQ. 88 HP, CAÇAMBA CARREG. CAP. MÍN. 1 M3, CAÇAMBA RETRO CAP. 0,26 M3, PESO OPERACIONAL MÍN. 6.674 KG, PROFUNDIDADE ESCAVAÇÃO MÁX. 4,37 M - CHI DIURNO. AF_06/2014 | Custos Horários Produtivo e Improdutivo dos Equipamentos |  | CHI | 0.0753 | 0 | 78.54 | 5.91
Composição Auxiliar | 87316 | SINAPI | ARGAMASSA TRAÇO 1:4 (EM VOLUME DE CIMENTO E AREIA GROSSA ÚMIDA) PARA CHAPISCO CONVENCIONAL, PREPARO MECÂNICO COM BETONEIRA 400 L. AF_08/2019 | Argamassas |  | m³ | 0.0144 | 0 | 505.08 | 7.27
Composição Auxiliar | 88309 | SINAPI | PEDREIRO COM ENCARGOS COMPLEMENTARES | Livro SINAPI: Cálculos e Parâmetros |  | H | 3.4972 | 0 | 41.06 | 143.59
Composição Auxiliar | 88316 | SINAPI | SERVENTE COM ENCARGOS COMPLEMENTARES | Livro SINAPI: Cálculos e Parâmetros |  | H | 2.7478 | 0 | 31.89 | 87.62
Composição Auxiliar | 88628 | SINAPI | ARGAMASSA TRAÇO 1:3 (EM VOLUME DE CIMENTO E AREIA MÉDIA ÚMIDA), PREPARO MECÂNICO COM BETONEIRA 400 L. AF_08/2019 | Argamassas |  | m³ | 0.0798 | 0 | 556.81 | 44.43
Composição Auxiliar | 89995 | SINAPI | GRAUTEAMENTO DE CINTA SUPERIOR OU DE VERGA EM ALVENARIA ESTRUTURAL. AF_09/2021 | Graute e Armação |  | m³ | 0.0415 | 0 | 1163.77 | 48.29
Composição Auxiliar | 89998 | SINAPI | ARMAÇÃO DE CINTA DE ALVENARIA ESTRUTURAL; DIÂMETRO DE 10,0 MM. AF_09/2021 | Graute e Armação |  | KG | 1.6659 | 0 | 10.46 | 17.42
Composição Auxiliar | 94970 | SINAPI | CONCRETO FCK = 20MPA, TRAÇO 1:2,7:3 (EM MASSA SECA DE CIMENTO/ AREIA MÉDIA/ BRITA 1) - PREPARO MECÂNICO COM BETONEIRA 600 L. AF_05/2021 | Produção de Concreto |  | m³ | 0.0872 | 0 | 473.69 | 41.3
Composição Auxiliar | 97735 | SINAPI | PEÇA RETANGULAR PRÉ-MOLDADA, VOLUME DE CONCRETO DE 30 A 100 LITROS, TAXA DE AÇO APROXIMADA DE 30KG/M³. AF_03/2024 | Estruturas Pré-Fabricadas e Pré-Moldadas |  | m³ | 0.051 | 0 | 3075.68 | 156.85
Insumo | 00000660 | SINAPI | CANALETA DE CONCRETO 19 X 19 X 19 CM (CLASSE C - NBR 6136) | Material |  | UN | 14.175 | 0 | 2.88 | 40.82
Insumo | 00002692 | SINAPI | DESMOLDANTE PROTETOR PARA FORMAS DE MADEIRA, DE BASE OLEOSA EMULSIONADA EM AGUA | Material |  | L | 0.006 | 0 | 5.64 | 0.03
Insumo | 00004491 | SINAPI | PONTALETE *7,5 X 7,5* CM EM PINUS, MISTA OU EQUIVALENTE DA REGIAO - BRUTA | Material |  | M | 0.1295 | 0 | 8.56 | 1.1
Insumo | 00004517 | SINAPI | SARRAFO *2,5 X 7,5* CM EM PINUS, MISTA OU EQUIVALENTE DA REGIAO - BRUTA | Material |  | M | 0.154 | 0 | 2.99 | 0.46
Insumo | 00005069 | SINAPI | PREGO DE ACO POLIDO COM CABECA 17 X 27 (2 1/2 X 11) | Material |  | KG | 0.0137 | 0 | 19.91 | 0.27
Insumo | 00006193 | SINAPI | TABUA NAO APARELHADA *2,5 X 20* CM, EM MACARANDUBA/MASSARANDUBA, ANGELIM OU EQUIVALENTE DA REGIAO - BRUTA | Material |  | M | 0.483 | 0 | 22.33 | 10.78
Insumo | 00025067 | SINAPI | BLOCO DE CONCRETO ESTRUTURAL 19 X 19 X 39 CM, FBK 4,5 MPA (NBR 6136) | Material |  | UN | 14.059 | 0 | 4.64 | 65.23
|  |  |  | MO sem LS => | 140.5041 | LS => | 158.83 | MO com LS => | 299.33
|  |  |  | Valor do BDI => | 179.39 |  | Valor com BDI => |  | 862.29
[6 empty] | Quant. => | 8 | Preço Total => | 6898.32
9.1.6 | Código | Banco | Descrição | Tipo |  | Und | Quant. | Porcent. | Valor Unit | Total
Composição | 91902 | SINAPI | CURVA 90 GRAUS PARA ELETRODUTO, PVC, ROSCÁVEL, DN 25 MM (3/4"), PARA CIRCUITOS TERMINAIS, INSTALADA EM LAJE - FORNECIMENTO E INSTALAÇÃO. AF_03/2023 | Instalações Elétricas - Eletrodutos Embutidos, Cabos, Caixas, Tomadas e Interruptores |  | UN | 1 |  | 15.54 | 15.54
Composição Auxiliar | 88247 | SINAPI | AUXILIAR DE ELETRICISTA COM ENCARGOS COMPLEMENTARES | Livro SINAPI: Cálculos e Parâmetros |  | H | 0.162 | 0 | 33.53 | 5.43
Composição Auxiliar | 88264 | SINAPI | ELETRICISTA COM ENCARGOS COMPLEMENTARES | Livro SINAPI: Cálculos e Parâmetros |  | H | 0.162 | 0 | 40.76 | 6.6
Insumo | 00001879 | SINAPI | CURVA 90 GRAUS, LONGA, DE PVC RIGIDO ROSCAVEL, DE 3/4", PARA ELETRODUTO | Material |  | UN | 1 | 0 | 3.51 | 3.51
|  |  |  | MO sem LS => | 4.1166 | LS => | 4.65 | MO com LS => | 8.77
|  |  |  | Valor do BDI => | 4.08 |  | Valor com BDI => |  | 19.62
[6 empty] | Quant. => | 8 | Preço Total => | 156.96
9.1.7 | Código | Banco | Descrição | Tipo |  | Und | Quant. | Porcent. | Valor Unit | Total
Composição | 91908 | SINAPI | CURVA 90 GRAUS PARA ELETRODUTO, PVC, ROSCÁVEL, DN 40 MM (1 1/4"), PARA CIRCUITOS TERMINAIS, INSTALADA EM LAJE - FORNECIMENTO E INSTALAÇÃO. AF_03/2023 | Instalações Elétricas - Eletrodutos Embutidos, Cabos, Caixas, Tomadas e Interruptores |  | UN | 1 |  | 23.43 | 23.43
Composição Auxiliar | 88247 | SINAPI | AUXILIAR DE ELETRICISTA COM ENCARGOS COMPLEMENTARES | Livro SINAPI: Cálculos e Parâmetros |  | H | 0.235 | 0 | 33.53 | 7.87
Composição Auxiliar | 88264 | SINAPI | ELETRICISTA COM ENCARGOS COMPLEMENTARES | Livro SINAPI: Cálculos e Parâmetros |  | H | 0.235 | 0 | 40.76 | 9.57
Insumo | 00001874 | SINAPI | CURVA 90 GRAUS, LONGA, DE PVC RIGIDO ROSCAVEL, DE 1 1/4", PARA ELETRODUTO | Material |  | UN | 1 | 0 | 5.99 | 5.99
|  |  |  | MO sem LS => | 5.9707 | LS => | 6.75 | MO com LS => | 12.72
|  |  |  | Valor do BDI => | 6.15 |  | Valor com BDI => |  | 29.58
[6 empty] | Quant. => | 6 | Preço Total => | 177.48
9.1.8 | Código | Banco | Descrição | Tipo |  | Und | Quant. | Porcent. | Valor Unit | Total
Composição | 102137 | SINAPI | CHAVE DE BOIA AUTOMÁTICA SUPERIOR/INFERIOR 15A/250V - FORNECIMENTO E INSTALAÇÃO. AF_11/2025 | Bombas Hidráulicas - Centrífugas, Horizontais e Submersíveis |  | UN | 1 |  | 157.84 | 157.84
Composição Auxiliar | 88247 | SINAPI | AUXILIAR DE ELETRICISTA COM ENCARGOS COMPLEMENTARES | Livro SINAPI: Cálculos e Parâmetros |  | H | 1.475 | 0 | 33.53 | 49.45
Composição Auxiliar | 88248 | SINAPI | AUXILIAR DE ENCANADOR OU BOMBEIRO HIDRÁULICO COM ENCARGOS COMPLEMENTARES | Livro SINAPI: Cálculos e Parâmetros |  | H | 0 | 0 | 32.41 | 0
Composição Auxiliar | 88264 | SINAPI | ELETRICISTA COM ENCARGOS COMPLEMENTARES | Livro SINAPI: Cálculos e Parâmetros |  | H | 1.475 | 0 | 40.76 | 60.11
Composição Auxiliar | 88267 | SINAPI | ENCANADOR OU BOMBEIRO HIDRÁULICO COM ENCARGOS COMPLEMENTARES | Livro SINAPI: Cálculos e Parâmetros |  | H | 0 | 0 | 38.96 | 0
Insumo | 00007588 | SINAPI | AUTOMATICO DE BOIA SUPERIOR / INFERIOR, *15* A / 250 V | Material |  | UN | 1 | 0 | 48.28 | 48.28
|  |  |  | MO sem LS => | 37.5141 | LS => | 42.41 | MO com LS => | 79.92
|  |  |  | Valor do BDI => | 41.46 |  | Valor com BDI => |  | 199.3
[6 empty] | Quant. => | 1 | Preço Total => | 199.3
9.1.9 | Código | Banco | Descrição | Tipo |  | Und | Quant. | Porcent. | Valor Unit | Total
Composição | 93655 | SINAPI | DISJUNTOR MONOPOLAR TIPO DIN, CORRENTE NOMINAL DE 20A - FORNECIMENTO E INSTALAÇÃO. AF_07/2025 | Instalações Elétricas - Quadros, Cabos, Disjuntores, Contatores e Barramentos Blindados |  | UN | 1 |  | 12.56 | 12.56
Composição Auxiliar | 88247 | SINAPI | AUXILIAR DE ELETRICISTA COM ENCARGOS COMPLEMENTARES | Livro SINAPI: Cálculos e Parâmetros |  | H | 0.046843 | 0 | 33.53 | 1.57
Composição Auxiliar | 88264 | SINAPI | ELETRICISTA COM ENCARGOS COMPLEMENTARES | Livro SINAPI: Cálculos e Parâmetros |  | H | 0.046843 | 0 | 40.76 | 1.9
Insumo | 00001571 | SINAPI | TERMINAL A COMPRESSAO EM COBRE ESTANHADO PARA CABO 4 MM2, 1 FURO E 1 COMPRESSAO, PARA PARAFUSO DE FIXACAO M5 | Material |  | UN | 1 | 0 | 1.45 | 1.45
Insumo | 00034653 | SINAPI | DISJUNTOR TERMOMAGNETICO PARA TRILHO DIN (IEC), MONOPOLAR, 6 - 32 A | Material |  | UN | 1 | 0 | 7.64 | 7.64
|  |  |  | MO sem LS => | 1.1829 | LS => | 1.34 | MO com LS => | 2.52
|  |  |  | Valor do BDI => | 3.29 |  | Valor com BDI => |  | 15.85
[6 empty] | Quant. => | 13 | Preço Total => | 206.05
9.1.10 | Código | Banco | Descrição | Tipo |  | Und | Quant. | Porcent. | Valor Unit | Total
Composição | 91867 | SINAPI | ELETRODUTO RÍGIDO ROSCÁVEL, PVC, DN 25 MM (3/4"), PARA CIRCUITOS TERMINAIS, INSTALADO EM LAJE - FORNECIMENTO E INSTALAÇÃO. AF_03/2023 | Instalações Elétricas - Eletrodutos Embutidos, Cabos, Caixas, Tomadas e Interruptores |  | M | 1 |  | 11.94 | 11.94
Composição Auxiliar | 88247 | SINAPI | AUXILIAR DE ELETRICISTA COM ENCARGOS COMPLEMENTARES | Livro SINAPI: Cálculos e Parâmetros |  | H | 0.094 | 0 | 33.53 | 3.15
Composição Auxiliar | 88264 | SINAPI | ELETRICISTA COM ENCARGOS COMPLEMENTARES | Livro SINAPI: Cálculos e Parâmetros |  | H | 0.094 | 0 | 40.76 | 3.83
Insumo | 00002674 | SINAPI | ELETRODUTO DE PVC RIGIDO ROSCAVEL DE 3/4", SEM LUVA | Material |  | M | 1.017 | 0 | 4.84 | 4.92
Insumo | 00043132 | SINAPI | ARAME RECOZIDO 16 BWG, D = 1,65 MM (0,016 KG/M) OU 18 BWG, D = 1,25 MM (0,01 KG/M) | Material |  | KG | 0.0018 | 0 | 25.91 | 0.04
|  |  |  | MO sem LS => | 2.3845 | LS => | 2.7 | MO com LS => | 5.08
|  |  |  | Valor do BDI => | 3.13 |  | Valor com BDI => |  | 15.07
[6 empty] | Quant. => | 21 | Preço Total => | 316.47
9.1.11 | Código | Banco | Descrição | Tipo |  | Und | Quant. | Porcent. | Valor Unit | Total
Composição | 91869 | SINAPI | ELETRODUTO RÍGIDO ROSCÁVEL, PVC, DN 40 MM (1 1/4"), PARA CIRCUITOS TERMINAIS, INSTALADO EM LAJE - FORNECIMENTO E INSTALAÇÃO. AF_03/2023 | Instalações Elétricas - Eletrodutos Embutidos, Cabos, Caixas, Tomadas e Interruptores |  | M | 1 |  | 20.4 | 20.4
Composição Auxiliar | 88247 | SINAPI | AUXILIAR DE ELETRICISTA COM ENCARGOS COMPLEMENTARES | Livro SINAPI: Cálculos e Parâmetros |  | H | 0.136 | 0 | 33.53 | 4.56
Composição Auxiliar | 88264 | SINAPI | ELETRICISTA COM ENCARGOS COMPLEMENTARES | Livro SINAPI: Cálculos e Parâmetros |  | H | 0.136 | 0 | 40.76 | 5.54
Insumo | 00002684 | SINAPI | ELETRODUTO DE PVC RIGIDO ROSCAVEL DE 1 1/4", SEM LUVA | Material |  | M | 1.017 | 0 | 10.08 | 10.25
Insumo | 00043132 | SINAPI | ARAME RECOZIDO 16 BWG, D = 1,65 MM (0,016 KG/M) OU 18 BWG, D = 1,25 MM (0,01 KG/M) | Material |  | KG | 0.0023 | 0 | 25.91 | 0.05
|  |  |  | MO sem LS => | 3.4548 | LS => | 3.91 | MO com LS => | 7.36
|  |  |  | Valor do BDI => | 5.35 |  | Valor com BDI => |  | 25.75
[6 empty] | Quant. => | 12 | Preço Total => | 309
9.1.12 | Código | Banco | Descrição | Tipo |  | Und | Quant. | Porcent. | Valor Unit | Total
Composição | 97667 | SINAPI | ELETRODUTO FLEXÍVEL CORRUGADO, PEAD, DN 50 (1 1/2"), PARA REDE ENTERRADA DE DISTRIBUIÇÃO DE ENERGIA ELÉTRICA - FORNECIMENTO E INSTALAÇÃO. AF_12/2021 | Redes Enterradas de Distribuição Elétrica |  | M | 1 |  | 10.07 | 10.07
Composição Auxiliar | 88247 | SINAPI | AUXILIAR DE ELETRICISTA COM ENCARGOS COMPLEMENTARES | Livro SINAPI: Cálculos e Parâmetros |  | H | 0.0672 | 0 | 33.53 | 2.25
Composição Auxiliar | 88264 | SINAPI | ELETRICISTA COM ENCARGOS COMPLEMENTARES | Livro SINAPI: Cálculos e Parâmetros |  | H | 0.0672 | 0 | 40.76 | 2.73
Insumo | 00039246 | SINAPI | ELETRODUTO/DUTO PEAD FLEXIVEL PAREDE SIMPLES, CORRUGACAO HELICOIDAL, COR PRETA, SEM ROSCA, DE 1 1/2", CRC 680 N, PARA CABEAMENTO SUBTERRANEO (NBR 15715) | Material |  | M | 1.1 | 0 | 4.63 | 5.09
|  |  |  | MO sem LS => | 1.7039 | LS => | 1.93 | MO com LS => | 3.63
|  |  |  | Valor do BDI => | 2.64 |  | Valor com BDI => |  | 12.71
[6 empty] | Quant. => | 100 | Preço Total => | 1271
9.1.13 | Código | Banco | Descrição | Tipo |  | Und | Quant. | Porcent. | Valor Unit | Total
Composição | 1082-COMP-EL-30 | Próprio | FITA ISOLANTE ADESIVA ANTICHAMA, USO ATE 750 V, EM ROLO DE 19 MM X 20 M , FORNECIMENTO E INSTALAÇÃO | INEL - INSTALAÇÃO ELÉTRICA/ELETRIFICAÇÃO E ILUMINAÇÃO EXTERNA |  | und | 1 |  | 65.04 | 65.04
Composição Auxiliar | 88247 | SINAPI | AUXILIAR DE ELETRICISTA COM ENCARGOS COMPLEMENTARES | Livro SINAPI: Cálculos e Parâmetros |  | H | 0.5 | 0 | 33.53 | 16.76
Composição Auxiliar | 88264 | SINAPI | ELETRICISTA COM ENCARGOS COMPLEMENTARES | Livro SINAPI: Cálculos e Parâmetros |  | H | 0.5 | 0 | 40.76 | 20.38
Insumo | 00020111 | SINAPI | FITA ISOLANTE ADESIVA ANTICHAMA, USO ATE 750 V, EM ROLO DE 19 MM X 20 M | Material |  | UN | 1 | 0 | 27.9 | 27.9
|  |  |  | MO sem LS => | 12.7159 | LS => | 14.37 | MO com LS => | 27.09
|  |  |  | Valor do BDI => | 17.08 |  | Valor com BDI => |  | 82.12
[6 empty] | Quant. => | 4 | Preço Total => | 328.48
9.1.14 | Código | Banco | Descrição | Tipo |  | Und | Quant. | Porcent. | Valor Unit | Total
Composição | 91953 | SINAPI | INTERRUPTOR SIMPLES (1 MÓDULO), 10A/250V, INCLUINDO SUPORTE E PLACA - FORNECIMENTO E INSTALAÇÃO. AF_03/2023 | Instalações Elétricas - Eletrodutos Embutidos, Cabos, Caixas, Tomadas e Interruptores |  | UN | 1 |  | 36.03 | 36.03
Composição Auxiliar | 91946 | SINAPI | SUPORTE PARAFUSADO COM PLACA DE ENCAIXE 4" X 2" MÉDIO (1,30 M DO PISO) PARA PONTO ELÉTRICO - FORNECIMENTO E INSTALAÇÃO. AF_03/2023 | Instalações Elétricas - Eletrodutos Embutidos, Cabos, Caixas, Tomadas e Interruptores |  | UN | 1 | 0 | 13.14 | 13.14
Composição Auxiliar | 91952 | SINAPI | INTERRUPTOR SIMPLES (1 MÓDULO), 10A/250V, SEM SUPORTE E SEM PLACA - FORNECIMENTO E INSTALAÇÃO. AF_03/2023 | Instalações Elétricas - Eletrodutos Embutidos, Cabos, Caixas, Tomadas e Interruptores |  | UN | 1 | 0 | 22.89 | 22.89
|  |  |  | MO sem LS => | 9.1485 | LS => | 10.34 | MO com LS => | 19.49
|  |  |  | Valor do BDI => | 9.46 |  | Valor com BDI => |  | 45.49
[6 empty] | Quant. => | 1 | Preço Total => | 45.49
9.1.15 | Código | Banco | Descrição | Tipo |  | Und | Quant. | Porcent. | Valor Unit | Total
Composição | 1082-COMP-060301 | Próprio | LUMINARIA DE SOBREPOR HERMETICA PARA TUBULAR LED OU FLUORES. | 60 |  | UN | 1 |  | 316.55 | 316.55
Composição Auxiliar | 88264 | SINAPI | ELETRICISTA COM ENCARGOS COMPLEMENTARES | Livro SINAPI: Cálculos e Parâmetros |  | H | 1.309 | 0 | 40.76 | 53.35
Composição Auxiliar | 88247 | SINAPI | AUXILIAR DE ELETRICISTA COM ENCARGOS COMPLEMENTARES | Livro SINAPI: Cálculos e Parâmetros |  | H | 1.785 | 0 | 33.53 | 59.85
Insumo | 003420 | SBC | FITA ISOLANTE HIGHLAND ADESIVA 19m x 20mm | Material |  | M | 0.1 | 0 | 1.09 | 0.1
Insumo | 004919 | SBC | REATOR ELETRԎICO 2X32W 220V AFP PHILIPS | Material |  | UN | 1 | 0 | 73.7 | 73.7
Insumo | 039115 | SBC | LUMINARIA DE SOBREPOR HERMETICA PARA TUBULAR LED OU FLUOR. | Material |  | UN | 1 | 0 | 109.34 | 109.34
Insumo | 049516 | SBC | LAMPADA FLUORESCENTE TUBULAR T8 32W LUZ NEUTRA PHILIPS | Material |  | UN | 1 | 0 | 18.99 | 18.99
Insumo | 098755 | SBC | CABO AFUMEX GREEN 450/750V 1,5mm2 | Material |  | M | 0.525 | 0 | 2.34 | 1.22
|  |  |  | MO sem LS => | 38.5374 | LS => | 43.56 | MO com LS => | 82.1
|  |  |  | Valor do BDI => | 83.15 |  | Valor com BDI => |  | 399.7
[6 empty] | Quant. => | 1 | Preço Total => | 399.7
9.1.16 | Código | Banco | Descrição | Tipo |  | Und | Quant. | Porcent. | Valor Unit | Total
Composição | 91879 | SINAPI | LUVA PARA ELETRODUTO, PVC, ROSCÁVEL, DN 25 MM (3/4"), PARA CIRCUITOS TERMINAIS, INSTALADA EM LAJE - FORNECIMENTO E INSTALAÇÃO. AF_03/2023 | Instalações Elétricas - Eletrodutos Embutidos, Cabos, Caixas, Tomadas e Interruptores |  | UN | 1 |  | 9.54 | 9.54
Composição Auxiliar | 88247 | SINAPI | AUXILIAR DE ELETRICISTA COM ENCARGOS COMPLEMENTARES | Livro SINAPI: Cálculos e Parâmetros |  | H | 0.108 | 0 | 33.53 | 3.62
Composição Auxiliar | 88264 | SINAPI | ELETRICISTA COM ENCARGOS COMPLEMENTARES | Livro SINAPI: Cálculos e Parâmetros |  | H | 0.108 | 0 | 40.76 | 4.4
Insumo | 00001891 | SINAPI | LUVA EM PVC RIGIDO ROSCAVEL, DE 3/4", PARA ELETRODUTO | Material |  | UN | 1 | 0 | 1.52 | 1.52
|  |  |  | MO sem LS => | 2.7413 | LS => | 3.1 | MO com LS => | 5.84
|  |  |  | Valor do BDI => | 2.5 |  | Valor com BDI => |  | 12.04
[6 empty] | Quant. => | 9 | Preço Total => | 108.36
9.1.17 | Código | Banco | Descrição | Tipo |  | Und | Quant. | Porcent. | Valor Unit | Total
Composição | 91877 | SINAPI | LUVA PARA ELETRODUTO, PVC, ROSCÁVEL, DN 40 MM (1 1/4"), PARA CIRCUITOS TERMINAIS, INSTALADA EM FORRO - FORNECIMENTO E INSTALAÇÃO. AF_03/2023 | Instalações Elétricas - Eletrodutos Embutidos, Cabos, Caixas, Tomadas e Interruptores |  | UN | 1 |  | 17.1 | 17.1
Composição Auxiliar | 88247 | SINAPI | AUXILIAR DE ELETRICISTA COM ENCARGOS COMPLEMENTARES | Livro SINAPI: Cálculos e Parâmetros |  | H | 0.186 | 0 | 33.53 | 6.23
Composição Auxiliar | 88264 | SINAPI | ELETRICISTA COM ENCARGOS COMPLEMENTARES | Livro SINAPI: Cálculos e Parâmetros |  | H | 0.186 | 0 | 40.76 | 7.58
Insumo | 00001902 | SINAPI | LUVA EM PVC RIGIDO ROSCAVEL, DE 1 1/4", PARA ELETRODUTO | Material |  | UN | 1 | 0 | 3.29 | 3.29
|  |  |  | MO sem LS => | 4.7268 | LS => | 5.34 | MO com LS => | 10.07
|  |  |  | Valor do BDI => | 4.49 |  | Valor com BDI => |  | 21.59
[6 empty] | Quant. => | 4 | Preço Total => | 86.36
9.1.18 | Código | Banco | Descrição | Tipo |  | Und | Quant. | Porcent. | Valor Unit | Total
Composição | 92000 | SINAPI | TOMADA BAIXA DE EMBUTIR (1 MÓDULO), 2P+T 10 A, INCLUINDO SUPORTE E PLACA - FORNECIMENTO E INSTALAÇÃO. AF_03/2023 | Instalações Elétricas - Eletrodutos Embutidos, Cabos, Caixas, Tomadas e Interruptores |  | UN | 1 |  | 37.56 | 37.56
Composição Auxiliar | 91946 | SINAPI | SUPORTE PARAFUSADO COM PLACA DE ENCAIXE 4" X 2" MÉDIO (1,30 M DO PISO) PARA PONTO ELÉTRICO - FORNECIMENTO E INSTALAÇÃO. AF_03/2023 | Instalações Elétricas - Eletrodutos Embutidos, Cabos, Caixas, Tomadas e Interruptores |  | UN | 1 | 0 | 13.14 | 13.14
Composição Auxiliar | 91998 | SINAPI | TOMADA BAIXA DE EMBUTIR (1 MÓDULO), 2P+T 10 A, SEM SUPORTE E SEM PLACA - FORNECIMENTO E INSTALAÇÃO. AF_03/2023 | Instalações Elétricas - Eletrodutos Embutidos, Cabos, Caixas, Tomadas e Interruptores |  | UN | 1 | 0 | 24.42 | 24.42
|  |  |  | MO sem LS => | 9.4067 | LS => | 10.63 | MO com LS => | 20.04
|  |  |  | Valor do BDI => | 9.86 |  | Valor com BDI => |  | 47.42
[6 empty] | Quant. => | 1 | Preço Total => | 47.42
9.1.19 | Código | Banco | Descrição | Tipo |  | Und | Quant. | Porcent. | Valor Unit | Total
Composição | 1082-COMP-EL-21 | Próprio | PONTO TOMADA EM CONDULETE DUTO 3/4"-MATERIAL APARENTE PVC | INEL - INSTALAÇÃO ELÉTRICA/ELETRIFICAÇÃO E ILUMINAÇÃO EXTERNA |  | UN | 1 |  | 203.55 | 203.55
Composição Auxiliar | 88264 | SINAPI | ELETRICISTA COM ENCARGOS COMPLEMENTARES | Livro SINAPI: Cálculos e Parâmetros |  | H | 1 | 0 | 40.76 | 40.76
Composição Auxiliar | 88247 | SINAPI | AUXILIAR DE ELETRICISTA COM ENCARGOS COMPLEMENTARES | Livro SINAPI: Cálculos e Parâmetros |  | H | 1 | 0 | 33.53 | 33.53
Insumo | 003602 | SBC | TOMADA UNIVERSAL EMBUTIR 10A-250V COM PLACA | Material |  | UN | 1 | 0 | 18.14 | 18.14
Insumo | 00000400 | SINAPI | ABRACADEIRA EM ACO PARA AMARRACAO DE ELETRODUTOS, TIPO D, COM 3/4" E PARAFUSO DE FIXACAO | Material |  | UN | 3 | 0 | 2.25 | 6.75
Insumo | 00039209 | SINAPI | ARRUELA EM ALUMINIO, COM ROSCA, DE 3/4", PARA ELETRODUTO | Material |  | UN | 2 | 0 | 0.64 | 1.28
Insumo | 00039175 | SINAPI | BUCHA EM ALUMINIO, COM ROSCA, DE 3/4", PARA ELETRODUTO | Material |  | UN | 2 | 0 | 1.23 | 2.46
Insumo | 00011950 | SINAPI | BUCHA DE NYLON SEM ABA S6, COM PARAFUSO DE 4,20 X 40 MM EM ACO ZINCADO COM ROSCA SOBERBA, CABECA CHATA E FENDA PHILLIPS | Material |  | UN | 3 | 0 | 0.2 | 0.6
Insumo | 00001014 | SINAPI | CABO DE COBRE, FLEXIVEL, CLASSE 4 OU 5, ISOLACAO EM PVC/A, ANTICHAMA BWF-B, 1 CONDUTOR, 450/750 V, SECAO NOMINAL 2,5 MM2 | Material |  | M | 15 | 0 | 2.28 | 34.2
Insumo | 00002593 | SINAPI | CONDULETE DE ALUMINIO TIPO LR, PARA ELETRODUTO ROSCAVEL DE 3/4", COM TAMPA CEGA | Material |  | UN | 1 | 0 | 11.9 | 11.9
Insumo | 00002574 | SINAPI | CONDULETE DE ALUMINIO TIPO T, PARA ELETRODUTO ROSCAVEL DE 3/4", COM TAMPA CEGA | Material |  | UN | 1 | 0 | 13.73 | 13.73
Insumo | 00001891 | SINAPI | LUVA EM PVC RIGIDO ROSCAVEL, DE 3/4", PARA ELETRODUTO | Material |  | UN | 2 | 0 | 1.52 | 3.04
Insumo | 00002674 | SINAPI | ELETRODUTO DE PVC RIGIDO ROSCAVEL DE 3/4", SEM LUVA | Material |  | M | 3 | 0 | 4.84 | 14.52
Insumo | 00020111 | SINAPI | FITA ISOLANTE ADESIVA ANTICHAMA, USO ATE 750 V, EM ROLO DE 19 MM X 20 M | Material |  | UN | 0.004 | 0 | 27.9 | 0.11
Insumo | 00038075 | SINAPI | TOMADA 2P+T 20A 250V, CONJUNTO MONTADO PARA EMBUTIR 4" X 2" (PLACA + SUPORTE + MODULO) | Material |  | UN | 1 | 0 | 13.13 | 13.13
Insumo | 00002556 | SINAPI | CAIXA DE LUZ "4 X 2" EM ACO ESMALTADA | Material |  | UN | 1 | 0 | 1.31 | 1.31
Insumo | 00034618 | SINAPI | CABO FLEXIVEL PVC 750 V, 3 CONDUTORES DE 1,5 MM2 | Material |  | M | 0.5 | 0 | 5.75 | 2.87
Insumo | 036559 | SBC | PLUG MACHO 2P + T 20A | Material |  | UN | 1 | 0 | 5.22 | 5.22
|  |  |  | MO sem LS => | 25.4365 | LS => | 28.75 | MO com LS => | 54.19
|  |  |  | Valor do BDI => | 53.47 |  | Valor com BDI => |  | 257.02
[6 empty] | Quant. => | 124 | Preço Total => | 31870.48
9.1.20 | Código | Banco | Descrição | Tipo |  | Und | Quant. | Porcent. | Valor Unit | Total
Composição | 101798 | SINAPI | TAMPA PARA CAIXA TIPO R1, EM FERRO FUNDIDO, DIMENSÕES INTERNAS: 0,40 X 0,60 M - FORNECIMENTO E INSTALAÇÃO. AF_12/2020 | Poços de Visita e Caixas para Bocas de Lobo |  | UN | 1 |  | 338.14 | 338.14
Composição Auxiliar | 88309 | SINAPI | PEDREIRO COM ENCARGOS COMPLEMENTARES | Livro SINAPI: Cálculos e Parâmetros |  | H | 1.0089 | 0 | 41.06 | 41.42
Composição Auxiliar | 88316 | SINAPI | SERVENTE COM ENCARGOS COMPLEMENTARES | Livro SINAPI: Cálculos e Parâmetros |  | H | 0.7927 | 0 | 31.89 | 25.27
Composição Auxiliar | 88628 | SINAPI | ARGAMASSA TRAÇO 1:3 (EM VOLUME DE CIMENTO E AREIA MÉDIA ÚMIDA), PREPARO MECÂNICO COM BETONEIRA 400 L. AF_08/2019 | Argamassas |  | m³ | 0.0044 | 0 | 556.81 | 2.44
Insumo | 00014112 | SINAPI | TAMPAO FOFO SIMPLES COM BASE / REQUADRO, CLASSE A15 CARGA MAX. 1,5 T, 400 X 600 MM (COM INSCRICAO EM RELEVO DO TIPO DE REDE) | Material |  | UN | 1 | 0 | 269.01 | 269.01
|  |  |  | MO sem LS => | 23.052 | LS => | 26.06 | MO com LS => | 49.11
|  |  |  | Valor do BDI => | 88.82 |  | Valor com BDI => |  | 426.96
[6 empty] | Quant. => | 8 | Preço Total => | 3415.68
9.1.21 | Código | Banco | Descrição | Tipo |  | Und | Quant. | Porcent. | Valor Unit | Total
Composição | 93673 | SINAPI | DISJUNTOR TRIPOLAR TIPO DIN, CORRENTE NOMINAL DE 50A - FORNECIMENTO E INSTALAÇÃO. AF_07/2025 | Instalações Elétricas - Quadros, Cabos, Disjuntores, Contatores e Barramentos Blindados |  | UN | 1 |  | 99.66 | 99.66
Composição Auxiliar | 88247 | SINAPI | AUXILIAR DE ELETRICISTA COM ENCARGOS COMPLEMENTARES | Livro SINAPI: Cálculos e Parâmetros |  | H | 0.52975 | 0 | 33.53 | 17.76
Composição Auxiliar | 88264 | SINAPI | ELETRICISTA COM ENCARGOS COMPLEMENTARES | Livro SINAPI: Cálculos e Parâmetros |  | H | 0.52975 | 0 | 40.76 | 21.59
Insumo | 00001575 | SINAPI | TERMINAL A COMPRESSAO EM COBRE ESTANHADO PARA CABO 16 MM2, 1 FURO E 1 COMPRESSAO, PARA PARAFUSO DE FIXACAO M6 | Material |  | UN | 3 | 0 | 2.21 | 6.63
Insumo | 00034709 | SINAPI | DISJUNTOR TERMOMAGNETICO PARA TRILHO DIN (IEC), TRIPOLAR, 10 - 50 A | Material |  | UN | 1 | 0 | 53.68 | 53.68
|  |  |  | MO sem LS => | 13.467 | LS => | 15.22 | MO com LS => | 28.69
|  |  |  | Valor do BDI => | 26.18 |  | Valor com BDI => |  | 125.84
[6 empty] | Quant. => | 1 | Preço Total => | 125.84
9.1.22 | Código | Banco | Descrição | Tipo |  | Und | Quant. | Porcent. | Valor Unit | Total
Composição | 106027 | SINAPI | DISPOSITIVO DPS 20KA-175V OU 275V - FORNECIMENTO E INSTALAÇÃO. AF_07/2025 | Instalações Elétricas - Quadros, Cabos, Disjuntores, Contatores e Barramentos Blindados |  | UN | 1 |  | 68.75 | 68.75
Composição Auxiliar | 88247 | SINAPI | AUXILIAR DE ELETRICISTA COM ENCARGOS COMPLEMENTARES | Livro SINAPI: Cálculos e Parâmetros |  | H | 0.13245 | 0 | 33.53 | 4.44
Composição Auxiliar | 88264 | SINAPI | ELETRICISTA COM ENCARGOS COMPLEMENTARES | Livro SINAPI: Cálculos e Parâmetros |  | H | 0.13245 | 0 | 40.76 | 5.39
Insumo | 00001573 | SINAPI | TERMINAL A COMPRESSAO EM COBRE ESTANHADO PARA CABO 6 MM2, 1 FURO E 1 COMPRESSAO, PARA PARAFUSO DE FIXACAO M6 | Material |  | UN | 1 | 0 | 1.72 | 1.72
Insumo | 00039465 | SINAPI | DISPOSITIVO DPS CLASSE II, 1 POLO, TENSAO MAXIMA DE 175 V, CORRENTE MAXIMA DE *20* KA (TIPO AC) | Material |  | UN | 1 | 0 | 57.2 | 57.2
|  |  |  | MO sem LS => | 3.3609 | LS => | 3.8 | MO com LS => | 7.16
|  |  |  | Valor do BDI => | 18.06 |  | Valor com BDI => |  | 86.81
[6 empty] | Quant. => | 4 | Preço Total => | 347.24
9.1.23 | Código | Banco | Descrição | Tipo |  | Und | Quant. | Porcent. | Valor Unit | Total
Composição | 93672 | SINAPI | DISJUNTOR TRIPOLAR TIPO DIN, CORRENTE NOMINAL DE 40A - FORNECIMENTO E INSTALAÇÃO. AF_07/2025 | Instalações Elétricas - Quadros, Cabos, Disjuntores, Contatores e Barramentos Blindados |  | UN | 1 |  | 87.58 | 87.58
Composição Auxiliar | 88247 | SINAPI | AUXILIAR DE ELETRICISTA COM ENCARGOS COMPLEMENTARES | Livro SINAPI: Cálculos e Parâmetros |  | H | 0.38142 | 0 | 33.53 | 12.78
Composição Auxiliar | 88264 | SINAPI | ELETRICISTA COM ENCARGOS COMPLEMENTARES | Livro SINAPI: Cálculos e Parâmetros |  | H | 0.38142 | 0 | 40.76 | 15.54
Insumo | 00001574 | SINAPI | TERMINAL A COMPRESSAO EM COBRE ESTANHADO PARA CABO 10 MM2, 1 FURO E 1 COMPRESSAO, PARA PARAFUSO DE FIXACAO M6 | Material |  | UN | 3 | 0 | 1.86 | 5.58
Insumo | 00034709 | SINAPI | DISJUNTOR TERMOMAGNETICO PARA TRILHO DIN (IEC), TRIPOLAR, 10 - 50 A | Material |  | UN | 1 | 0 | 53.68 | 53.68
|  |  |  | MO sem LS => | 9.6977 | LS => | 10.96 | MO com LS => | 20.66
|  |  |  | Valor do BDI => | 23 |  | Valor com BDI => |  | 110.58
[6 empty] | Quant. => | 1 | Preço Total => | 110.58
9.2 |  |  | Instalações de SPDA | [6 empty] | 128314.84
9.2.1 | Código | Banco | Descrição | Tipo |  | Und | Quant. | Porcent. | Valor Unit | Total
Composição | 1082-COMP-SPDA-01 | Próprio | ADESIVO PARA SUPERFÍCIE POROSA, REF.: TEL 5904 TERMOTÉCNICA OU EQUIVALENTE | INEL - INSTALAÇÃO ELÉTRICA/ELETRIFICAÇÃO E ILUMINAÇÃO EXTERNA |  | kg | 1 |  | 265.58 | 265.58
Composição Auxiliar | 88247 | SINAPI | AUXILIAR DE ELETRICISTA COM ENCARGOS COMPLEMENTARES | Livro SINAPI: Cálculos e Parâmetros |  | H | 2 | 0 | 33.53 | 67.06
Composição Auxiliar | 88264 | SINAPI | ELETRICISTA COM ENCARGOS COMPLEMENTARES | Livro SINAPI: Cálculos e Parâmetros |  | H | 2 | 0 | 40.76 | 81.52
Insumo | 1082-SD-01 | Próprio | ADESIVO PARA SUPERFÍCIE POROSA, REF.: TEL 5904 TERMOTÉCNICA OU EQUIVALENTE | Material |  | KG | 1 | 0 | 117 | 117
|  |  |  | MO sem LS => | 50.8731 | LS => | 57.51 | MO com LS => | 108.38
|  |  |  | Valor do BDI => | 69.76 |  | Valor com BDI => |  | 335.34
[6 empty] | Quant. => | 19.65 | Preço Total => | 6589.43
9.2.2 | Código | Banco | Descrição | Tipo |  | Und | Quant. | Porcent. | Valor Unit | Total
Composição | 1082-COMP-SPDA-10 | Próprio | Barra chata em alumínio 7/8"x1/8" (70mm²), com furos diâmetro 7 mm ref. TEL-771, marca de referência Termotécnica ou equivalente | 1603 |  | m | 1 |  | 37.81 | 37.81
Composição Auxiliar | 88248 | SINAPI | AUXILIAR DE ENCANADOR OU BOMBEIRO HIDRÁULICO COM ENCARGOS COMPLEMENTARES | Livro SINAPI: Cálculos e Parâmetros |  | H | 0.3 | 0 | 32.41 | 9.72
Composição Auxiliar | 88264 | SINAPI | ELETRICISTA COM ENCARGOS COMPLEMENTARES | Livro SINAPI: Cálculos e Parâmetros |  | H | 0.3 | 0 | 40.76 | 12.22
Insumo | 00011950 | SINAPI | BUCHA DE NYLON SEM ABA S6, COM PARAFUSO DE 4,20 X 40 MM EM ACO ZINCADO COM ROSCA SOBERBA, CABECA CHATA E FENDA PHILLIPS | Material |  | UN | 1 | 0 | 0.2 | 0.2
Insumo | 1082-SPDA-10 | Próprio | BARRA CHATA EM ALUMINIO 7/8" X 1/8" X 3M (70MM2) TEL-771 | Material |  | M | 1 | 0 | 15.67 | 15.67
|  |  |  | MO sem LS => | 7.5667 | LS => | 8.55 | MO com LS => | 16.12
|  |  |  | Valor do BDI => | 9.93 |  | Valor com BDI => |  | 47.74
[6 empty] | Quant. => | 790 | Preço Total => | 37714.6
9.2.3 | Código | Banco | Descrição | Tipo |  | Und | Quant. | Porcent. | Valor Unit | Total
Composição | 1082-COMP-078206 | Próprio | CABO DE COBRE NU MEIO DURO 7 FIOS 35mm2 | 78 |  | M | 1 |  | 41.99 | 41.99
Composição Auxiliar | 88247 | SINAPI | AUXILIAR DE ELETRICISTA COM ENCARGOS COMPLEMENTARES | Livro SINAPI: Cálculos e Parâmetros |  | H | 0.035 | 0 | 33.53 | 1.17
Composição Auxiliar | 88264 | SINAPI | ELETRICISTA COM ENCARGOS COMPLEMENTARES | Livro SINAPI: Cálculos e Parâmetros |  | H | 0.035 | 0 | 40.76 | 1.42
Insumo | 012620 | SBC | CABO DE COBRE NU MEIO DURO 7 FIOS 35mm2 (1AWG) | Material |  | M | 1 | 0 | 39.4 | 39.4
|  |  |  | MO sem LS => | 0.88716 | LS => | 1 | MO com LS => | 1.89
|  |  |  | Valor do BDI => | 11.03 |  | Valor com BDI => |  | 53.02
[6 empty] | Quant. => | 8 | Preço Total => | 424.16
9.2.4 | Código | Banco | Descrição | Tipo |  | Und | Quant. | Porcent. | Valor Unit | Total
Composição | 1082-COMP-078212 | Próprio | CABO DE COBRE NU MEIO DURO 7 FIOS 50mm2 | 78 |  | M | 1 |  | 58.72 | 58.72
Composição Auxiliar | 88264 | SINAPI | ELETRICISTA COM ENCARGOS COMPLEMENTARES | Livro SINAPI: Cálculos e Parâmetros |  | H | 0.035 | 0 | 40.76 | 1.42
Composição Auxiliar | 88247 | SINAPI | AUXILIAR DE ELETRICISTA COM ENCARGOS COMPLEMENTARES | Livro SINAPI: Cálculos e Parâmetros |  | H | 0.035 | 0 | 33.53 | 1.17
Insumo | 012621 | SBC | CABO DE COBRE NU MEIO DURO 7 FIOS 50mm2 (1/0 AWG) | Material |  | M | 1 | 0 | 56.13 | 56.13
|  |  |  | MO sem LS => | 0.88716 | LS => | 1 | MO com LS => | 1.89
|  |  |  | Valor do BDI => | 15.42 |  | Valor com BDI => |  | 74.14
[6 empty] | Quant. => | 16 | Preço Total => | 1186.24
9.2.5 | Código | Banco | Descrição | Tipo |  | Und | Quant. | Porcent. | Valor Unit | Total
Composição | 1083-COMP-078030 | Próprio | CAIXA DE EQUALIZACAO TERRA 210x210x90 TEL-901 | 78 |  | UN | 1 |  | 567.63 | 567.63
Composição Auxiliar | 88264 | SINAPI | ELETRICISTA COM ENCARGOS COMPLEMENTARES | Livro SINAPI: Cálculos e Parâmetros |  | H | 0.851 | 0 | 40.76 | 34.68
Composição Auxiliar | 88247 | SINAPI | AUXILIAR DE ELETRICISTA COM ENCARGOS COMPLEMENTARES | Livro SINAPI: Cálculos e Parâmetros |  | H | 0.851 | 0 | 33.53 | 28.53
Insumo | 080123 | SBC | CAIXA DE EQUALIZACAO COM BARRAMENTO TERMOTECNICA 210x210x90 TEL-901 | Material |  | UN | 1 | 0 | 504.42 | 504.42
|  |  |  | MO sem LS => | 21.6438 | LS => | 24.47 | MO com LS => | 46.11
|  |  |  | Valor do BDI => | 149.11 |  | Valor com BDI => |  | 716.74
[6 empty] | Quant. => | 3 | Preço Total => | 2150.22
9.2.6 | Código | Banco | Descrição | Tipo |  | Und | Quant. | Porcent. | Valor Unit | Total
Composição | 98111 | SINAPI | CAIXA DE INSPEÇÃO PARA ATERRAMENTO, CIRCULAR, EM POLIETILENO, DIÂMETRO INTERNO = 0,3 M. AF_12/2020 | Caixas Enterradas |  | UN | 1 |  | 73.94 | 73.94
Composição Auxiliar | 101618 | SINAPI | PREPARO DE FUNDO DE VALA COM LARGURA MENOR QUE 1,5 M, COM CAMADA DE AREIA, LANÇAMENTO MANUAL. AF_08/2020 | Escoramento e Preparo de Fundo de Valas |  | m³ | 0.0141 | 0 | 302.07 | 4.25
Composição Auxiliar | 88309 | SINAPI | PEDREIRO COM ENCARGOS COMPLEMENTARES | Livro SINAPI: Cálculos e Parâmetros |  | H | 0.1384 | 0 | 41.06 | 5.68
Composição Auxiliar | 88316 | SINAPI | SERVENTE COM ENCARGOS COMPLEMENTARES | Livro SINAPI: Cálculos e Parâmetros |  | H | 0.1088 | 0 | 31.89 | 3.46
Insumo | 00034643 | SINAPI | CAIXA DE INSPECAO PARA ATERRAMENTO E PARA RAIOS, EM POLIPROPILENO, DIAMETRO = 300 MM X ALTURA = 400 MM (INCLUIDA TAMPA SEM ESCOTILHA) | Material |  | UN | 1 | 0 | 60.55 | 60.55
|  |  |  | MO sem LS => | 4.018 | LS => | 4.54 | MO com LS => | 8.56
|  |  |  | Valor do BDI => | 19.42 |  | Valor com BDI => |  | 93.36
[6 empty] | Quant. => | 22 | Preço Total => | 2053.92
9.2.7 | Código | Banco | Descrição | Tipo |  | Und | Quant. | Porcent. | Valor Unit | Total
Composição | 1082-COMP-061423 | Próprio | CAIXA PASSAGEM CHAPA GALVAN.16 TAMPA CEGA PARAF.15x15x12cm | 61 |  | UN | 1 |  | 79.22 | 79.22
Composição Auxiliar | 88264 | SINAPI | ELETRICISTA COM ENCARGOS COMPLEMENTARES | Livro SINAPI: Cálculos e Parâmetros |  | H | 0.457 | 0 | 40.76 | 18.62
Composição Auxiliar | 88247 | SINAPI | AUXILIAR DE ELETRICISTA COM ENCARGOS COMPLEMENTARES | Livro SINAPI: Cálculos e Parâmetros |  | H | 0.457 | 0 | 33.53 | 15.32
Insumo | 004970 | SBC | CAIXA DE PASSAGEM EM ALUMINIO 15x15x12cm CP 1515/10 | Material |  | UN | 1 | 0 | 45.28 | 45.28
|  |  |  | MO sem LS => | 11.6222 | LS => | 13.14 | MO com LS => | 24.76
|  |  |  | Valor do BDI => | 20.81 |  | Valor com BDI => |  | 100.03
[6 empty] | Quant. => | 22 | Preço Total => | 2200.66
9.2.8 | Código | Banco | Descrição | Tipo |  | Und | Quant. | Porcent. | Valor Unit | Total
Composição | 1082-COMP-078389 | Próprio | CONECTOR DE MEDICAO E EMENDA 16 A 70MM 560 - TERMOTECNICA | 78 |  | UN | 1 |  | 47.85 | 47.85
Composição Auxiliar | 88264 | SINAPI | ELETRICISTA COM ENCARGOS COMPLEMENTARES | Livro SINAPI: Cálculos e Parâmetros |  | H | 0.128 | 0 | 40.76 | 5.21
Composição Auxiliar | 88247 | SINAPI | AUXILIAR DE ELETRICISTA COM ENCARGOS COMPLEMENTARES | Livro SINAPI: Cálculos e Parâmetros |  | H | 0.128 | 0 | 33.53 | 4.29
Insumo | 078389 | SBC | CONECTOR DE MEDICAO 4 PARAFUSOS TEL 560 PARA ATERRAMENTO | Material |  | UN | 1 | 0 | 38.35 | 38.35
|  |  |  | MO sem LS => | 3.2529 | LS => | 3.68 | MO com LS => | 6.93
|  |  |  | Valor do BDI => | 12.57 |  | Valor com BDI => |  | 60.42
[6 empty] | Quant. => | 22 | Preço Total => | 1329.24
9.2.9 | Código | Banco | Descrição | Tipo |  | Und | Quant. | Porcent. | Valor Unit | Total
Composição | 1082-COMP-EL-10-A | Próprio | CONJ PARAFUSO SEXTAVADO E PORCA EM ALUMÍNIO 1/4 X 1" | INEL - INSTALAÇÃO ELÉTRICA/ELETRIFICAÇÃO E ILUMINAÇÃO EXTERNA |  | und | 1 |  | 8.94 | 8.94
Composição Auxiliar | 88264 | SINAPI | ELETRICISTA COM ENCARGOS COMPLEMENTARES | Livro SINAPI: Cálculos e Parâmetros |  | H | 0.08 | 0 | 40.76 | 3.26
Composição Auxiliar | 88247 | SINAPI | AUXILIAR DE ELETRICISTA COM ENCARGOS COMPLEMENTARES | Livro SINAPI: Cálculos e Parâmetros |  | H | 0.08 | 0 | 33.53 | 2.68
Insumo | 1082-EL-10-A | Próprio | CONJ PARAFUSO SEXTAVADO E PORCA E M ALUMÍNIO 1/4 X 1" | Material |  | UN | 1 | 0 | 3 | 3
|  |  |  | MO sem LS => | 2.0278 | LS => | 2.29 | MO com LS => | 4.32
|  |  |  | Valor do BDI => | 2.34 |  | Valor com BDI => |  | 11.28
[6 empty] | Quant. => | 1580 | Preço Total => | 17822.4
9.2.10 | Código | Banco | Descrição | Tipo |  | Und | Quant. | Porcent. | Valor Unit | Total
Composição | 104753 | SINAPI | CONECTOR SPLIT-BOLT, PARA SPDA, PARA CABOS ATÉ 50 MM2 - FORNECIMENTO E INSTALAÇÃO. AF_08/2023 | Sistema de Proteção contra Descargas Atmosféricas - SPDA |  | UN | 1 |  | 29.71 | 29.71
Composição Auxiliar | 88247 | SINAPI | AUXILIAR DE ELETRICISTA COM ENCARGOS COMPLEMENTARES | Livro SINAPI: Cálculos e Parâmetros |  | H | 0.1863 | 0 | 33.53 | 6.24
Composição Auxiliar | 88264 | SINAPI | ELETRICISTA COM ENCARGOS COMPLEMENTARES | Livro SINAPI: Cálculos e Parâmetros |  | H | 0.1863 | 0 | 40.76 | 7.59
Insumo | 00011862 | SINAPI | CONECTOR METALICO TIPO PARAFUSO FENDIDO (SPLIT BOLT), PARA CABOS ATE 50 MM2 | Material |  | UN | 1 | 0 | 15.88 | 15.88
|  |  |  | MO sem LS => | 4.7362 | LS => | 5.35 | MO com LS => | 10.09
|  |  |  | Valor do BDI => | 7.8 |  | Valor com BDI => |  | 37.51
[6 empty] | Quant. => | 3 | Preço Total => | 112.53
9.2.11 | Código | Banco | Descrição | Tipo |  | Und | Quant. | Porcent. | Valor Unit | Total
Composição | 1082-COMP-EL-10-A | Próprio | CONJ PARAFUSO SEXTAVADO E PORCA EM ALUMÍNIO 1/4 X 1" | INEL - INSTALAÇÃO ELÉTRICA/ELETRIFICAÇÃO E ILUMINAÇÃO EXTERNA |  | und | 1 |  | 8.94 | 8.94
Composição Auxiliar | 88264 | SINAPI | ELETRICISTA COM ENCARGOS COMPLEMENTARES | Livro SINAPI: Cálculos e Parâmetros |  | H | 0.08 | 0 | 40.76 | 3.26
Composição Auxiliar | 88247 | SINAPI | AUXILIAR DE ELETRICISTA COM ENCARGOS COMPLEMENTARES | Livro SINAPI: Cálculos e Parâmetros |  | H | 0.08 | 0 | 33.53 | 2.68
Insumo | 1082-EL-10-A | Próprio | CONJ PARAFUSO SEXTAVADO E PORCA E M ALUMÍNIO 1/4 X 1" | Material |  | UN | 1 | 0 | 3 | 3
|  |  |  | MO sem LS => | 2.0278 | LS => | 2.29 | MO com LS => | 4.32
|  |  |  | Valor do BDI => | 2.34 |  | Valor com BDI => |  | 11.28
[6 empty] | Quant. => | 42 | Preço Total => | 473.76
9.2.12 | Código | Banco | Descrição | Tipo |  | Und | Quant. | Porcent. | Valor Unit | Total
Composição | 96977 | SINAPI | CORDOALHA DE COBRE NU 50 MM², ENTERRADA - FORNECIMENTO E INSTALAÇÃO. AF_08/2023 | Sistema de Proteção contra Descargas Atmosféricas - SPDA |  | M | 1 |  | 58.99 | 58.99
Composição Auxiliar | 88247 | SINAPI | AUXILIAR DE ELETRICISTA COM ENCARGOS COMPLEMENTARES | Livro SINAPI: Cálculos e Parâmetros |  | H | 0.0331 | 0 | 33.53 | 1.1
Composição Auxiliar | 88264 | SINAPI | ELETRICISTA COM ENCARGOS COMPLEMENTARES | Livro SINAPI: Cálculos e Parâmetros |  | H | 0.0331 | 0 | 40.76 | 1.34
Insumo | 00000867 | SINAPI | CABO DE COBRE NU 50 MM2 MEIO-DURO | Material |  | M | 1.05 | 0 | 53.86 | 56.55
|  |  |  | MO sem LS => | 0.83552 | LS => | 0.94 | MO com LS => | 1.78
|  |  |  | Valor do BDI => | 15.49 |  | Valor com BDI => |  | 74.48
[6 empty] | Quant. => | 370 | Preço Total => | 27557.6
9.2.13 | Código | Banco | Descrição | Tipo |  | Und | Quant. | Porcent. | Valor Unit | Total
Composição | 1082-COMP-SPDA-12 | Próprio | Curva 90º de barra chata em alumínio 7/8"x1/8"x300mm, 70mm², ref. TEL-778, marca de referência Termotécnica ou equivalente | 1603 |  | und | 1 |  | 27.83 | 27.83
Composição Auxiliar | 88247 | SINAPI | AUXILIAR DE ELETRICISTA COM ENCARGOS COMPLEMENTARES | Livro SINAPI: Cálculos e Parâmetros |  | H | 0.15 | 0 | 33.53 | 5.02
Composição Auxiliar | 88264 | SINAPI | ELETRICISTA COM ENCARGOS COMPLEMENTARES | Livro SINAPI: Cálculos e Parâmetros |  | H | 0.15 | 0 | 40.76 | 6.11
Insumo | 1082-SPDA-12 | Próprio | CURVA 90º BARRA CHATA ALUM 7/8"X1/8"X300MM TEL 778 | Material |  | un | 1 | 0 | 16.7 | 16.7
|  |  |  | MO sem LS => | 3.8115 | LS => | 4.31 | MO com LS => | 8.12
|  |  |  | Valor do BDI => | 7.31 |  | Valor com BDI => |  | 35.14
[6 empty] | Quant. => | 22 | Preço Total => | 773.08
9.2.14 | Código | Banco | Descrição | Tipo |  | Und | Quant. | Porcent. | Valor Unit | Total
Composição | 95728 | SINAPI | ELETRODUTO RÍGIDO SOLDÁVEL, PVC, DN 32 MM (1"), APARENTE - FORNECIMENTO E INSTALAÇÃO. AF_10/2022 | Instalações Elétricas - Eletrodutos, Conexões e Conduletes Aparentes |  | M | 1 |  | 33.3 | 33.3
Composição Auxiliar | 88247 | SINAPI | AUXILIAR DE ELETRICISTA COM ENCARGOS COMPLEMENTARES | Livro SINAPI: Cálculos e Parâmetros |  | H | 0.203 | 0 | 33.53 | 6.8
Composição Auxiliar | 88264 | SINAPI | ELETRICISTA COM ENCARGOS COMPLEMENTARES | Livro SINAPI: Cálculos e Parâmetros |  | H | 0.203 | 0 | 40.76 | 8.27
Composição Auxiliar | 91170 | SINAPI | FIXAÇÃO DE TUBOS HORIZONTAIS DE PVC ÁGUA, PVC ESGOTO, PVC ÁGUA PLUVIAL, CPVC, PPR, COBRE OU AÇO, DIÂMETROS MENORES OU IGUAIS A 40 MM, COM ABRAÇADEIRA METÁLICA RÍGIDA TIPO U PERFIL 1 1/4", FIXADA EM PERFILADO EM LAJE. AF_09/2023_PS | Rasgos e Fixações |  | M | 1 | 0 | 13.63 | 13.63
Insumo | 00002679 | SINAPI | ELETRODUTO DE PVC RIGIDO SOLDAVEL, CLASSE B, DE 32 MM | Material |  | M | 1.0538 | 0 | 4.37 | 4.6
|  |  |  | MO sem LS => | 8.6087 | LS => | 9.73 | MO com LS => | 18.34
|  |  |  | Valor do BDI => | 8.74 |  | Valor com BDI => |  | 42.04
[6 empty] | Quant. => | 22 | Preço Total => | 924.88
9.2.15 | Código | Banco | Descrição | Tipo |  | Und | Quant. | Porcent. | Valor Unit | Total
Composição | 104785 | SINAPI | FIXAÇÃO DE ELETRODUTOS, DIÂMETROS MENORES OU IGUAIS A 40 MM, COM ABRAÇADEIRA METÁLICA RÍGIDA TIPO D COM PARAFUSO DE FIXAÇÃO 1 1/4", FIXADA DIRETAMENTE NA LAJE OU PAREDE. AF_09/2023 | Rasgos e Fixações |  | M | 1 |  | 15.79 | 15.79
Composição Auxiliar | 88247 | SINAPI | AUXILIAR DE ELETRICISTA COM ENCARGOS COMPLEMENTARES | Livro SINAPI: Cálculos e Parâmetros |  | H | 0.0442 | 0 | 33.53 | 1.48
Composição Auxiliar | 88264 | SINAPI | ELETRICISTA COM ENCARGOS COMPLEMENTARES | Livro SINAPI: Cálculos e Parâmetros |  | H | 0.1946 | 0 | 40.76 | 7.93
Insumo | 00000395 | SINAPI | ABRACADEIRA EM ACO PARA AMARRACAO DE ELETRODUTOS, TIPO D, COM 1 1/4" E PARAFUSO DE FIXACAO | Material |  | UN | 1.25 | 0 | 4.28 | 5.35
Insumo | 00004350 | SINAPI | BUCHA DE NYLON, DIAMETRO DO FURO 8 MM, COMPRIMENTO 40 MM, COM PARAFUSO DE ROSCA SOBERBA, CABECA CHATA, FENDA SIMPLES, 4,8 X 50 MM | Material |  | UN | 1.3125 | 0 | 0.79 | 1.03
|  |  |  | MO sem LS => | 3.2858 | LS => | 3.71 | MO com LS => | 7
|  |  |  | Valor do BDI => | 4.14 |  | Valor com BDI => |  | 19.93
[6 empty] | Quant. => | 22 | Preço Total => | 438.46
9.2.16 | Código | Banco | Descrição | Tipo |  | Und | Quant. | Porcent. | Valor Unit | Total
Composição | 96985 | SINAPI | HASTE DE ATERRAMENTO, DIÂMETRO 5/8", COM 3 METROS - FORNECIMENTO E INSTALAÇÃO. AF_08/2023 | Sistema de Proteção contra Descargas Atmosféricas - SPDA |  | UN | 1 |  | 77.48 | 77.48
Composição Auxiliar | 88247 | SINAPI | AUXILIAR DE ELETRICISTA COM ENCARGOS COMPLEMENTARES | Livro SINAPI: Cálculos e Parâmetros |  | H | 0.2484 | 0 | 33.53 | 8.32
Composição Auxiliar | 88264 | SINAPI | ELETRICISTA COM ENCARGOS COMPLEMENTARES | Livro SINAPI: Cálculos e Parâmetros |  | H | 0.2484 | 0 | 40.76 | 10.12
Insumo | 00003379 | SINAPI | HASTE DE ATERRAMENTO EM ACO COM 3,00 M DE COMPRIMENTO E DN = 5/8", REVESTIDA COM BAIXA CAMADA DE COBRE, SEM CONECTOR | Material |  | UN | 1 | 0 | 59.04 | 59.04
|  |  |  | MO sem LS => | 6.3134 | LS => | 7.14 | MO com LS => | 13.45
|  |  |  | Valor do BDI => | 20.35 |  | Valor com BDI => |  | 97.83
[6 empty] | Quant. => | 22 | Preço Total => | 2152.26
9.2.17 | Código | Banco | Descrição | Tipo |  | Und | Quant. | Porcent. | Valor Unit | Total
Composição | 1082-COMP-SPDA-14 | Próprio | Presilha de latão ref. 744, inclusive parafuso fenda DN 4,2x32mm e bucha nylon DN 6mm e vedação dos furos com poliuretano ref. 5905, marca de ref. Termotécnica ou equivalente | 1603 |  | und | 1 |  | 17.45 | 17.45
Composição Auxiliar | 88247 | SINAPI | AUXILIAR DE ELETRICISTA COM ENCARGOS COMPLEMENTARES | Livro SINAPI: Cálculos e Parâmetros |  | H | 0.2 | 0 | 33.53 | 6.7
Composição Auxiliar | 88264 | SINAPI | ELETRICISTA COM ENCARGOS COMPLEMENTARES | Livro SINAPI: Cálculos e Parâmetros |  | H | 0.2 | 0 | 40.76 | 8.15
Insumo | 00011950 | SINAPI | BUCHA DE NYLON SEM ABA S6, COM PARAFUSO DE 4,20 X 40 MM EM ACO ZINCADO COM ROSCA SOBERBA, CABECA CHATA E FENDA PHILLIPS | Material |  | UN | 1 | 0 | 0.2 | 0.2
Insumo | 1082-SPDA-13-A | Próprio | POLIURETANO FLEXIVEL BISNAGA 300ML | Material |  | un | 0.003333 | 0 | 61.09 | 0.2
Insumo | 1082-SPDA-14 | Próprio | PRESILHA DE LATAO FURO Ø5MM PARA CABOS 35-50MM² - TEL-744 - TERMOTECNICA OU EQUIVALENTE | Material |  | un | 1 | 0 | 2.2 | 2.2
|  |  |  | MO sem LS => | 5.0836 | LS => | 5.75 | MO com LS => | 10.83
|  |  |  | Valor do BDI => | 4.58 |  | Valor com BDI => |  | 22.03
[6 empty] | Quant. => | 112 | Preço Total => | 2467.36
9.2.18 | Código | Banco | Descrição | Tipo |  | Und | Quant. | Porcent. | Valor Unit | Total
Composição | 1082-COMP-96983 | Próprio | SOLDA EXOTÉRMICA PARA SPDA - FORNECIMENTO E INSTALAÇÃO. | Sistema de Proteção contra Descargas Atmosféricas - SPDA |  | UN | 1 |  | 75.82 | 75.82
Composição Auxiliar | 88264 | SINAPI | ELETRICISTA COM ENCARGOS COMPLEMENTARES | Livro SINAPI: Cálculos e Parâmetros |  | H | 0.6211 | 0 | 40.76 | 25.31
Composição Auxiliar | 88247 | SINAPI | AUXILIAR DE ELETRICISTA COM ENCARGOS COMPLEMENTARES | Livro SINAPI: Cálculos e Parâmetros |  | H | 0.6211 | 0 | 33.53 | 20.82
Insumo | 071889 | SBC | CARTUCHO EM PO PARA SOLDA EXOTERMICA 90/115/150/250 | Material |  | UN | 1 | 0 | 29.69 | 29.69
|  |  |  | MO sem LS => | 15.7952 | LS => | 17.85 | MO com LS => | 33.65
|  |  |  | Valor do BDI => | 19.91 |  | Valor com BDI => |  | 95.73
[6 empty] | Quant. => | 30 | Preço Total => | 2871.9
9.2.19 | Código | Banco | Descrição | Tipo |  | Und | Quant. | Porcent. | Valor Unit | Total
Composição | 1082-COMP-SP-02 | Próprio | SUPORTE PLÁSTICO FIXATEL REF.: TEL 726 TERMOTÉCNICA OU EQUIVALENTE | INEL - INSTALAÇÃO ELÉTRICA/ELETRIFICAÇÃO E ILUMINAÇÃO EXTERNA |  | UN | 1 |  | 13.52 | 13.52
Composição Auxiliar | 88247 | SINAPI | AUXILIAR DE ELETRICISTA COM ENCARGOS COMPLEMENTARES | Livro SINAPI: Cálculos e Parâmetros |  | H | 0.1 | 0 | 33.53 | 3.35
Composição Auxiliar | 88264 | SINAPI | ELETRICISTA COM ENCARGOS COMPLEMENTARES | Livro SINAPI: Cálculos e Parâmetros |  | H | 0.1 | 0 | 40.76 | 4.07
Insumo | 1082-SP-02 | Próprio | SUPORTE PLÁSTICO FIXATEL REF.: TEL 726 TERMOTÉCNICA OU EQUIVALENTE | Material |  | UN | 1 | 0 | 6.1 | 6.1
|  |  |  | MO sem LS => | 2.5394 | LS => | 2.87 | MO com LS => | 5.41
|  |  |  | Valor do BDI => | 3.55 |  | Valor com BDI => |  | 17.07
[6 empty] | Quant. => | 678 | Preço Total => | 11573.46
9.2.20 | Código | Banco | Descrição | Tipo |  | Und | Quant. | Porcent. | Valor Unit | Total
Composição | 1082-COMP-078032 | Próprio | TAMPA DE FERRO FUNDIDO 300MM PARA CAIXA DE ATERRAMENTO | 78 |  | UN | 1 |  | 89.19 | 89.19
Composição Auxiliar | 88264 | SINAPI | ELETRICISTA COM ENCARGOS COMPLEMENTARES | Livro SINAPI: Cálculos e Parâmetros |  | H | 0.235 | 0 | 40.76 | 9.57
Composição Auxiliar | 88247 | SINAPI | AUXILIAR DE ELETRICISTA COM ENCARGOS COMPLEMENTARES | Livro SINAPI: Cálculos e Parâmetros |  | H | 0.235 | 0 | 33.53 | 7.87
Insumo | 077115 | SBC | TAMPA FERRO FUNDIDO 300mm PARA TEL550/552 | Material |  | UN | 1 | 0 | 71.75 | 71.75
|  |  |  | MO sem LS => | 5.9707 | LS => | 6.75 | MO com LS => | 12.72
|  |  |  | Valor do BDI => | 23.43 |  | Valor com BDI => |  | 112.62
[6 empty] | Quant. => | 22 | Preço Total => | 2477.64
9.2.21 | Código | Banco | Descrição | Tipo |  | Und | Quant. | Porcent. | Valor Unit | Total
Composição | 1082-COMP-SPDA-11 | Próprio | CONJUNTO COM 1 PARAFUSO, 1 PORCA E 2 ARRUELAS LATAO 1/4 X 1" | INEL - INSTALAÇÃO ELÉTRICA/ELETRIFICAÇÃO E ILUMINAÇÃO EXTERNA |  | und | 1 |  | 19.83 | 19.83
Composição Auxiliar | 88247 | SINAPI | AUXILIAR DE ELETRICISTA COM ENCARGOS COMPLEMENTARES | Livro SINAPI: Cálculos e Parâmetros |  | H | 0.15 | 0 | 33.53 | 5.02
Composição Auxiliar | 88264 | SINAPI | ELETRICISTA COM ENCARGOS COMPLEMENTARES | Livro SINAPI: Cálculos e Parâmetros |  | H | 0.15 | 0 | 40.76 | 6.11
Insumo | 1082-EL-10 | Próprio | CONJ PARAFUSO, PORCA E ARRUELA LATAO 1/4 X 1" | Material |  | UN | 1 | 0 | 8.7 | 8.7
|  |  |  | MO sem LS => | 3.8115 | LS => | 4.31 | MO com LS => | 8.12
|  |  |  | Valor do BDI => | 5.2 |  | Valor com BDI => |  | 25.03
[6 empty] | Quant. => | 70 | Preço Total => | 1752.1
9.2.22 | Código | Banco | Descrição | Tipo |  | Und | Quant. | Porcent. | Valor Unit | Total
Composição | 91869 | SINAPI | ELETRODUTO RÍGIDO ROSCÁVEL, PVC, DN 40 MM (1 1/4"), PARA CIRCUITOS TERMINAIS, INSTALADO EM LAJE - FORNECIMENTO E INSTALAÇÃO. AF_03/2023 | Instalações Elétricas - Eletrodutos Embutidos, Cabos, Caixas, Tomadas e Interruptores |  | M | 1 |  | 20.4 | 20.4
Composição Auxiliar | 88247 | SINAPI | AUXILIAR DE ELETRICISTA COM ENCARGOS COMPLEMENTARES | Livro SINAPI: Cálculos e Parâmetros |  | H | 0.136 | 0 | 33.53 | 4.56
Composição Auxiliar | 88264 | SINAPI | ELETRICISTA COM ENCARGOS COMPLEMENTARES | Livro SINAPI: Cálculos e Parâmetros |  | H | 0.136 | 0 | 40.76 | 5.54
Insumo | 00002684 | SINAPI | ELETRODUTO DE PVC RIGIDO ROSCAVEL DE 1 1/4", SEM LUVA | Material |  | M | 1.017 | 0 | 10.08 | 10.25
Insumo | 00043132 | SINAPI | ARAME RECOZIDO 16 BWG, D = 1,65 MM (0,016 KG/M) OU 18 BWG, D = 1,25 MM (0,01 KG/M) | Material |  | KG | 0.0023 | 0 | 25.91 | 0.05
|  |  |  | MO sem LS => | 3.4548 | LS => | 3.91 | MO com LS => | 7.36
|  |  |  | Valor do BDI => | 5.35 |  | Valor com BDI => |  | 25.75
[6 empty] | Quant. => | 20 | Preço Total => | 515
9.2.23 | Código | Banco | Descrição | Tipo |  | Und | Quant. | Porcent. | Valor Unit | Total
Composição | 1082-COMP-061302 | Próprio | TERMINAL DE COMPRESSAO PARA CABO 50mm2 | 61 |  | UN | 1 |  | 51.93 | 51.93
Composição Auxiliar | 88264 | SINAPI | ELETRICISTA COM ENCARGOS COMPLEMENTARES | Livro SINAPI: Cálculos e Parâmetros |  | H | 0.619 | 0 | 40.76 | 25.23
Composição Auxiliar | 88247 | SINAPI | AUXILIAR DE ELETRICISTA COM ENCARGOS COMPLEMENTARES | Livro SINAPI: Cálculos e Parâmetros |  | H | 0.619 | 0 | 33.53 | 20.75
Insumo | 001931 | SBC | TERMINAL COMPRESSAO PARA CABO 50mm2 | Material |  | UN | 1 | 0 | 5.95 | 5.95
|  |  |  | MO sem LS => | 15.7388 | LS => | 17.79 | MO com LS => | 33.53
|  |  |  | Valor do BDI => | 13.64 |  | Valor com BDI => |  | 65.57
[6 empty] | Quant. => | 42 | Preço Total => | 2753.94
10 |  |  | INSTALAÇOES DE COMBATE À INCÊNDIO | [6 empty] | 415192.86
10.1 |  |  | CANALIZAÇOES E REDES DE HIDRANTES | [6 empty] | 127201.87
10.1.1 | Código | Banco | Descrição | Tipo |  | Und | Quant. | Porcent. | Valor Unit | Total
Composição | 1082-COMP-50160 | Próprio | HIDRANTE PASSEIO ALVEN.BL CONC 30x40cm H=50cm COM REGISTRO | 50 |  | UN | 1 |  | 965.32 | 965.32
Composição Auxiliar | 88309 | SINAPI | PEDREIRO COM ENCARGOS COMPLEMENTARES | Livro SINAPI: Cálculos e Parâmetros |  | H | 1.349 | 0 | 41.06 | 55.38
Composição Auxiliar | 88267 | SINAPI | ENCANADOR OU BOMBEIRO HIDRÁULICO COM ENCARGOS COMPLEMENTARES | Livro SINAPI: Cálculos e Parâmetros |  | H | 1.215 | 0 | 38.96 | 47.33
Composição Auxiliar | 88248 | SINAPI | AUXILIAR DE ENCANADOR OU BOMBEIRO HIDRÁULICO COM ENCARGOS COMPLEMENTARES | Livro SINAPI: Cálculos e Parâmetros |  | H | 1.215 | 0 | 32.41 | 39.37
Insumo | 000273 | SBC | REGISTRO GLOBO ANGULAR 45 ROSCA BRONZE 2.1/2" | Material |  | UN | 1 | 0 | 176.17 | 176.17
Insumo | 004636 | SBC | FITA TEFLON VEDA ROSCA 18mm x 25m | Material |  | M | 2.86 | 0 | 1.59 | 4.54
Insumo | 006483 | SBC | TAMPAO FOFO SIMPLES COM BASE, CLASSE A15 1,5 T, 30x40cm | Material |  | UN | 1 | 0 | 287.02 | 287.02
Insumo | 008766 | SBC | PEDRA BRITADA #1 | Material |  | m³ | 0.029 | 0 | 119.37 | 3.46
Insumo | 008767 | SBC | PEDRA BRITADA #2 | Material |  | m³ | 0.029 | 0 | 120 | 3.48
Insumo | 033311 | SBC | ARGAMASSA PREFABRICADA PARA BLOCO CONCRETO/6,6kg/m2 | Material |  | KG | 4.62 | 0 | 0.73 | 3.37
Insumo | 00000370 | SINAPI | AREIA MEDIA - POSTO JAZIDA/FORNECEDOR (RETIRADO NA JAZIDA, SEM TRANSPORTE) | Material |  | m³ | 0.023 | 0 | 105 | 2.41
Insumo | 00000650 | SINAPI | BLOCO DE VEDACAO DE CONCRETO, 9 X 19 X 39 CM (CLASSE C - NBR 6136) | Material |  | UN | 9.1 | 0 | 2.6 | 23.66
Insumo | 00001106 | SINAPI | CAL HIDRATADA CH-I PARA ARGAMASSAS | Material |  | KG | 2.52 | 0 | 1.6 | 4.03
Insumo | 00001379 | SINAPI | CIMENTO PORTLAND COMPOSTO CP II-32 | Material |  | KG | 1.876 | 0 | 0.66 | 1.23
Insumo | 00003913 | SINAPI | LUVA DE FERRO GALVANIZADO, COM ROSCA BSP, DE 2 1/2" | Material |  | UN | 1 | 0 | 66.79 | 66.79
Insumo | 00004208 | SINAPI | NIPLE DE FERRO GALVANIZADO, COM ROSCA BSP, DE 2 1/2" | Material |  | UN | 1 | 0 | 56.08 | 56.08
Insumo | 00020974 | SINAPI | UNIAO TIPO STORZ, COM EMPATACAO INTERNA TIPO ANEL DE EXPANSAO, ENGATE RAPIDO 2 1/2", PARA MANGUEIRA DE COMBATE A INCENDIO PREDIAL | Material |  | UN | 1 | 0 | 191 | 191
|  |  |  | MO sem LS => | 49.6667 | LS => | 56.14 | MO com LS => | 105.81
|  |  |  | Valor do BDI => | 253.58 |  | Valor com BDI => |  | 1218.9
[6 empty] | Quant. => | 1 | Preço Total => | 1218.9
10.1.2 | Código | Banco | Descrição | Tipo |  | Und | Quant. | Porcent. | Valor Unit | Total
Composição | 1082-COMP-055863 | Próprio | EXTINTOR PO QUIMICO SECO 6kg ABC NBR 15808:2017 | 55 |  | UN | 1 |  | 203.76 | 203.76
Composição Auxiliar | 88248 | SINAPI | AUXILIAR DE ENCANADOR OU BOMBEIRO HIDRÁULICO COM ENCARGOS COMPLEMENTARES | Livro SINAPI: Cálculos e Parâmetros |  | H | 0.48 | 0 | 32.41 | 15.55
Insumo | 014203 | SBC | BUCHA DE NYLON PARA FIXACAO TIPO S8 C/PARAFUSO | Material |  | UN | 2 | 0 | 1.36 | 2.72
Insumo | 044112 | SBC | CONJUNTO DE FIXACAO PARA EXTINTORES ZINCADO | Material |  | UN | 1 | 0 | 11.99 | 11.99
Insumo | 063010 | SBC | EXTINTOR PO QUIMICO SECO 6kg ABC NBR 12693 | Material |  | UN | 1 | 0 | 173.5 | 173.5
|  |  |  | MO sem LS => | 5.1868 | LS => | 5.86 | MO com LS => | 11.05
|  |  |  | Valor do BDI => | 53.52 |  | Valor com BDI => |  | 257.28
[6 empty] | Quant. => | 36 | Preço Total => | 9262.08
10.1.3 | Código | Banco | Descrição | Tipo |  | Und | Quant. | Porcent. | Valor Unit | Total
Composição | 101907 | SINAPI | EXTINTOR DE INCÊNDIO PORTÁTIL COM CARGA DE CO2 DE 6 KG, CLASSE BC - FORNECIMENTO E INSTALAÇÃO. AF_10/2020_PE | Instalações de Gás e Incêndio em Aço e Ferro Galvanizado |  | UN | 1 |  | 889.22 | 889.22
Composição Auxiliar | 88248 | SINAPI | AUXILIAR DE ENCANADOR OU BOMBEIRO HIDRÁULICO COM ENCARGOS COMPLEMENTARES | Livro SINAPI: Cálculos e Parâmetros |  | H | 0.4574 | 0 | 32.41 | 14.82
Composição Auxiliar | 88267 | SINAPI | ENCANADOR OU BOMBEIRO HIDRÁULICO COM ENCARGOS COMPLEMENTARES | Livro SINAPI: Cálculos e Parâmetros |  | H | 0.4574 | 0 | 38.96 | 17.82
Insumo | 00004350 | SINAPI | BUCHA DE NYLON, DIAMETRO DO FURO 8 MM, COMPRIMENTO 40 MM, COM PARAFUSO DE ROSCA SOBERBA, CABECA CHATA, FENDA SIMPLES, 4,8 X 50 MM | Material |  | UN | 2 | 0 | 0.79 | 1.58
Insumo | 00010889 | SINAPI | EXTINTOR DE INCENDIO PORTATIL COM CARGA DE GAS CARBONICO CO2 DE 6 KG, CLASSE BC | Material |  | UN | 1 | 0 | 855 | 855
|  |  |  | MO sem LS => | 11.2937 | LS => | 12.77 | MO com LS => | 24.06
|  |  |  | Valor do BDI => | 233.59 |  | Valor com BDI => |  | 1122.81
[6 empty] | Quant. => | 2 | Preço Total => | 2245.62
10.1.4 | Código | Banco | Descrição | Tipo |  | Und | Quant. | Porcent. | Valor Unit | Total
Composição | 1082-COMP-IN-04 | Próprio | FIXAÇÃO DE DUTOS DIRETAMENTE EM LAJE/PAREDE, DIÂMETROS DE 75 MM, COM ABRAÇADEIRA METÁLICA RÍGIDA TIPO D COM PARAFUSO DE FIXAÇÃO S12 | INES - INSTALAÇÕES ESPECIAIS |  | UN | 1 |  | 17.99 | 17.99
Composição Auxiliar | 88248 | SINAPI | AUXILIAR DE ENCANADOR OU BOMBEIRO HIDRÁULICO COM ENCARGOS COMPLEMENTARES | Livro SINAPI: Cálculos e Parâmetros |  | H | 0.15 | 0 | 32.41 | 4.86
Composição Auxiliar | 88267 | SINAPI | ENCANADOR OU BOMBEIRO HIDRÁULICO COM ENCARGOS COMPLEMENTARES | Livro SINAPI: Cálculos e Parâmetros |  | H | 0.15 | 0 | 38.96 | 5.84
Insumo | 00007584 | SINAPI | BUCHA DE NYLON SEM ABA S12, COM PARAFUSO DE 5/16" X 80 MM EM ACO ZINCADO COM ROSCA SOBERBA E CABECA SEXTAVADA | Material |  | UN | 1 | 0 | 0.93 | 0.93
Insumo | 00000397 | SINAPI | ABRACADEIRA EM ACO PARA AMARRACAO DE ELETRODUTOS, TIPO D, COM 2 1/2" E PARAFUSO DE FIXACAO | Material |  | UN | 1 | 0 | 6.36 | 6.36
|  |  |  | MO sem LS => | 3.6988 | LS => | 4.18 | MO com LS => | 7.88
|  |  |  | Valor do BDI => | 4.72 |  | Valor com BDI => |  | 22.71
[6 empty] | Quant. => | 61 | Preço Total => | 1385.31
10.1.5 | Código | Banco | Descrição | Tipo |  | Und | Quant. | Porcent. | Valor Unit | Total
Composição | 1082-COMP-IN-05 | Próprio | FIXAÇÃO DE DUTOS SUSPENSOS EM LAJE DE TETO, DIÂMETROS DE 75 MM, COM ABRAÇADEIRA METÁLICA RÍGIDA TIPO D COM PARAFUSO DE FIXAÇÃO S12 | INEL - INSTALAÇÃO ELÉTRICA/ELETRIFICAÇÃO E ILUMINAÇÃO EXTERNA |  | und | 1 |  | 47.87 | 47.87
Composição Auxiliar | 88248 | SINAPI | AUXILIAR DE ENCANADOR OU BOMBEIRO HIDRÁULICO COM ENCARGOS COMPLEMENTARES | Livro SINAPI: Cálculos e Parâmetros |  | H | 0.4 | 0 | 32.41 | 12.96
Composição Auxiliar | 88267 | SINAPI | ENCANADOR OU BOMBEIRO HIDRÁULICO COM ENCARGOS COMPLEMENTARES | Livro SINAPI: Cálculos e Parâmetros |  | H | 0.4 | 0 | 38.96 | 15.58
Insumo | 00039996 | SINAPI | VERGALHAO ZINCADO ROSCA TOTAL, 1/4" (6,3 MM) | Material |  | M | 0.6 | 0 | 3.4 | 2.04
Insumo | 00014148 | SINAPI | PORCA UNIAO/JUNCAO ZINCADA SEXTAVADA 1/4", CHAVE 7/16", COMPRIMENTO = 25 MM | Material |  | UN | 4 | 0 | 1.6 | 6.4
Insumo | MAT007550 | SCO | Arruela lisa de aco galvanizado, de 1/4" | Material |  | un | 4 | 0 | 0.06 | 0.24
Insumo | 042624 | SBC | PERFILADO - JUNCAO ANGULAR ZZ DUPLA ALTA PARA PERFILADO | Material |  | UN | 1 | 0 | 2.43 | 2.43
Insumo | 00000397 | SINAPI | ABRACADEIRA EM ACO PARA AMARRACAO DE ELETRODUTOS, TIPO D, COM 2 1/2" E PARAFUSO DE FIXACAO | Material |  | UN | 1 | 0 | 6.36 | 6.36
Insumo | 00007584 | SINAPI | BUCHA DE NYLON SEM ABA S12, COM PARAFUSO DE 5/16" X 80 MM EM ACO ZINCADO COM ROSCA SOBERBA E CABECA SEXTAVADA | Material |  | UN | 2 | 0 | 0.93 | 1.86
|  |  |  | MO sem LS => | 9.8761 | LS => | 11.16 | MO com LS => | 21.04
|  |  |  | Valor do BDI => | 12.57 |  | Valor com BDI => |  | 60.44
[6 empty] | Quant. => | 59 | Preço Total => | 3565.96
10.1.6 | Código | Banco | Descrição | Tipo |  | Und | Quant. | Porcent. | Valor Unit | Total
Composição | 1082-COMP-IN-01 | Próprio | Hidrante de parede, com abrigo em chapa, 80x90x17cm, com suporte e mangueiras 2 x 15m 38mm, adaptador rosca fêmea e engate rápido, esguicho em latão regulavel, registro globo angular 45º/ 38mm | INES - INSTALAÇÕES ESPECIAIS |  | und | 1 |  | 2695.54 | 2695.54
Composição Auxiliar | 88248 | SINAPI | AUXILIAR DE ENCANADOR OU BOMBEIRO HIDRÁULICO COM ENCARGOS COMPLEMENTARES | Livro SINAPI: Cálculos e Parâmetros |  | H | 6 | 0 | 32.41 | 194.46
Composição Auxiliar | 88267 | SINAPI | ENCANADOR OU BOMBEIRO HIDRÁULICO COM ENCARGOS COMPLEMENTARES | Livro SINAPI: Cálculos e Parâmetros |  | H | 6 | 0 | 38.96 | 233.76
Insumo | 00010900 | SINAPI | ADAPTADOR EM LATAO, ENGATE RAPIDO1 1/2" X ROSCA INTERNA 5 FIOS 2 1/2", PARA INSTALACAO PREDIAL DE COMBATE A INCENDIO | Material |  | UN | 1 | 0 | 74.74 | 74.74
Insumo | 00037554 | SINAPI | ESGUICHO JATO REGULAVEL, TIPO ELKHART, ENGATE RAPIDO 1 1/2", PARA COMBATE A INCENDIO | Material |  | UN | 1 | 0 | 256.01 | 256.01
Insumo | 00020971 | SINAPI | CHAVE DUPLA PARA CONEXOES TIPO STORZ, ENGATE RAPIDO 1 1/2" X 2 1/2", EM LATAO, PARA INSTALACAO PREDIAL COMBATE A INCENDIO | Material |  | UN | 1 | 0 | 20.76 | 20.76
Insumo | 00010885 | SINAPI | CAIXA DE INCENDIO/ABRIGO PARA MANGUEIRA, DE EMBUTIR/INTERNA, COM 90 X 60 X 17 CM, EM CHAPA DE ACO, PORTA COM VENTILACAO, VISOR COM A INSCRICAO "INCENDIO", SUPORTE/CESTA INTERNA PARA A MANGUEIRA, PINTURA ELETROSTATICA VERMELHA | Material |  | UN | 1 | 0 | 457.59 | 457.59
Insumo | 00010904 | SINAPI | REGISTRO OU VALVULA GLOBO ANGULAR EM LATAO, PARA HIDRANTES EM INSTALACAO PREDIAL DE INCENDIO, 45 GRAUS, DIAMETRO DE 2 1/2", COM VOLANTE, CLASSE DE PRESSAO DE ATE 200 PSI | Material |  | UN | 1 | 0 | 218 | 218
Insumo | 00004208 | SINAPI | NIPLE DE FERRO GALVANIZADO, COM ROSCA BSP, DE 2 1/2" | Material |  | UN | 1 | 0 | 56.08 | 56.08
Insumo | 00037527 | SINAPI | MANGUEIRA DE INCENDIO, TIPO 2, DE 1 1/2", COMPRIMENTO = 15 M, TECIDO EM FIO DE POLIESTER E TUBO INTERNO EM BORRACHA SINTETICA, COM UNIOES ENGATE RAPIDO | Material |  | UN | 2 | 0 | 592.07 | 1184.14
|  |  |  | MO sem LS => | 148.2257 | LS => | 167.55 | MO com LS => | 315.78
|  |  |  | Valor do BDI => | 708.11 |  | Valor com BDI => |  | 3403.65
[6 empty] | Quant. => | 10 | Preço Total => | 34036.5
10.1.7 | Código | Banco | Descrição | Tipo |  | Und | Quant. | Porcent. | Valor Unit | Total
Composição | 1082-COMP-IN-09 | Próprio | Hidrante de parede, com abrigo em chapa, 50x80x17cm, com suporte e mangueiras 1 x 15m 38mm, adaptador rosca fêmea e engate rápido, esguicho em latão regulavel, registro globo angular 45º/ 38mm | INES - INSTALAÇÕES ESPECIAIS |  | und | 1 |  | 1778.85 | 1778.85
Composição Auxiliar | 101913 | SINAPI | CAIXA DE INCÊNDIO 45X75X17CM - FORNECIMENTO E INSTALAÇÃO. AF_10/2020 | Instalações de Gás e Incêndio em Aço e Ferro Galvanizado |  | UN | 1 | 0 | 454.14 | 454.14
Composição Auxiliar | 88248 | SINAPI | AUXILIAR DE ENCANADOR OU BOMBEIRO HIDRÁULICO COM ENCARGOS COMPLEMENTARES | Livro SINAPI: Cálculos e Parâmetros |  | H | 1.5 | 0 | 32.41 | 48.61
Composição Auxiliar | 88267 | SINAPI | ENCANADOR OU BOMBEIRO HIDRÁULICO COM ENCARGOS COMPLEMENTARES | Livro SINAPI: Cálculos e Parâmetros |  | H | 1.5 | 0 | 38.96 | 58.44
Insumo | 00010900 | SINAPI | ADAPTADOR EM LATAO, ENGATE RAPIDO1 1/2" X ROSCA INTERNA 5 FIOS 2 1/2", PARA INSTALACAO PREDIAL DE COMBATE A INCENDIO | Material |  | UN | 1 | 0 | 74.74 | 74.74
Insumo | 00037554 | SINAPI | ESGUICHO JATO REGULAVEL, TIPO ELKHART, ENGATE RAPIDO 1 1/2", PARA COMBATE A INCENDIO | Material |  | UN | 1 | 0 | 256.01 | 256.01
Insumo | 00020971 | SINAPI | CHAVE DUPLA PARA CONEXOES TIPO STORZ, ENGATE RAPIDO 1 1/2" X 2 1/2", EM LATAO, PARA INSTALACAO PREDIAL COMBATE A INCENDIO | Material |  | UN | 1 | 0 | 20.76 | 20.76
Insumo | 00010904 | SINAPI | REGISTRO OU VALVULA GLOBO ANGULAR EM LATAO, PARA HIDRANTES EM INSTALACAO PREDIAL DE INCENDIO, 45 GRAUS, DIAMETRO DE 2 1/2", COM VOLANTE, CLASSE DE PRESSAO DE ATE 200 PSI | Material |  | UN | 1 | 0 | 218 | 218
Insumo | 00004208 | SINAPI | NIPLE DE FERRO GALVANIZADO, COM ROSCA BSP, DE 2 1/2" | Material |  | UN | 1 | 0 | 56.08 | 56.08
Insumo | 00037527 | SINAPI | MANGUEIRA DE INCENDIO, TIPO 2, DE 1 1/2", COMPRIMENTO = 15 M, TECIDO EM FIO DE POLIESTER E TUBO INTERNO EM BORRACHA SINTETICA, COM UNIOES ENGATE RAPIDO | Material |  | UN | 1 | 0 | 592.07 | 592.07
|  |  |  | MO sem LS => | 63.8941 | LS => | 72.23 | MO com LS => | 136.12
|  |  |  | Valor do BDI => | 467.3 |  | Valor com BDI => |  | 2246.15
[6 empty] | Quant. => | 1 | Preço Total => | 2246.15
10.1.8 | Código | Banco | Descrição | Tipo |  | Und | Quant. | Porcent. | Valor Unit | Total
Composição | 101916 | SINAPI | HIDRANTE SUBTERRÂNEO PREDIAL (COM CURVA LONGA E CAIXA), DN 75 MM - FORNECIMENTO E INSTALAÇÃO. AF_10/2020 | Instalações de Gás e Incêndio em Aço e Ferro Galvanizado |  | UN | 1 |  | 3560.82 | 3560.82
Composição Auxiliar | 88248 | SINAPI | AUXILIAR DE ENCANADOR OU BOMBEIRO HIDRÁULICO COM ENCARGOS COMPLEMENTARES | Livro SINAPI: Cálculos e Parâmetros |  | H | 4.4385 | 0 | 32.41 | 143.85
Composição Auxiliar | 88267 | SINAPI | ENCANADOR OU BOMBEIRO HIDRÁULICO COM ENCARGOS COMPLEMENTARES | Livro SINAPI: Cálculos e Parâmetros |  | H | 4.4385 | 0 | 38.96 | 172.92
Insumo | 00003148 | SINAPI | FITA VEDA ROSCA, EM PTFE, ROLO DE 18 MM X 50 M (L X C) | Material |  | UN | 0.1661 | 0 | 13.09 | 2.17
Insumo | 00007307 | SINAPI | FUNDO ANTICORROSIVO PARA METAIS FERROSOS (ZARCAO) | Material |  | L | 0.0394 | 0 | 53.91 | 2.12
Insumo | 00010924 | SINAPI | HIDRANTE SUBTERRANEO, EM FERRO FUNDIDO, COM CURVA LONGA E CAIXA, DN 75 MM | Material |  | UN | 1 | 0 | 3239.76 | 3239.76
|  |  |  | MO sem LS => | 109.6461 | LS => | 123.94 | MO com LS => | 233.59
|  |  |  | Valor do BDI => | 935.42 |  | Valor com BDI => |  | 4496.24
[6 empty] | Quant. => | 1 | Preço Total => | 4496.24
10.1.9 | Código | Banco | Descrição | Tipo |  | Und | Quant. | Porcent. | Valor Unit | Total
Composição | 92390 | SINAPI | JOELHO 90 GRAUS, EM FERRO GALVANIZADO, DN 65 (2 1/2"), CONEXÃO ROSQUEADA, INSTALADO EM REDE DE ALIMENTAÇÃO PARA HIDRANTE - FORNECIMENTO E INSTALAÇÃO. AF_10/2020 | Instalações de Gás e Incêndio em Aço e Ferro Galvanizado |  | UN | 1 |  | 174.2 | 174.2
Composição Auxiliar | 88248 | SINAPI | AUXILIAR DE ENCANADOR OU BOMBEIRO HIDRÁULICO COM ENCARGOS COMPLEMENTARES | Livro SINAPI: Cálculos e Parâmetros |  | H | 1.104 | 0 | 32.41 | 35.78
Composição Auxiliar | 88267 | SINAPI | ENCANADOR OU BOMBEIRO HIDRÁULICO COM ENCARGOS COMPLEMENTARES | Livro SINAPI: Cálculos e Parâmetros |  | H | 1.104 | 0 | 38.96 | 43.01
Insumo | 00003148 | SINAPI | FITA VEDA ROSCA, EM PTFE, ROLO DE 18 MM X 50 M (L X C) | Material |  | UN | 0.03 | 0 | 13.09 | 0.39
Insumo | 00003470 | SINAPI | COTOVELO 90 GRAUS DE FERRO GALVANIZADO, COM ROSCA BSP, DE 2 1/2" | Material |  | UN | 1 | 0 | 94.65 | 94.65
Insumo | 00007307 | SINAPI | FUNDO ANTICORROSIVO PARA METAIS FERROSOS (ZARCAO) | Material |  | L | 0.007 | 0 | 53.91 | 0.37
|  |  |  | MO sem LS => | 27.2672 | LS => | 30.82 | MO com LS => | 58.09
|  |  |  | Valor do BDI => | 45.76 |  | Valor com BDI => |  | 219.96
[6 empty] | Quant. => | 25 | Preço Total => | 5499
10.1.10 | Código | Banco | Descrição | Tipo |  | Und | Quant. | Porcent. | Valor Unit | Total
Composição | 92378 | SINAPI | LUVA, EM FERRO GALVANIZADO, DN 65 (2 1/2"), CONEXÃO ROSQUEADA, INSTALADO EM REDE DE ALIMENTAÇÃO PARA HIDRANTE - FORNECIMENTO E INSTALAÇÃO. AF_10/2020 | Instalações de Gás e Incêndio em Aço e Ferro Galvanizado |  | UN | 1 |  | 120.07 | 120.07
Composição Auxiliar | 88248 | SINAPI | AUXILIAR DE ENCANADOR OU BOMBEIRO HIDRÁULICO COM ENCARGOS COMPLEMENTARES | Livro SINAPI: Cálculos e Parâmetros |  | H | 0.736 | 0 | 32.41 | 23.85
Composição Auxiliar | 88267 | SINAPI | ENCANADOR OU BOMBEIRO HIDRÁULICO COM ENCARGOS COMPLEMENTARES | Livro SINAPI: Cálculos e Parâmetros |  | H | 0.736 | 0 | 38.96 | 28.67
Insumo | 00003148 | SINAPI | FITA VEDA ROSCA, EM PTFE, ROLO DE 18 MM X 50 M (L X C) | Material |  | UN | 0.03 | 0 | 13.09 | 0.39
Insumo | 00003913 | SINAPI | LUVA DE FERRO GALVANIZADO, COM ROSCA BSP, DE 2 1/2" | Material |  | UN | 1 | 0 | 66.79 | 66.79
Insumo | 00007307 | SINAPI | FUNDO ANTICORROSIVO PARA METAIS FERROSOS (ZARCAO) | Material |  | L | 0.007 | 0 | 53.91 | 0.37
|  |  |  | MO sem LS => | 18.175 | LS => | 20.55 | MO com LS => | 38.72
|  |  |  | Valor do BDI => | 31.54 |  | Valor com BDI => |  | 151.61
[6 empty] | Quant. => | 89 | Preço Total => | 13493.29
10.1.11 | Código | Banco | Descrição | Tipo |  | Und | Quant. | Porcent. | Valor Unit | Total
Composição | 92642 | SINAPI | TÊ, EM FERRO GALVANIZADO, CONEXÃO ROSQUEADA, DN 65 (2 1/2"), INSTALADO EM REDE DE ALIMENTAÇÃO PARA HIDRANTE - FORNECIMENTO E INSTALAÇÃO. AF_10/2020 | Instalações de Gás e Incêndio em Aço e Ferro Galvanizado |  | UN | 1 |  | 237.45 | 237.45
Composição Auxiliar | 88248 | SINAPI | AUXILIAR DE ENCANADOR OU BOMBEIRO HIDRÁULICO COM ENCARGOS COMPLEMENTARES | Livro SINAPI: Cálculos e Parâmetros |  | H | 1.471 | 0 | 32.41 | 47.67
Composição Auxiliar | 88267 | SINAPI | ENCANADOR OU BOMBEIRO HIDRÁULICO COM ENCARGOS COMPLEMENTARES | Livro SINAPI: Cálculos e Parâmetros |  | H | 1.471 | 0 | 38.96 | 57.31
Insumo | 00003148 | SINAPI | FITA VEDA ROSCA, EM PTFE, ROLO DE 18 MM X 50 M (L X C) | Material |  | UN | 0.045 | 0 | 13.09 | 0.58
Insumo | 00006299 | SINAPI | TE DE FERRO GALVANIZADO, DE 2 1/2" | Material |  | UN | 1 | 0 | 131.3 | 131.3
Insumo | 00007307 | SINAPI | FUNDO ANTICORROSIVO PARA METAIS FERROSOS (ZARCAO) | Material |  | L | 0.011 | 0 | 53.91 | 0.59
|  |  |  | MO sem LS => | 36.3359 | LS => | 41.07 | MO com LS => | 77.41
|  |  |  | Valor do BDI => | 62.37 |  | Valor com BDI => |  | 299.82
[6 empty] | Quant. => | 12 | Preço Total => | 3597.84
10.1.12 | Código | Banco | Descrição | Tipo |  | Und | Quant. | Porcent. | Valor Unit | Total
Composição | 92367 | SINAPI | TUBO DE AÇO GALVANIZADO COM COSTURA, CLASSE MÉDIA, DN 65 (2 1/2"), CONEXÃO ROSQUEADA, INSTALADO EM REDE DE ALIMENTAÇÃO PARA HIDRANTE - FORNECIMENTO E INSTALAÇÃO. AF_10/2020 | Instalações de Gás e Incêndio em Aço e Ferro Galvanizado |  | M | 1 |  | 112.41 | 112.41
Composição Auxiliar | 88248 | SINAPI | AUXILIAR DE ENCANADOR OU BOMBEIRO HIDRÁULICO COM ENCARGOS COMPLEMENTARES | Livro SINAPI: Cálculos e Parâmetros |  | H | 0.245 | 0 | 32.41 | 7.94
Composição Auxiliar | 88267 | SINAPI | ENCANADOR OU BOMBEIRO HIDRÁULICO COM ENCARGOS COMPLEMENTARES | Livro SINAPI: Cálculos e Parâmetros |  | H | 0.245 | 0 | 38.96 | 9.54
Insumo | 00007701 | SINAPI | TUBO ACO GALVANIZADO COM COSTURA, CLASSE MEDIA, DN 2.1/2", E = *3,65* MM, PESO *6,51* KG/M (NBR 5580) | Material |  | M | 1.039 | 0 | 91.37 | 94.93
|  |  |  | MO sem LS => | 6.0458 | LS => | 6.83 | MO com LS => | 12.88
|  |  |  | Valor do BDI => | 29.53 |  | Valor com BDI => |  | 141.94
[6 empty] | Quant. => | 267 | Preço Total => | 37897.98
10.1.13 | Código | Banco | Descrição | Tipo |  | Und | Quant. | Porcent. | Valor Unit | Total
Composição | 1082-COMP-IN-33 | Próprio | Proteção anticorrosiva, com fita adesiva, para ramais sob a terra, com DN acima de 2´ até 3´ , Rolo de 30m | 32.1 |  | UN | 1 |  | 653.92 | 653.92
Composição Auxiliar | 88248 | SINAPI | AUXILIAR DE ENCANADOR OU BOMBEIRO HIDRÁULICO COM ENCARGOS COMPLEMENTARES | Livro SINAPI: Cálculos e Parâmetros |  | H | 0.15 | 0 | 32.41 | 4.86
Insumo | 1082-IN-33 | Próprio | Fita anticorrosiva 100mm; ref. 50 Scotchrap, Torofita ou equivalente - (rolo de 30m) | Material |  | UND | 1 | 0 | 649.06 | 649.06
|  |  |  | MO sem LS => | 1.6194 | LS => | 1.83 | MO com LS => | 3.45
|  |  |  | Valor do BDI => | 171.78 |  | Valor com BDI => |  | 825.7
[6 empty] | Quant. => | 10 | Preço Total => | 8257
10.2 |  |  | SISTEMA DE PRESSURIZAÇÃO DA CMI | [6 empty] | 58407.51
10.2.1 | Código | Banco | Descrição | Tipo |  | Und | Quant. | Porcent. | Valor Unit | Total
Composição | 94783 | SINAPI | ADAPTADOR COM FLANGE E ANEL DE VEDAÇÃO, PVC, SOLDÁVEL, DN 20 MM X 1/2", INSTALADO EM RESERVAÇÃO PREDIAL DE ÁGUA - FORNECIMENTO E INSTALAÇÃO. AF_04/2024 | Instalações Hidráulicas - Reservação e Bombas de Recalque |  | UN | 1 |  | 21.56 | 21.56
Composição Auxiliar | 88248 | SINAPI | AUXILIAR DE ENCANADOR OU BOMBEIRO HIDRÁULICO COM ENCARGOS COMPLEMENTARES | Livro SINAPI: Cálculos e Parâmetros |  | H | 0.1311 | 0 | 32.41 | 4.24
Composição Auxiliar | 88267 | SINAPI | ENCANADOR OU BOMBEIRO HIDRÁULICO COM ENCARGOS COMPLEMENTARES | Livro SINAPI: Cálculos e Parâmetros |  | H | 0.1311 | 0 | 38.96 | 5.1
Insumo | 00000095 | SINAPI | ADAPTADOR PVC SOLDAVEL, COM FLANGE E ANEL DE VEDACAO, 20 MM X 1/2", PARA CAIXA D'AGUA | Material |  | UN | 1 | 0 | 11.81 | 11.81
Insumo | 00000122 | SINAPI | ADESIVO PLASTICO PARA PVC, FRASCO COM *850* GR | Material |  | UN | 0.0024 | 0 | 72.71 | 0.17
Insumo | 00020083 | SINAPI | SOLUCAO PREPARADORA / LIMPADORA PARA PVC, FRASCO COM 1000 CM3 | Material |  | UN | 0.003 | 0 | 82.38 | 0.24
|  |  |  | MO sem LS => | 3.2341 | LS => | 3.66 | MO com LS => | 6.89
|  |  |  | Valor do BDI => | 5.66 |  | Valor com BDI => |  | 27.22
[6 empty] | Quant. => | 1 | Preço Total => | 27.22
10.2.2 | Código | Banco | Descrição | Tipo |  | Und | Quant. | Porcent. | Valor Unit | Total
Composição | 1082-COMP-EQ 35.15.0470 | Próprio | Bomba hidraulica centrifuga, trifasica, motor eletrico de 7,5CV, modelo DS9, WEG ou similar, exclusive acessorios. Fornecimento e colocacao. | EQ |  | un | 1 |  | 8403.89 | 8403.89
Composição Auxiliar | 88267 | SINAPI | ENCANADOR OU BOMBEIRO HIDRÁULICO COM ENCARGOS COMPLEMENTARES | Livro SINAPI: Cálculos e Parâmetros |  | H | 2 | 0 | 38.96 | 77.92
Composição Auxiliar | 88264 | SINAPI | ELETRICISTA COM ENCARGOS COMPLEMENTARES | Livro SINAPI: Cálculos e Parâmetros |  | H | 2 | 0 | 40.76 | 81.52
Composição Auxiliar | 88243 | SINAPI | AJUDANTE ESPECIALIZADO COM ENCARGOS COMPLEMENTARES | Livro SINAPI: Cálculos e Parâmetros |  | H | 2 | 0 | 33.21 | 66.42
Insumo | IEQ001350 | SCO | Bomba hidraulica, centrifuga, motor eletrico trifasico 220/380V, com potencia de 7,5CV, modelo DS9, WEG ou similar | Equipamento |  | un | 1 | 0 | 8178.03 | 8178.03
|  |  |  | MO sem LS => | 78.4641 | LS => | 88.7 | MO com LS => | 167.16
|  |  |  | Valor do BDI => | 2207.7 |  | Valor com BDI => |  | 10611.59
[6 empty] | Quant. => | 2 | Preço Total => | 21223.18
10.2.3 | Código | Banco | Descrição | Tipo |  | Und | Quant. | Porcent. | Valor Unit | Total
Composição | 1082-COMP-HID-02 | Próprio | CAIXA D'AGUA EM POLIETILENO 100 LITROS COM TAMPA | INHI - INSTALAÇÕES HIDROS SANITÁRIAS |  | UN | 1 |  | 625.87 | 625.87
Composição Auxiliar | 88248 | SINAPI | AUXILIAR DE ENCANADOR OU BOMBEIRO HIDRÁULICO COM ENCARGOS COMPLEMENTARES | Livro SINAPI: Cálculos e Parâmetros |  | H | 1.5 | 0 | 32.41 | 48.61
Composição Auxiliar | 88267 | SINAPI | ENCANADOR OU BOMBEIRO HIDRÁULICO COM ENCARGOS COMPLEMENTARES | Livro SINAPI: Cálculos e Parâmetros |  | H | 1.5 | 0 | 38.96 | 58.44
Insumo | 002781 | SBC | REGISTRO GAVETA BRONZE BRUTO DN 20 3/4" 10020600 DOCOL | Material |  | UN | 1 | 0 | 34.09 | 34.09
Insumo | 003373 | SBC | TUBO PVC AGUA ROSCA 3/4" | Material |  | M | 1 | 0 | 8.61 | 8.61
Insumo | 004636 | SBC | FITA TEFLON VEDA ROSCA 18mm x 25m | Material |  | M | 6.8 | 0 | 1.59 | 10.81
Insumo | 005181 | SBC | JOELHO 90 PVC ROSCAVEL 3/4" | Material |  | UN | 1 | 0 | 4.53 | 4.53
Insumo | 005682 | SBC | TE 90 PVC ROSCAVEL 3/4" | Material |  | UN | 1 | 0 | 11.07 | 11.07
Insumo | 005715 | SBC | NIPLE PVC ROSCA 3/4" | Material |  | UN | 2 | 0 | 3.64 | 7.28
Insumo | 005740 | SBC | ADAPTADOR PVC ROSCA C/FLANGES PARA CAIXA D'AGUA 1/2" | Material |  | UN | 1 | 0 | 22.04 | 22.04
Insumo | 005741 | SBC | ADAPTADOR PVC ROSCA C/FLANGES PARA CAIXA D'AGUA 3/4" | Material |  | UN | 2 | 0 | 26 | 52
Insumo | 005743 | SBC | ADAPTADOR PVC ROSCA C/FLANGES PARA CAIXA D'AGUA 1.1/4" | Material |  | UN | 1 | 0 | 76.23 | 76.23
Insumo | 006738 | SBC | FLANGE ROSCAVEL PVC C/SEXTAVADO SEM FUROS 3/4" | Material |  | UN | 2 | 0 | 18.9 | 37.8
Insumo | 053654 | SBC | TORNEIRA BOIA PVC 1/2" COM BALAO PLASTICO | Material |  | UN | 1 | 0 | 9.65 | 9.65
Insumo | 1082-HID-02 | Próprio | CAIXA D´ÁGUA EM POLIETILENO 100 L , COM TAMPA | Material |  | UN | 1 | 0 | 244.71 | 244.71
|  |  |  | MO sem LS => | 37.0541 | LS => | 41.89 | MO com LS => | 78.94
|  |  |  | Valor do BDI => | 164.41 |  | Valor com BDI => |  | 790.28
[6 empty] | Quant. => | 1 | Preço Total => | 790.28
10.2.4 | Código | Banco | Descrição | Tipo |  | Und | Quant. | Porcent. | Valor Unit | Total
Composição | 92909 | SINAPI | LUVA DE REDUÇÃO, EM FERRO GALVANIZADO, 2" X 1", CONEXÃO ROSQUEADA, INSTALADO EM PRUMADAS - FORNECIMENTO E INSTALAÇÃO. AF_10/2020 | Instalações de Gás e Incêndio em Aço e Ferro Galvanizado |  | UN | 1 |  | 87.31 | 87.31
Composição Auxiliar | 88248 | SINAPI | AUXILIAR DE ENCANADOR OU BOMBEIRO HIDRÁULICO COM ENCARGOS COMPLEMENTARES | Livro SINAPI: Cálculos e Parâmetros |  | H | 0.645 | 0 | 32.41 | 20.9
Composição Auxiliar | 88267 | SINAPI | ENCANADOR OU BOMBEIRO HIDRÁULICO COM ENCARGOS COMPLEMENTARES | Livro SINAPI: Cálculos e Parâmetros |  | H | 0.645 | 0 | 38.96 | 25.12
Insumo | 00003148 | SINAPI | FITA VEDA ROSCA, EM PTFE, ROLO DE 18 MM X 50 M (L X C) | Material |  | UN | 0.024 | 0 | 13.09 | 0.31
Insumo | 00003925 | SINAPI | LUVA DE REDUCAO DE FERRO GALVANIZADO, COM ROSCA BSP, DE 2" X 1" | Material |  | UN | 1 | 0 | 40.66 | 40.66
Insumo | 00007307 | SINAPI | FUNDO ANTICORROSIVO PARA METAIS FERROSOS (ZARCAO) | Material |  | L | 0.006 | 0 | 53.91 | 0.32
|  |  |  | MO sem LS => | 15.9313 | LS => | 18.01 | MO com LS => | 33.94
|  |  |  | Valor do BDI => | 22.93 |  | Valor com BDI => |  | 110.24
[6 empty] | Quant. => | 2 | Preço Total => | 220.48
10.2.5 | Código | Banco | Descrição | Tipo |  | Und | Quant. | Porcent. | Valor Unit | Total
Composição | 92382 | SINAPI | JOELHO 90 GRAUS, EM FERRO GALVANIZADO, DN 25 (1"), CONEXÃO ROSQUEADA, INSTALADO EM REDE DE ALIMENTAÇÃO PARA HIDRANTE - FORNECIMENTO E INSTALAÇÃO. AF_10/2020 | Instalações de Gás e Incêndio em Aço e Ferro Galvanizado |  | UN | 1 |  | 69.02 | 69.02
Composição Auxiliar | 88248 | SINAPI | AUXILIAR DE ENCANADOR OU BOMBEIRO HIDRÁULICO COM ENCARGOS COMPLEMENTARES | Livro SINAPI: Cálculos e Parâmetros |  | H | 0.735 | 0 | 32.41 | 23.82
Composição Auxiliar | 88267 | SINAPI | ENCANADOR OU BOMBEIRO HIDRÁULICO COM ENCARGOS COMPLEMENTARES | Livro SINAPI: Cálculos e Parâmetros |  | H | 0.735 | 0 | 38.96 | 28.63
Insumo | 00003148 | SINAPI | FITA VEDA ROSCA, EM PTFE, ROLO DE 18 MM X 50 M (L X C) | Material |  | UN | 0.013 | 0 | 13.09 | 0.17
Insumo | 00003472 | SINAPI | COTOVELO 90 GRAUS DE FERRO GALVANIZADO, COM ROSCA BSP, DE 1" | Material |  | UN | 1 | 0 | 16.24 | 16.24
Insumo | 00007307 | SINAPI | FUNDO ANTICORROSIVO PARA METAIS FERROSOS (ZARCAO) | Material |  | L | 0.003 | 0 | 53.91 | 0.16
|  |  |  | MO sem LS => | 18.1515 | LS => | 20.52 | MO com LS => | 38.67
|  |  |  | Valor do BDI => | 18.13 |  | Valor com BDI => |  | 87.15
[6 empty] | Quant. => | 8 | Preço Total => | 697.2
10.2.6 | Código | Banco | Descrição | Tipo |  | Und | Quant. | Porcent. | Valor Unit | Total
Composição | 92390 | SINAPI | JOELHO 90 GRAUS, EM FERRO GALVANIZADO, DN 65 (2 1/2"), CONEXÃO ROSQUEADA, INSTALADO EM REDE DE ALIMENTAÇÃO PARA HIDRANTE - FORNECIMENTO E INSTALAÇÃO. AF_10/2020 | Instalações de Gás e Incêndio em Aço e Ferro Galvanizado |  | UN | 1 |  | 174.2 | 174.2
Composição Auxiliar | 88248 | SINAPI | AUXILIAR DE ENCANADOR OU BOMBEIRO HIDRÁULICO COM ENCARGOS COMPLEMENTARES | Livro SINAPI: Cálculos e Parâmetros |  | H | 1.104 | 0 | 32.41 | 35.78
Composição Auxiliar | 88267 | SINAPI | ENCANADOR OU BOMBEIRO HIDRÁULICO COM ENCARGOS COMPLEMENTARES | Livro SINAPI: Cálculos e Parâmetros |  | H | 1.104 | 0 | 38.96 | 43.01
Insumo | 00003148 | SINAPI | FITA VEDA ROSCA, EM PTFE, ROLO DE 18 MM X 50 M (L X C) | Material |  | UN | 0.03 | 0 | 13.09 | 0.39
Insumo | 00003470 | SINAPI | COTOVELO 90 GRAUS DE FERRO GALVANIZADO, COM ROSCA BSP, DE 2 1/2" | Material |  | UN | 1 | 0 | 94.65 | 94.65
Insumo | 00007307 | SINAPI | FUNDO ANTICORROSIVO PARA METAIS FERROSOS (ZARCAO) | Material |  | L | 0.007 | 0 | 53.91 | 0.37
|  |  |  | MO sem LS => | 27.2672 | LS => | 30.82 | MO com LS => | 58.09
|  |  |  | Valor do BDI => | 45.76 |  | Valor com BDI => |  | 219.96
[6 empty] | Quant. => | 6 | Preço Total => | 1319.76
10.2.7 | Código | Banco | Descrição | Tipo |  | Und | Quant. | Porcent. | Valor Unit | Total
Composição | 92636 | SINAPI | JOELHO 90 GRAUS, EM FERRO GALVANIZADO, CONEXÃO ROSQUEADA, DN 80 (3"), INSTALADO EM REDE DE ALIMENTAÇÃO PARA HIDRANTE - FORNECIMENTO E INSTALAÇÃO. AF_10/2020 | Instalações de Gás e Incêndio em Aço e Ferro Galvanizado |  | UN | 1 |  | 223.02 | 223.02
Composição Auxiliar | 88248 | SINAPI | AUXILIAR DE ENCANADOR OU BOMBEIRO HIDRÁULICO COM ENCARGOS COMPLEMENTARES | Livro SINAPI: Cálculos e Parâmetros |  | H | 1.242 | 0 | 32.41 | 40.25
Composição Auxiliar | 88267 | SINAPI | ENCANADOR OU BOMBEIRO HIDRÁULICO COM ENCARGOS COMPLEMENTARES | Livro SINAPI: Cálculos e Parâmetros |  | H | 1.242 | 0 | 38.96 | 48.38
Insumo | 00003148 | SINAPI | FITA VEDA ROSCA, EM PTFE, ROLO DE 18 MM X 50 M (L X C) | Material |  | UN | 0.035 | 0 | 13.09 | 0.45
Insumo | 00003459 | SINAPI | COTOVELO 90 GRAUS DE FERRO GALVANIZADO, COM ROSCA BSP, DE 3" | Material |  | UN | 1 | 0 | 133.51 | 133.51
Insumo | 00007307 | SINAPI | FUNDO ANTICORROSIVO PARA METAIS FERROSOS (ZARCAO) | Material |  | L | 0.008 | 0 | 53.91 | 0.43
|  |  |  | MO sem LS => | 30.6797 | LS => | 34.68 | MO com LS => | 65.36
|  |  |  | Valor do BDI => | 58.58 |  | Valor com BDI => |  | 281.6
[6 empty] | Quant. => | 16 | Preço Total => | 4505.6
10.2.8 | Código | Banco | Descrição | Tipo |  | Und | Quant. | Porcent. | Valor Unit | Total
Composição | 89404 | SINAPI | JOELHO 90 GRAUS, PVC, SOLDÁVEL, DN 20MM, INSTALADO EM RAMAL DE DISTRIBUIÇÃO DE ÁGUA - FORNECIMENTO E INSTALAÇÃO. AF_06/2022 | Instalações Prediais de Água Fria em PVC |  | UN | 1 |  | 9.85 | 9.85
Composição Auxiliar | 88248 | SINAPI | AUXILIAR DE ENCANADOR OU BOMBEIRO HIDRÁULICO COM ENCARGOS COMPLEMENTARES | Livro SINAPI: Cálculos e Parâmetros |  | H | 0.1172 | 0 | 32.41 | 3.79
Composição Auxiliar | 88267 | SINAPI | ENCANADOR OU BOMBEIRO HIDRÁULICO COM ENCARGOS COMPLEMENTARES | Livro SINAPI: Cálculos e Parâmetros |  | H | 0.1172 | 0 | 38.96 | 4.56
Insumo | 00000122 | SINAPI | ADESIVO PLASTICO PARA PVC, FRASCO COM *850* GR | Material |  | UN | 0.0047 | 0 | 72.71 | 0.34
Insumo | 00003542 | SINAPI | JOELHO PVC, SOLDAVEL, 90 GRAUS, 20 MM, COR MARROM, PARA AGUA FRIA PREDIAL | Material |  | UN | 1 | 0 | 0.62 | 0.62
Insumo | 00020083 | SINAPI | SOLUCAO PREPARADORA / LIMPADORA PARA PVC, FRASCO COM 1000 CM3 | Material |  | UN | 0.006 | 0 | 82.38 | 0.49
Insumo | 00038383 | SINAPI | LIXA D'AGUA EM FOLHA, COR PRETA, GRAO 100 | Material |  | UN | 0.026 | 0 | 1.97 | 0.05
|  |  |  | MO sem LS => | 2.8915 | LS => | 3.27 | MO com LS => | 6.16
|  |  |  | Valor do BDI => | 2.58 |  | Valor com BDI => |  | 12.43
[6 empty] | Quant. => | 5 | Preço Total => | 62.15
10.2.9 | Código | Banco | Descrição | Tipo |  | Und | Quant. | Porcent. | Valor Unit | Total
Composição | 92370 | SINAPI | LUVA, EM FERRO GALVANIZADO, DN 25 (1"), CONEXÃO ROSQUEADA, INSTALADO EM REDE DE ALIMENTAÇÃO PARA HIDRANTE - FORNECIMENTO E INSTALAÇÃO. AF_10/2020 | Instalações de Gás e Incêndio em Aço e Ferro Galvanizado |  | UN | 1 |  | 49.27 | 49.27
Composição Auxiliar | 88248 | SINAPI | AUXILIAR DE ENCANADOR OU BOMBEIRO HIDRÁULICO COM ENCARGOS COMPLEMENTARES | Livro SINAPI: Cálculos e Parâmetros |  | H | 0.49 | 0 | 32.41 | 15.88
Composição Auxiliar | 88267 | SINAPI | ENCANADOR OU BOMBEIRO HIDRÁULICO COM ENCARGOS COMPLEMENTARES | Livro SINAPI: Cálculos e Parâmetros |  | H | 0.49 | 0 | 38.96 | 19.09
Insumo | 00003148 | SINAPI | FITA VEDA ROSCA, EM PTFE, ROLO DE 18 MM X 50 M (L X C) | Material |  | UN | 0.013 | 0 | 13.09 | 0.17
Insumo | 00003910 | SINAPI | LUVA DE FERRO GALVANIZADO, COM ROSCA BSP, DE 1" | Material |  | UN | 1 | 0 | 13.97 | 13.97
Insumo | 00007307 | SINAPI | FUNDO ANTICORROSIVO PARA METAIS FERROSOS (ZARCAO) | Material |  | L | 0.003 | 0 | 53.91 | 0.16
|  |  |  | MO sem LS => | 12.0963 | LS => | 13.67 | MO com LS => | 25.77
|  |  |  | Valor do BDI => | 12.94 |  | Valor com BDI => |  | 62.21
[6 empty] | Quant. => | 3 | Preço Total => | 186.63
10.2.10 | Código | Banco | Descrição | Tipo |  | Und | Quant. | Porcent. | Valor Unit | Total
Composição | 92378 | SINAPI | LUVA, EM FERRO GALVANIZADO, DN 65 (2 1/2"), CONEXÃO ROSQUEADA, INSTALADO EM REDE DE ALIMENTAÇÃO PARA HIDRANTE - FORNECIMENTO E INSTALAÇÃO. AF_10/2020 | Instalações de Gás e Incêndio em Aço e Ferro Galvanizado |  | UN | 1 |  | 120.07 | 120.07
Composição Auxiliar | 88248 | SINAPI | AUXILIAR DE ENCANADOR OU BOMBEIRO HIDRÁULICO COM ENCARGOS COMPLEMENTARES | Livro SINAPI: Cálculos e Parâmetros |  | H | 0.736 | 0 | 32.41 | 23.85
Composição Auxiliar | 88267 | SINAPI | ENCANADOR OU BOMBEIRO HIDRÁULICO COM ENCARGOS COMPLEMENTARES | Livro SINAPI: Cálculos e Parâmetros |  | H | 0.736 | 0 | 38.96 | 28.67
Insumo | 00003148 | SINAPI | FITA VEDA ROSCA, EM PTFE, ROLO DE 18 MM X 50 M (L X C) | Material |  | UN | 0.03 | 0 | 13.09 | 0.39
Insumo | 00003913 | SINAPI | LUVA DE FERRO GALVANIZADO, COM ROSCA BSP, DE 2 1/2" | Material |  | UN | 1 | 0 | 66.79 | 66.79
Insumo | 00007307 | SINAPI | FUNDO ANTICORROSIVO PARA METAIS FERROSOS (ZARCAO) | Material |  | L | 0.007 | 0 | 53.91 | 0.37
|  |  |  | MO sem LS => | 18.175 | LS => | 20.55 | MO com LS => | 38.72
|  |  |  | Valor do BDI => | 31.54 |  | Valor com BDI => |  | 151.61
[6 empty] | Quant. => | 8 | Preço Total => | 1212.88
10.2.11 | Código | Banco | Descrição | Tipo |  | Und | Quant. | Porcent. | Valor Unit | Total
Composição | 92380 | SINAPI | LUVA, EM FERRO GALVANIZADO, DN 80 (3"), CONEXÃO ROSQUEADA, INSTALADO EM REDE DE ALIMENTAÇÃO PARA HIDRANTE - FORNECIMENTO E INSTALAÇÃO. AF_10/2020 | Instalações de Gás e Incêndio em Aço e Ferro Galvanizado |  | UN | 1 |  | 160.72 | 160.72
Composição Auxiliar | 88248 | SINAPI | AUXILIAR DE ENCANADOR OU BOMBEIRO HIDRÁULICO COM ENCARGOS COMPLEMENTARES | Livro SINAPI: Cálculos e Parâmetros |  | H | 0.828 | 0 | 32.41 | 26.83
Composição Auxiliar | 88267 | SINAPI | ENCANADOR OU BOMBEIRO HIDRÁULICO COM ENCARGOS COMPLEMENTARES | Livro SINAPI: Cálculos e Parâmetros |  | H | 0.828 | 0 | 38.96 | 32.25
Insumo | 00003148 | SINAPI | FITA VEDA ROSCA, EM PTFE, ROLO DE 18 MM X 50 M (L X C) | Material |  | UN | 0.035 | 0 | 13.09 | 0.45
Insumo | 00003914 | SINAPI | LUVA DE FERRO GALVANIZADO, COM ROSCA BSP, DE 3" | Material |  | UN | 1 | 0 | 100.76 | 100.76
Insumo | 00007307 | SINAPI | FUNDO ANTICORROSIVO PARA METAIS FERROSOS (ZARCAO) | Material |  | L | 0.008 | 0 | 53.91 | 0.43
|  |  |  | MO sem LS => | 20.4516 | LS => | 23.12 | MO com LS => | 43.57
|  |  |  | Valor do BDI => | 42.22 |  | Valor com BDI => |  | 202.94
[6 empty] | Quant. => | 10 | Preço Total => | 2029.4
10.2.12 | Código | Banco | Descrição | Tipo |  | Und | Quant. | Porcent. | Valor Unit | Total
Composição | 89371 | SINAPI | LUVA, PVC, SOLDÁVEL, DN 20MM, INSTALADO EM RAMAL OU SUB-RAMAL DE ÁGUA - FORNECIMENTO E INSTALAÇÃO. AF_06/2022 | Instalações Prediais de Água Fria em PVC |  | UN | 1 |  | 7.91 | 7.91
Composição Auxiliar | 88248 | SINAPI | AUXILIAR DE ENCANADOR OU BOMBEIRO HIDRÁULICO COM ENCARGOS COMPLEMENTARES | Livro SINAPI: Cálculos e Parâmetros |  | H | 0.0874 | 0 | 32.41 | 2.83
Composição Auxiliar | 88267 | SINAPI | ENCANADOR OU BOMBEIRO HIDRÁULICO COM ENCARGOS COMPLEMENTARES | Livro SINAPI: Cálculos e Parâmetros |  | H | 0.0874 | 0 | 38.96 | 3.4
Insumo | 00000122 | SINAPI | ADESIVO PLASTICO PARA PVC, FRASCO COM *850* GR | Material |  | UN | 0.0047 | 0 | 72.71 | 0.34
Insumo | 00003861 | SINAPI | LUVA PVC SOLDAVEL, 20 MM, PARA AGUA FRIA PREDIAL | Material |  | UN | 1 | 0 | 0.8 | 0.8
Insumo | 00020083 | SINAPI | SOLUCAO PREPARADORA / LIMPADORA PARA PVC, FRASCO COM 1000 CM3 | Material |  | UN | 0.006 | 0 | 82.38 | 0.49
Insumo | 00038383 | SINAPI | LIXA D'AGUA EM FOLHA, COR PRETA, GRAO 100 | Material |  | UN | 0.0291 | 0 | 1.97 | 0.05
|  |  |  | MO sem LS => | 2.1545 | LS => | 2.44 | MO com LS => | 4.59
|  |  |  | Valor do BDI => | 2.07 |  | Valor com BDI => |  | 9.98
[6 empty] | Quant. => | 4 | Preço Total => | 39.92
10.2.13 | Código | Banco | Descrição | Tipo |  | Und | Quant. | Porcent. | Valor Unit | Total
Composição | 101917 | SINAPI | MANÔMETRO 0 A 200 PSI (0 A 14 KGF/CM2), D = 50MM - FORNECIMENTO E INSTALAÇÃO. AF_10/2020 | Instalações de Gás e Incêndio em Aço e Ferro Galvanizado |  | UN | 1 |  | 188.17 | 188.17
Composição Auxiliar | 88248 | SINAPI | AUXILIAR DE ENCANADOR OU BOMBEIRO HIDRÁULICO COM ENCARGOS COMPLEMENTARES | Livro SINAPI: Cálculos e Parâmetros |  | H | 0.843 | 0 | 32.41 | 27.32
Composição Auxiliar | 88267 | SINAPI | ENCANADOR OU BOMBEIRO HIDRÁULICO COM ENCARGOS COMPLEMENTARES | Livro SINAPI: Cálculos e Parâmetros |  | H | 0.843 | 0 | 38.96 | 32.84
Insumo | 00003146 | SINAPI | FITA VEDA ROSCA, EM PTFE, ROLO DE 18 MM X 10 M (L X C) | Material |  | UN | 0.012 | 0 | 3.55 | 0.04
Insumo | 00012899 | SINAPI | MANOMETRO COM CAIXA EM ACO PINTADO, ESCALA *10* KGF/CM2 (*10* BAR), DIAMETRO NOMINAL DE *63* MM, CONEXAO DE 1/4" | Material |  | UN | 1 | 0 | 127.97 | 127.97
|  |  |  | MO sem LS => | 20.8224 | LS => | 23.54 | MO com LS => | 44.36
|  |  |  | Valor do BDI => | 49.43 |  | Valor com BDI => |  | 237.6
[6 empty] | Quant. => | 1 | Preço Total => | 237.6
10.2.14 | Código | Banco | Descrição | Tipo |  | Und | Quant. | Porcent. | Valor Unit | Total
Composição | 92369 | SINAPI | NIPLE, EM FERRO GALVANIZADO, DN 25 (1"), CONEXÃO ROSQUEADA, INSTALADO EM REDE DE ALIMENTAÇÃO PARA HIDRANTE - FORNECIMENTO E INSTALAÇÃO. AF_10/2020 | Instalações de Gás e Incêndio em Aço e Ferro Galvanizado |  | UN | 1 |  | 47.35 | 47.35
Composição Auxiliar | 88248 | SINAPI | AUXILIAR DE ENCANADOR OU BOMBEIRO HIDRÁULICO COM ENCARGOS COMPLEMENTARES | Livro SINAPI: Cálculos e Parâmetros |  | H | 0.49 | 0 | 32.41 | 15.88
Composição Auxiliar | 88267 | SINAPI | ENCANADOR OU BOMBEIRO HIDRÁULICO COM ENCARGOS COMPLEMENTARES | Livro SINAPI: Cálculos e Parâmetros |  | H | 0.49 | 0 | 38.96 | 19.09
Insumo | 00003148 | SINAPI | FITA VEDA ROSCA, EM PTFE, ROLO DE 18 MM X 50 M (L X C) | Material |  | UN | 0.013 | 0 | 13.09 | 0.17
Insumo | 00004179 | SINAPI | NIPLE DE FERRO GALVANIZADO, COM ROSCA BSP, DE 1" | Material |  | UN | 1 | 0 | 12.05 | 12.05
Insumo | 00007307 | SINAPI | FUNDO ANTICORROSIVO PARA METAIS FERROSOS (ZARCAO) | Material |  | L | 0.003 | 0 | 53.91 | 0.16
|  |  |  | MO sem LS => | 12.0963 | LS => | 13.67 | MO com LS => | 25.77
|  |  |  | Valor do BDI => | 12.43 |  | Valor com BDI => |  | 59.78
[6 empty] | Quant. => | 3 | Preço Total => | 179.34
10.2.15 | Código | Banco | Descrição | Tipo |  | Und | Quant. | Porcent. | Valor Unit | Total
Composição | 92377 | SINAPI | NIPLE, EM FERRO GALVANIZADO, DN 65 (2 1/2"), CONEXÃO ROSQUEADA, INSTALADO EM REDE DE ALIMENTAÇÃO PARA HIDRANTE - FORNECIMENTO E INSTALAÇÃO. AF_10/2020 | Instalações de Gás e Incêndio em Aço e Ferro Galvanizado |  | UN | 1 |  | 109.36 | 109.36
Composição Auxiliar | 88248 | SINAPI | AUXILIAR DE ENCANADOR OU BOMBEIRO HIDRÁULICO COM ENCARGOS COMPLEMENTARES | Livro SINAPI: Cálculos e Parâmetros |  | H | 0.736 | 0 | 32.41 | 23.85
Composição Auxiliar | 88267 | SINAPI | ENCANADOR OU BOMBEIRO HIDRÁULICO COM ENCARGOS COMPLEMENTARES | Livro SINAPI: Cálculos e Parâmetros |  | H | 0.736 | 0 | 38.96 | 28.67
Insumo | 00003148 | SINAPI | FITA VEDA ROSCA, EM PTFE, ROLO DE 18 MM X 50 M (L X C) | Material |  | UN | 0.03 | 0 | 13.09 | 0.39
Insumo | 00004208 | SINAPI | NIPLE DE FERRO GALVANIZADO, COM ROSCA BSP, DE 2 1/2" | Material |  | UN | 1 | 0 | 56.08 | 56.08
Insumo | 00007307 | SINAPI | FUNDO ANTICORROSIVO PARA METAIS FERROSOS (ZARCAO) | Material |  | L | 0.007 | 0 | 53.91 | 0.37
|  |  |  | MO sem LS => | 18.175 | LS => | 20.55 | MO com LS => | 38.72
|  |  |  | Valor do BDI => | 28.72 |  | Valor com BDI => |  | 138.08
[6 empty] | Quant. => | 2 | Preço Total => | 276.16
10.2.16 | Código | Banco | Descrição | Tipo |  | Und | Quant. | Porcent. | Valor Unit | Total
Composição | 92379 | SINAPI | NIPLE, EM FERRO GALVANIZADO, DN 80 (3"), CONEXÃO ROSQUEADA, INSTALADO EM REDE DE ALIMENTAÇÃO PARA HIDRANTE - FORNECIMENTO E INSTALAÇÃO. AF_10/2020 | Instalações de Gás e Incêndio em Aço e Ferro Galvanizado |  | UN | 1 |  | 151.19 | 151.19
Composição Auxiliar | 88248 | SINAPI | AUXILIAR DE ENCANADOR OU BOMBEIRO HIDRÁULICO COM ENCARGOS COMPLEMENTARES | Livro SINAPI: Cálculos e Parâmetros |  | H | 0.828 | 0 | 32.41 | 26.83
Composição Auxiliar | 88267 | SINAPI | ENCANADOR OU BOMBEIRO HIDRÁULICO COM ENCARGOS COMPLEMENTARES | Livro SINAPI: Cálculos e Parâmetros |  | H | 0.828 | 0 | 38.96 | 32.25
Insumo | 00003148 | SINAPI | FITA VEDA ROSCA, EM PTFE, ROLO DE 18 MM X 50 M (L X C) | Material |  | UN | 0.035 | 0 | 13.09 | 0.45
Insumo | 00004182 | SINAPI | NIPLE DE FERRO GALVANIZADO, COM ROSCA BSP, DE 3" | Material |  | UN | 1 | 0 | 91.23 | 91.23
Insumo | 00007307 | SINAPI | FUNDO ANTICORROSIVO PARA METAIS FERROSOS (ZARCAO) | Material |  | L | 0.008 | 0 | 53.91 | 0.43
|  |  |  | MO sem LS => | 20.4516 | LS => | 23.12 | MO com LS => | 43.57
|  |  |  | Valor do BDI => | 39.71 |  | Valor com BDI => |  | 190.9
[6 empty] | Quant. => | 2 | Preço Total => | 381.8
10.2.17 | Código | Banco | Descrição | Tipo |  | Und | Quant. | Porcent. | Valor Unit | Total
Composição | 92914 | SINAPI | LUVA DE REDUÇÃO, EM FERRO GALVANIZADO, 3" X 2", CONEXÃO ROSQUEADA, INSTALADO EM PRUMADAS - FORNECIMENTO E INSTALAÇÃO. AF_10/2020 | Instalações de Gás e Incêndio em Aço e Ferro Galvanizado |  | UN | 1 |  | 163.63 | 163.63
Composição Auxiliar | 88248 | SINAPI | AUXILIAR DE ENCANADOR OU BOMBEIRO HIDRÁULICO COM ENCARGOS COMPLEMENTARES | Livro SINAPI: Cálculos e Parâmetros |  | H | 0.758 | 0 | 32.41 | 24.56
Composição Auxiliar | 88267 | SINAPI | ENCANADOR OU BOMBEIRO HIDRÁULICO COM ENCARGOS COMPLEMENTARES | Livro SINAPI: Cálculos e Parâmetros |  | H | 0.758 | 0 | 38.96 | 29.53
Insumo | 00003148 | SINAPI | FITA VEDA ROSCA, EM PTFE, ROLO DE 18 MM X 50 M (L X C) | Material |  | UN | 0.035 | 0 | 13.09 | 0.45
Insumo | 00003930 | SINAPI | LUVA DE REDUCAO DE FERRO GALVANIZADO, COM ROSCA BSP, DE 3" X 2" | Material |  | UN | 1 | 0 | 108.66 | 108.66
Insumo | 00007307 | SINAPI | FUNDO ANTICORROSIVO PARA METAIS FERROSOS (ZARCAO) | Material |  | L | 0.008 | 0 | 53.91 | 0.43
|  |  |  | MO sem LS => | 18.7195 | LS => | 21.16 | MO com LS => | 39.88
|  |  |  | Valor do BDI => | 42.98 |  | Valor com BDI => |  | 206.61
[6 empty] | Quant. => | 1 | Preço Total => | 206.61
10.2.18 | Código | Banco | Descrição | Tipo |  | Und | Quant. | Porcent. | Valor Unit | Total
Composição | 1082-COMP-055700 | Próprio | PRESSOSTATO ALTA/BAIXA COM REARME MANUAL REF. KP15 | 55 |  | UN | 1 |  | 451.74 | 451.74
Composição Auxiliar | 88267 | SINAPI | ENCANADOR OU BOMBEIRO HIDRÁULICO COM ENCARGOS COMPLEMENTARES | Livro SINAPI: Cálculos e Parâmetros |  | H | 0.85 | 0 | 38.96 | 33.11
Composição Auxiliar | 88248 | SINAPI | AUXILIAR DE ENCANADOR OU BOMBEIRO HIDRÁULICO COM ENCARGOS COMPLEMENTARES | Livro SINAPI: Cálculos e Parâmetros |  | H | 0.85 | 0 | 32.41 | 27.54
Insumo | 006181 | SBC | PRESSOSTATO ALTA/BAIXA COM REARME MANUAL REF. KP15 | Material |  | UN | 1 | 0 | 391.09 | 391.09
|  |  |  | MO sem LS => | 20.9961 | LS => | 23.73 | MO com LS => | 44.73
|  |  |  | Valor do BDI => | 118.67 |  | Valor com BDI => |  | 570.41
[6 empty] | Quant. => | 1 | Preço Total => | 570.41
10.2.19 | Código | Banco | Descrição | Tipo |  | Und | Quant. | Porcent. | Valor Unit | Total
Composição | 94495 | SINAPI | REGISTRO DE GAVETA BRUTO, LATÃO, ROSCÁVEL, 1" - FORNECIMENTO E INSTALAÇÃO. AF_08/2021 | Válvulas e Registros para Sistemas Prediais |  | UN | 1 |  | 53.14 | 53.14
Composição Auxiliar | 88248 | SINAPI | AUXILIAR DE ENCANADOR OU BOMBEIRO HIDRÁULICO COM ENCARGOS COMPLEMENTARES | Livro SINAPI: Cálculos e Parâmetros |  | H | 0.1485 | 0 | 32.41 | 4.81
Composição Auxiliar | 88267 | SINAPI | ENCANADOR OU BOMBEIRO HIDRÁULICO COM ENCARGOS COMPLEMENTARES | Livro SINAPI: Cálculos e Parâmetros |  | H | 0.1485 | 0 | 38.96 | 5.78
Insumo | 00003148 | SINAPI | FITA VEDA ROSCA, EM PTFE, ROLO DE 18 MM X 50 M (L X C) | Material |  | UN | 0.0132 | 0 | 13.09 | 0.17
Insumo | 00006019 | SINAPI | REGISTRO GAVETA BRUTO EM LATAO FORJADO, BITOLA 1" | Material |  | UN | 1 | 0 | 42.38 | 42.38
|  |  |  | MO sem LS => | 3.666 | LS => | 4.14 | MO com LS => | 7.81
|  |  |  | Valor do BDI => | 13.95 |  | Valor com BDI => |  | 67.09
[6 empty] | Quant. => | 2 | Preço Total => | 134.18
10.2.20 | Código | Banco | Descrição | Tipo |  | Und | Quant. | Porcent. | Valor Unit | Total
Composição | 94499 | SINAPI | REGISTRO DE GAVETA BRUTO, LATÃO, ROSCÁVEL, 2 1/2" - FORNECIMENTO E INSTALAÇÃO. AF_08/2021 | Válvulas e Registros para Sistemas Prediais |  | UN | 1 |  | 243.47 | 243.47
Composição Auxiliar | 88248 | SINAPI | AUXILIAR DE ENCANADOR OU BOMBEIRO HIDRÁULICO COM ENCARGOS COMPLEMENTARES | Livro SINAPI: Cálculos e Parâmetros |  | H | 0.4546 | 0 | 32.41 | 14.73
Composição Auxiliar | 88267 | SINAPI | ENCANADOR OU BOMBEIRO HIDRÁULICO COM ENCARGOS COMPLEMENTARES | Livro SINAPI: Cálculos e Parâmetros |  | H | 0.4546 | 0 | 38.96 | 17.71
Insumo | 00003148 | SINAPI | FITA VEDA ROSCA, EM PTFE, ROLO DE 18 MM X 50 M (L X C) | Material |  | UN | 0.0302 | 0 | 13.09 | 0.39
Insumo | 00006011 | SINAPI | REGISTRO GAVETA BRUTO EM LATAO FORJADO, BITOLA 2 1/2" | Material |  | UN | 1 | 0 | 210.64 | 210.64
|  |  |  | MO sem LS => | 11.2279 | LS => | 12.69 | MO com LS => | 23.92
|  |  |  | Valor do BDI => | 63.95 |  | Valor com BDI => |  | 307.42
[6 empty] | Quant. => | 4 | Preço Total => | 1229.68
10.2.21 | Código | Banco | Descrição | Tipo |  | Und | Quant. | Porcent. | Valor Unit | Total
Composição | 103016 | SINAPI | VÁLVULA DE RETENÇÃO, DE BRONZE, PÉ COM CRIVOS, ROSCÁVEL, 3" - FORNECIMENTO E INSTALAÇÃO. AF_08/2021 | Válvulas e Registros para Sistemas Prediais |  | UN | 1 |  | 672.7 | 672.7
Composição Auxiliar | 88248 | SINAPI | AUXILIAR DE ENCANADOR OU BOMBEIRO HIDRÁULICO COM ENCARGOS COMPLEMENTARES | Livro SINAPI: Cálculos e Parâmetros |  | H | 0.2847 | 0 | 32.41 | 9.22
Composição Auxiliar | 88267 | SINAPI | ENCANADOR OU BOMBEIRO HIDRÁULICO COM ENCARGOS COMPLEMENTARES | Livro SINAPI: Cálculos e Parâmetros |  | H | 0.2847 | 0 | 38.96 | 11.09
Insumo | 00003148 | SINAPI | FITA VEDA ROSCA, EM PTFE, ROLO DE 18 MM X 50 M (L X C) | Material |  | UN | 0.0177 | 0 | 13.09 | 0.23
Insumo | 00010235 | SINAPI | VALVULA DE RETENCAO DE BRONZE, PE COM CRIVOS, EXTREMIDADE COM ROSCA, DE 3", PARA FUNDO DE POCO | Material |  | UN | 1 | 0 | 652.16 | 652.16
|  |  |  | MO sem LS => | 7.0268 | LS => | 7.94 | MO com LS => | 14.97
|  |  |  | Valor do BDI => | 176.71 |  | Valor com BDI => |  | 849.41
[6 empty] | Quant. => | 2 | Preço Total => | 1698.82
10.2.22 | Código | Banco | Descrição | Tipo |  | Und | Quant. | Porcent. | Valor Unit | Total
Composição | 94500 | SINAPI | REGISTRO DE GAVETA BRUTO, LATÃO, ROSCÁVEL, 3" - FORNECIMENTO E INSTALAÇÃO. AF_08/2021 | Válvulas e Registros para Sistemas Prediais |  | UN | 1 |  | 296.1 | 296.1
Composição Auxiliar | 88248 | SINAPI | AUXILIAR DE ENCANADOR OU BOMBEIRO HIDRÁULICO COM ENCARGOS COMPLEMENTARES | Livro SINAPI: Cálculos e Parâmetros |  | H | 0.5695 | 0 | 32.41 | 18.45
Composição Auxiliar | 88267 | SINAPI | ENCANADOR OU BOMBEIRO HIDRÁULICO COM ENCARGOS COMPLEMENTARES | Livro SINAPI: Cálculos e Parâmetros |  | H | 0.5695 | 0 | 38.96 | 22.18
Insumo | 00003148 | SINAPI | FITA VEDA ROSCA, EM PTFE, ROLO DE 18 MM X 50 M (L X C) | Material |  | UN | 0.0354 | 0 | 13.09 | 0.46
Insumo | 00006012 | SINAPI | REGISTRO GAVETA BRUTO EM LATAO FORJADO, BITOLA 3" | Material |  | UN | 1 | 0 | 255.01 | 255.01
|  |  |  | MO sem LS => | 14.0678 | LS => | 15.9 | MO com LS => | 29.97
|  |  |  | Valor do BDI => | 77.78 |  | Valor com BDI => |  | 373.88
[6 empty] | Quant. => | 2 | Preço Total => | 747.76
10.2.23 | Código | Banco | Descrição | Tipo |  | Und | Quant. | Porcent. | Valor Unit | Total
Composição | 1082-COMP-HS-08 | Próprio | REMANEJAMENTO DO BARRILETE DAS BOMBAS DE RECALQUE | INHI - INSTALAÇÕES HIDROS SANITÁRIAS |  | UN | 1 |  | 824.78 | 824.78
Composição Auxiliar | 88248 | SINAPI | AUXILIAR DE ENCANADOR OU BOMBEIRO HIDRÁULICO COM ENCARGOS COMPLEMENTARES | Livro SINAPI: Cálculos e Parâmetros |  | H | 8 | 0 | 32.41 | 259.28
Composição Auxiliar | 88267 | SINAPI | ENCANADOR OU BOMBEIRO HIDRÁULICO COM ENCARGOS COMPLEMENTARES | Livro SINAPI: Cálculos e Parâmetros |  | H | 8 | 0 | 38.96 | 311.68
Insumo | 00003911 | SINAPI | LUVA DE FERRO GALVANIZADO, COM ROSCA BSP, DE 1 1/4" | Material |  | UN | 2 | 0 | 19.53 | 39.06
Insumo | 00009888 | SINAPI | UNIAO DE FERRO GALVANIZADO, COM ROSCA BSP, COM ASSENTO PLANO, DE 1 1/4" | Material |  | UN | 1 | 0 | 58.01 | 58.01
Insumo | 00002436 | SINAPI | ELETRICISTA (HORISTA) | Mão de Obra |  | H | 3 | 0 | 29.61 | 88.83
Insumo | 00000247 | SINAPI | AJUDANTE DE ELETRICISTA (HORISTA) | Mão de Obra |  | H | 3 | 0 | 22.64 | 67.92
|  |  |  | MO sem LS => | 271.212 | LS => | 306.58 | MO com LS => | 577.79
|  |  |  | Valor do BDI => | 216.66 |  | Valor com BDI => |  | 1041.44
[6 empty] | Quant. => | 1 | Preço Total => | 1041.44
10.2.24 | Código | Banco | Descrição | Tipo |  | Und | Quant. | Porcent. | Valor Unit | Total
Composição | 1082-COMP-HS-04 | Próprio | Tanque de Pressurização/Cilindro de pressão 9 lts | INES - INSTALAÇÕES ESPECIAIS |  | und | 1 |  | 390.05 | 390.05
Composição Auxiliar | 88248 | SINAPI | AUXILIAR DE ENCANADOR OU BOMBEIRO HIDRÁULICO COM ENCARGOS COMPLEMENTARES | Livro SINAPI: Cálculos e Parâmetros |  | H | 0.42 | 0 | 32.41 | 13.61
Composição Auxiliar | 88267 | SINAPI | ENCANADOR OU BOMBEIRO HIDRÁULICO COM ENCARGOS COMPLEMENTARES | Livro SINAPI: Cálculos e Parâmetros |  | H | 0.42 | 0 | 38.96 | 16.36
Insumo | 1082-HS-04 | Próprio | Tanque de Pressurização/Cilindro de pressão 9 lts | Material |  | un | 1 | 0 | 355.07 | 355.07
Insumo | MAT059700 | SCO | Fita teflon, veda rosca, em rolo de (3/4"x50m) | Material |  | un | 1 | 0 | 5.01 | 5.01
|  |  |  | MO sem LS => | 10.3689 | LS => | 11.72 | MO com LS => | 22.09
|  |  |  | Valor do BDI => | 102.46 |  | Valor com BDI => |  | 492.51
[6 empty] | Quant. => | 1 | Preço Total => | 492.51
10.2.25 | Código | Banco | Descrição | Tipo |  | Und | Quant. | Porcent. | Valor Unit | Total
Composição | 92637 | SINAPI | TÊ, EM FERRO GALVANIZADO, CONEXÃO ROSQUEADA, DN 25 (1"), INSTALADO EM REDE DE ALIMENTAÇÃO PARA HIDRANTE - FORNECIMENTO E INSTALAÇÃO. AF_10/2020 | Instalações de Gás e Incêndio em Aço e Ferro Galvanizado |  | UN | 1 |  | 92.98 | 92.98
Composição Auxiliar | 88248 | SINAPI | AUXILIAR DE ENCANADOR OU BOMBEIRO HIDRÁULICO COM ENCARGOS COMPLEMENTARES | Livro SINAPI: Cálculos e Parâmetros |  | H | 0.98 | 0 | 32.41 | 31.76
Composição Auxiliar | 88267 | SINAPI | ENCANADOR OU BOMBEIRO HIDRÁULICO COM ENCARGOS COMPLEMENTARES | Livro SINAPI: Cálculos e Parâmetros |  | H | 0.98 | 0 | 38.96 | 38.18
Insumo | 00003148 | SINAPI | FITA VEDA ROSCA, EM PTFE, ROLO DE 18 MM X 50 M (L X C) | Material |  | UN | 0.02 | 0 | 13.09 | 0.26
Insumo | 00006323 | SINAPI | TE DE FERRO GALVANIZADO, DE 1" | Material |  | UN | 1 | 0 | 22.52 | 22.52
Insumo | 00007307 | SINAPI | FUNDO ANTICORROSIVO PARA METAIS FERROSOS (ZARCAO) | Material |  | L | 0.005 | 0 | 53.91 | 0.26
|  |  |  | MO sem LS => | 24.202 | LS => | 27.36 | MO com LS => | 51.56
|  |  |  | Valor do BDI => | 24.42 |  | Valor com BDI => |  | 117.4
[6 empty] | Quant. => | 4 | Preço Total => | 469.6
10.2.26 | Código | Banco | Descrição | Tipo |  | Und | Quant. | Porcent. | Valor Unit | Total
Composição | 92642 | SINAPI | TÊ, EM FERRO GALVANIZADO, CONEXÃO ROSQUEADA, DN 65 (2 1/2"), INSTALADO EM REDE DE ALIMENTAÇÃO PARA HIDRANTE - FORNECIMENTO E INSTALAÇÃO. AF_10/2020 | Instalações de Gás e Incêndio em Aço e Ferro Galvanizado |  | UN | 1 |  | 237.45 | 237.45
Composição Auxiliar | 88248 | SINAPI | AUXILIAR DE ENCANADOR OU BOMBEIRO HIDRÁULICO COM ENCARGOS COMPLEMENTARES | Livro SINAPI: Cálculos e Parâmetros |  | H | 1.471 | 0 | 32.41 | 47.67
Composição Auxiliar | 88267 | SINAPI | ENCANADOR OU BOMBEIRO HIDRÁULICO COM ENCARGOS COMPLEMENTARES | Livro SINAPI: Cálculos e Parâmetros |  | H | 1.471 | 0 | 38.96 | 57.31
Insumo | 00003148 | SINAPI | FITA VEDA ROSCA, EM PTFE, ROLO DE 18 MM X 50 M (L X C) | Material |  | UN | 0.045 | 0 | 13.09 | 0.58
Insumo | 00006299 | SINAPI | TE DE FERRO GALVANIZADO, DE 2 1/2" | Material |  | UN | 1 | 0 | 131.3 | 131.3
Insumo | 00007307 | SINAPI | FUNDO ANTICORROSIVO PARA METAIS FERROSOS (ZARCAO) | Material |  | L | 0.011 | 0 | 53.91 | 0.59
|  |  |  | MO sem LS => | 36.3359 | LS => | 41.07 | MO com LS => | 77.41
|  |  |  | Valor do BDI => | 62.37 |  | Valor com BDI => |  | 299.82
[6 empty] | Quant. => | 2 | Preço Total => | 599.64
10.2.27 | Código | Banco | Descrição | Tipo |  | Und | Quant. | Porcent. | Valor Unit | Total
Composição | 94795 | SINAPI | TORNEIRA DE BOIA PARA CAIXA D'ÁGUA, ROSCÁVEL, 1/2" - FORNECIMENTO E INSTALAÇÃO. AF_08/2021 | Válvulas e Registros para Sistemas Prediais |  | UN | 1 |  | 51.67 | 51.67
Composição Auxiliar | 88248 | SINAPI | AUXILIAR DE ENCANADOR OU BOMBEIRO HIDRÁULICO COM ENCARGOS COMPLEMENTARES | Livro SINAPI: Cálculos e Parâmetros |  | H | 0.1242 | 0 | 32.41 | 4.02
Composição Auxiliar | 88267 | SINAPI | ENCANADOR OU BOMBEIRO HIDRÁULICO COM ENCARGOS COMPLEMENTARES | Livro SINAPI: Cálculos e Parâmetros |  | H | 0.1242 | 0 | 38.96 | 4.83
Insumo | 00003148 | SINAPI | FITA VEDA ROSCA, EM PTFE, ROLO DE 18 MM X 50 M (L X C) | Material |  | UN | 0.0042 | 0 | 13.09 | 0.05
Insumo | 00011829 | SINAPI | TORNEIRA DE BOIA CONVENCIONAL PARA CAIXA D'AGUA, AGUA FRIA, 1/2", COM HASTE E TORNEIRA METALICOS E BALAO PLASTICO | Material |  | UN | 1 | 0 | 42.77 | 42.77
|  |  |  | MO sem LS => | 3.0652 | LS => | 3.46 | MO com LS => | 6.53
|  |  |  | Valor do BDI => | 13.57 |  | Valor com BDI => |  | 65.24
[6 empty] | Quant. => | 1 | Preço Total => | 65.24
10.2.28 | Código | Banco | Descrição | Tipo |  | Und | Quant. | Porcent. | Valor Unit | Total
Composição | 94797 | SINAPI | TORNEIRA DE BOIA PARA CAIXA D'ÁGUA, ROSCÁVEL, 1" - FORNECIMENTO E INSTALAÇÃO. AF_08/2021 | Válvulas e Registros para Sistemas Prediais |  | UN | 1 |  | 122.28 | 122.28
Composição Auxiliar | 88248 | SINAPI | AUXILIAR DE ENCANADOR OU BOMBEIRO HIDRÁULICO COM ENCARGOS COMPLEMENTARES | Livro SINAPI: Cálculos e Parâmetros |  | H | 0.2565 | 0 | 32.41 | 8.31
Composição Auxiliar | 88267 | SINAPI | ENCANADOR OU BOMBEIRO HIDRÁULICO COM ENCARGOS COMPLEMENTARES | Livro SINAPI: Cálculos e Parâmetros |  | H | 0.2565 | 0 | 38.96 | 9.99
Insumo | 00003148 | SINAPI | FITA VEDA ROSCA, EM PTFE, ROLO DE 18 MM X 50 M (L X C) | Material |  | UN | 0.0066 | 0 | 13.09 | 0.08
Insumo | 00011825 | SINAPI | TORNEIRA DE BOIA CONVENCIONAL PARA CAIXA D'AGUA, 1", AGUA FRIA, COM HASTE E TORNEIRA METALICOS E BALAO PLASTICO | Material |  | UN | 1 | 0 | 103.9 | 103.9
|  |  |  | MO sem LS => | 6.3275 | LS => | 7.15 | MO com LS => | 13.48
|  |  |  | Valor do BDI => | 32.12 |  | Valor com BDI => |  | 154.4
[6 empty] | Quant. => | 1 | Preço Total => | 154.4
10.2.29 | Código | Banco | Descrição | Tipo |  | Und | Quant. | Porcent. | Valor Unit | Total
Composição | 97498 | SINAPI | TUBO DE AÇO GALVANIZADO COM COSTURA, CLASSE MÉDIA, DN 25 (1"), CONEXÃO ROSQUEADA, INSTALADO EM REDE DE ALIMENTAÇÃO PARA HIDRANTE - FORNECIMENTO E INSTALAÇÃO. AF_10/2020 | Instalações de Gás e Incêndio em Aço e Ferro Galvanizado |  | M | 1 |  | 47.83 | 47.83
Composição Auxiliar | 88248 | SINAPI | AUXILIAR DE ENCANADOR OU BOMBEIRO HIDRÁULICO COM ENCARGOS COMPLEMENTARES | Livro SINAPI: Cálculos e Parâmetros |  | H | 0.163 | 0 | 32.41 | 5.28
Composição Auxiliar | 88267 | SINAPI | ENCANADOR OU BOMBEIRO HIDRÁULICO COM ENCARGOS COMPLEMENTARES | Livro SINAPI: Cálculos e Parâmetros |  | H | 0.163 | 0 | 38.96 | 6.35
Insumo | 00040626 | SINAPI | TUBO ACO GALVANIZADO COM COSTURA, CLASSE MEDIA, DN 1", E = 3,38 MM, PESO 2,50 KG/M (NBR 5580) | Material |  | M | 1.039 | 0 | 34.85 | 36.2
|  |  |  | MO sem LS => | 4.0227 | LS => | 4.55 | MO com LS => | 8.57
|  |  |  | Valor do BDI => | 12.56 |  | Valor com BDI => |  | 60.39
[6 empty] | Quant. => | 9 | Preço Total => | 543.51
10.2.30 | Código | Banco | Descrição | Tipo |  | Und | Quant. | Porcent. | Valor Unit | Total
Composição | 92367 | SINAPI | TUBO DE AÇO GALVANIZADO COM COSTURA, CLASSE MÉDIA, DN 65 (2 1/2"), CONEXÃO ROSQUEADA, INSTALADO EM REDE DE ALIMENTAÇÃO PARA HIDRANTE - FORNECIMENTO E INSTALAÇÃO. AF_10/2020 | Instalações de Gás e Incêndio em Aço e Ferro Galvanizado |  | M | 1 |  | 112.41 | 112.41
Composição Auxiliar | 88248 | SINAPI | AUXILIAR DE ENCANADOR OU BOMBEIRO HIDRÁULICO COM ENCARGOS COMPLEMENTARES | Livro SINAPI: Cálculos e Parâmetros |  | H | 0.245 | 0 | 32.41 | 7.94
Composição Auxiliar | 88267 | SINAPI | ENCANADOR OU BOMBEIRO HIDRÁULICO COM ENCARGOS COMPLEMENTARES | Livro SINAPI: Cálculos e Parâmetros |  | H | 0.245 | 0 | 38.96 | 9.54
Insumo | 00007701 | SINAPI | TUBO ACO GALVANIZADO COM COSTURA, CLASSE MEDIA, DN 2.1/2", E = *3,65* MM, PESO *6,51* KG/M (NBR 5580) | Material |  | M | 1.039 | 0 | 91.37 | 94.93
|  |  |  | MO sem LS => | 6.0458 | LS => | 6.83 | MO com LS => | 12.88
|  |  |  | Valor do BDI => | 29.53 |  | Valor com BDI => |  | 141.94
[6 empty] | Quant. => | 12 | Preço Total => | 1703.28
10.2.31 | Código | Banco | Descrição | Tipo |  | Und | Quant. | Porcent. | Valor Unit | Total
Composição | 92368 | SINAPI | TUBO DE AÇO GALVANIZADO COM COSTURA, CLASSE MÉDIA, DN 80 (3"), CONEXÃO ROSQUEADA, INSTALADO EM REDE DE ALIMENTAÇÃO PARA HIDRANTE - FORNECIMENTO E INSTALAÇÃO. AF_10/2020 | Instalações de Gás e Incêndio em Aço e Ferro Galvanizado |  | M | 1 |  | 147.44 | 147.44
Composição Auxiliar | 88248 | SINAPI | AUXILIAR DE ENCANADOR OU BOMBEIRO HIDRÁULICO COM ENCARGOS COMPLEMENTARES | Livro SINAPI: Cálculos e Parâmetros |  | H | 0.276 | 0 | 32.41 | 8.94
Composição Auxiliar | 88267 | SINAPI | ENCANADOR OU BOMBEIRO HIDRÁULICO COM ENCARGOS COMPLEMENTARES | Livro SINAPI: Cálculos e Parâmetros |  | H | 0.276 | 0 | 38.96 | 10.75
Insumo | 00007694 | SINAPI | TUBO ACO GALVANIZADO COM COSTURA, CLASSE MEDIA, DN 3", E = *4,05* MM, PESO *8,47* KG/M (NBR 5580) | Material |  | M | 1.039 | 0 | 122.96 | 127.75
|  |  |  | MO sem LS => | 6.8109 | LS => | 7.7 | MO com LS => | 14.51
|  |  |  | Valor do BDI => | 38.73 |  | Valor com BDI => |  | 186.17
[6 empty] | Quant. => | 30 | Preço Total => | 5585.1
10.2.32 | Código | Banco | Descrição | Tipo |  | Und | Quant. | Porcent. | Valor Unit | Total
Composição | 89401 | SINAPI | TUBO, PVC, SOLDÁVEL, DE 20MM, INSTALADO EM RAMAL DE DISTRIBUIÇÃO DE ÁGUA - FORNECIMENTO E INSTALAÇÃO. AF_06/2022 | Instalações Prediais de Água Fria em PVC |  | M | 1 |  | 13.83 | 13.83
Composição Auxiliar | 88248 | SINAPI | AUXILIAR DE ENCANADOR OU BOMBEIRO HIDRÁULICO COM ENCARGOS COMPLEMENTARES | Livro SINAPI: Cálculos e Parâmetros |  | H | 0.1367 | 0 | 32.41 | 4.43
Composição Auxiliar | 88267 | SINAPI | ENCANADOR OU BOMBEIRO HIDRÁULICO COM ENCARGOS COMPLEMENTARES | Livro SINAPI: Cálculos e Parâmetros |  | H | 0.1367 | 0 | 38.96 | 5.32
Insumo | 00009867 | SINAPI | TUBO PVC, SOLDAVEL, DE 20 MM, AGUA FRIA (NBR-5648) | Material |  | M | 1.0493 | 0 | 3.84 | 4.02
Insumo | 00038383 | SINAPI | LIXA D'AGUA EM FOLHA, COR PRETA, GRAO 100 | Material |  | UN | 0.0319 | 0 | 1.97 | 0.06
|  |  |  | MO sem LS => | 3.3703 | LS => | 3.81 | MO com LS => | 7.18
|  |  |  | Valor do BDI => | 3.63 |  | Valor com BDI => |  | 17.46
[6 empty] | Quant. => | 6 | Preço Total => | 104.76
10.2.33 | Código | Banco | Descrição | Tipo |  | Und | Quant. | Porcent. | Valor Unit | Total
Composição | 92896 | SINAPI | UNIÃO, EM FERRO GALVANIZADO, DN 65 (2 1/2"), CONEXÃO ROSQUEADA, INSTALADO EM REDE DE ALIMENTAÇÃO PARA HIDRANTE - FORNECIMENTO E INSTALAÇÃO. AF_10/2020 | Instalações de Gás e Incêndio em Aço e Ferro Galvanizado |  | UN | 1 |  | 228.94 | 228.94
Composição Auxiliar | 88248 | SINAPI | AUXILIAR DE ENCANADOR OU BOMBEIRO HIDRÁULICO COM ENCARGOS COMPLEMENTARES | Livro SINAPI: Cálculos e Parâmetros |  | H | 0.736 | 0 | 32.41 | 23.85
Composição Auxiliar | 88267 | SINAPI | ENCANADOR OU BOMBEIRO HIDRÁULICO COM ENCARGOS COMPLEMENTARES | Livro SINAPI: Cálculos e Parâmetros |  | H | 0.736 | 0 | 38.96 | 28.67
Insumo | 00003148 | SINAPI | FITA VEDA ROSCA, EM PTFE, ROLO DE 18 MM X 50 M (L X C) | Material |  | UN | 0.03 | 0 | 13.09 | 0.39
Insumo | 00007307 | SINAPI | FUNDO ANTICORROSIVO PARA METAIS FERROSOS (ZARCAO) | Material |  | L | 0.007 | 0 | 53.91 | 0.37
Insumo | 00009889 | SINAPI | UNIAO DE FERRO GALVANIZADO, COM ROSCA BSP, COM ASSENTO PLANO, DE 2 1/2" | Material |  | UN | 1 | 0 | 175.66 | 175.66
|  |  |  | MO sem LS => | 18.175 | LS => | 20.55 | MO com LS => | 38.72
|  |  |  | Valor do BDI => | 60.14 |  | Valor com BDI => |  | 289.08
[6 empty] | Quant. => | 4 | Preço Total => | 1156.32
10.2.34 | Código | Banco | Descrição | Tipo |  | Und | Quant. | Porcent. | Valor Unit | Total
Composição | 92897 | SINAPI | UNIÃO, EM FERRO GALVANIZADO, DN 80 (3"), CONEXÃO ROSQUEADA, INSTALADO EM REDE DE ALIMENTAÇÃO PARA HIDRANTE - FORNECIMENTO E INSTALAÇÃO. AF_10/2020 | Instalações de Gás e Incêndio em Aço e Ferro Galvanizado |  | UN | 1 |  | 332.1 | 332.1
Composição Auxiliar | 88248 | SINAPI | AUXILIAR DE ENCANADOR OU BOMBEIRO HIDRÁULICO COM ENCARGOS COMPLEMENTARES | Livro SINAPI: Cálculos e Parâmetros |  | H | 0.828 | 0 | 32.41 | 26.83
Composição Auxiliar | 88267 | SINAPI | ENCANADOR OU BOMBEIRO HIDRÁULICO COM ENCARGOS COMPLEMENTARES | Livro SINAPI: Cálculos e Parâmetros |  | H | 0.828 | 0 | 38.96 | 32.25
Insumo | 00003148 | SINAPI | FITA VEDA ROSCA, EM PTFE, ROLO DE 18 MM X 50 M (L X C) | Material |  | UN | 0.035 | 0 | 13.09 | 0.45
Insumo | 00007307 | SINAPI | FUNDO ANTICORROSIVO PARA METAIS FERROSOS (ZARCAO) | Material |  | L | 0.008 | 0 | 53.91 | 0.43
Insumo | 00009890 | SINAPI | UNIAO DE FERRO GALVANIZADO, COM ROSCA BSP, COM ASSENTO PLANO, DE 3" | Material |  | UN | 1 | 0 | 272.14 | 272.14
|  |  |  | MO sem LS => | 20.4516 | LS => | 23.12 | MO com LS => | 43.57
|  |  |  | Valor do BDI => | 87.24 |  | Valor com BDI => |  | 419.34
[6 empty] | Quant. => | 2 | Preço Total => | 838.68
10.2.35 | Código | Banco | Descrição | Tipo |  | Und | Quant. | Porcent. | Valor Unit | Total
Composição | 99624 | SINAPI | VÁLVULA DE RETENÇÃO HORIZONTAL, DE BRONZE, ROSCÁVEL, 2 1/2" - FORNECIMENTO E INSTALAÇÃO. AF_08/2021 | Válvulas e Registros para Sistemas Prediais |  | UN | 1 |  | 715.99 | 715.99
Composição Auxiliar | 88248 | SINAPI | AUXILIAR DE ENCANADOR OU BOMBEIRO HIDRÁULICO COM ENCARGOS COMPLEMENTARES | Livro SINAPI: Cálculos e Parâmetros |  | H | 0.4546 | 0 | 32.41 | 14.73
Composição Auxiliar | 88267 | SINAPI | ENCANADOR OU BOMBEIRO HIDRÁULICO COM ENCARGOS COMPLEMENTARES | Livro SINAPI: Cálculos e Parâmetros |  | H | 0.4546 | 0 | 38.96 | 17.71
Insumo | 00003148 | SINAPI | FITA VEDA ROSCA, EM PTFE, ROLO DE 18 MM X 50 M (L X C) | Material |  | UN | 0.0302 | 0 | 13.09 | 0.39
Insumo | 00010405 | SINAPI | VALVULA DE RETENCAO HORIZONTAL, DE BRONZE (PN-25), 2 1/2", 400 PSI, TAMPA DE PORCA DE UNIAO, EXTREMIDADES COM ROSCA | Material |  | UN | 1 | 0 | 683.16 | 683.16
|  |  |  | MO sem LS => | 11.2279 | LS => | 12.69 | MO com LS => | 23.92
|  |  |  | Valor do BDI => | 188.09 |  | Valor com BDI => |  | 904.08
[6 empty] | Quant. => | 2 | Preço Total => | 1808.16
10.2.36 | Código | Banco | Descrição | Tipo |  | Und | Quant. | Porcent. | Valor Unit | Total
Composição | 99620 | SINAPI | VÁLVULA DE RETENÇÃO HORIZONTAL, DE BRONZE, ROSCÁVEL, 1" - FORNECIMENTO E INSTALAÇÃO. AF_08/2021 | Válvulas e Registros para Sistemas Prediais |  | UN | 1 |  | 214.57 | 214.57
Composição Auxiliar | 88248 | SINAPI | AUXILIAR DE ENCANADOR OU BOMBEIRO HIDRÁULICO COM ENCARGOS COMPLEMENTARES | Livro SINAPI: Cálculos e Parâmetros |  | H | 0.1485 | 0 | 32.41 | 4.81
Composição Auxiliar | 88267 | SINAPI | ENCANADOR OU BOMBEIRO HIDRÁULICO COM ENCARGOS COMPLEMENTARES | Livro SINAPI: Cálculos e Parâmetros |  | H | 0.1485 | 0 | 38.96 | 5.78
Insumo | 00003148 | SINAPI | FITA VEDA ROSCA, EM PTFE, ROLO DE 18 MM X 50 M (L X C) | Material |  | UN | 0.0132 | 0 | 13.09 | 0.17
Insumo | 00010410 | SINAPI | VALVULA DE RETENCAO HORIZONTAL, DE BRONZE (PN-25), 1", 400 PSI, TAMPA DE PORCA DE UNIAO, EXTREMIDADES COM ROSCA | Material |  | UN | 1 | 0 | 203.81 | 203.81
|  |  |  | MO sem LS => | 3.666 | LS => | 4.14 | MO com LS => | 7.81
|  |  |  | Valor do BDI => | 56.36 |  | Valor com BDI => |  | 270.93
[6 empty] | Quant. => | 1 | Preço Total => | 270.93
10.2.37 | Código | Banco | Descrição | Tipo |  | Und | Quant. | Porcent. | Valor Unit | Total
Composição | 1082-COMP-QCMI | Próprio | QUADRO ELÉTRICO PARA 2 BOMBAS CENTRÍFUGAS TRIFÁSICAS 7,5 CV - FORNECIMENTO E INSTALAÇÃO. AF_12/2020 | Bombas Hidráulicas - Centrífugas, Horizontais e Submersíveis |  | UN | 1 |  | 3797.96 | 3797.96
Composição Auxiliar | 88264 | SINAPI | ELETRICISTA COM ENCARGOS COMPLEMENTARES | Livro SINAPI: Cálculos e Parâmetros |  | H | 4 | 0 | 40.76 | 163.04
Composição Auxiliar | 88247 | SINAPI | AUXILIAR DE ELETRICISTA COM ENCARGOS COMPLEMENTARES | Livro SINAPI: Cálculos e Parâmetros |  | H | 4 | 0 | 33.53 | 134.12
Insumo | 00011950 | SINAPI | BUCHA DE NYLON SEM ABA S6, COM PARAFUSO DE 4,20 X 40 MM EM ACO ZINCADO COM ROSCA SOBERBA, CABECA CHATA E FENDA PHILLIPS | Material |  | UN | 4 | 0 | 0.2 | 0.8
Insumo | 1082-QCM-I | Próprio | QUADRO ELETRICO PARA 2 BOMBAS CENTRIFUGAS TRIFASICAS 7,5 CV, , COMPLETO | Material |  | un | 1 | 0 | 3500 | 3500
|  |  |  | MO sem LS => | 101.7462 | LS => | 115.01 | MO com LS => | 216.76
|  |  |  | Valor do BDI => | 997.72 |  | Valor com BDI => |  | 4795.68
[6 empty] | Quant. => | 1 | Preço Total => | 4795.68
10.2.38 | Código | Banco | Descrição | Tipo |  | Und | Quant. | Porcent. | Valor Unit | Total
Composição | 92937 | SINAPI | LUVA DE REDUÇÃO, EM FERRO GALVANIZADO, 3" X 2", CONEXÃO ROSQUEADA, INSTALADO EM REDE DE ALIMENTAÇÃO PARA HIDRANTE - FORNECIMENTO E INSTALAÇÃO. AF_10/2020 | Instalações de Gás e Incêndio em Aço e Ferro Galvanizado |  | UN | 1 |  | 168.62 | 168.62
Composição Auxiliar | 88248 | SINAPI | AUXILIAR DE ENCANADOR OU BOMBEIRO HIDRÁULICO COM ENCARGOS COMPLEMENTARES | Livro SINAPI: Cálculos e Parâmetros |  | H | 0.828 | 0 | 32.41 | 26.83
Composição Auxiliar | 88267 | SINAPI | ENCANADOR OU BOMBEIRO HIDRÁULICO COM ENCARGOS COMPLEMENTARES | Livro SINAPI: Cálculos e Parâmetros |  | H | 0.828 | 0 | 38.96 | 32.25
Insumo | 00003148 | SINAPI | FITA VEDA ROSCA, EM PTFE, ROLO DE 18 MM X 50 M (L X C) | Material |  | UN | 0.035 | 0 | 13.09 | 0.45
Insumo | 00003930 | SINAPI | LUVA DE REDUCAO DE FERRO GALVANIZADO, COM ROSCA BSP, DE 3" X 2" | Material |  | UN | 1 | 0 | 108.66 | 108.66
Insumo | 00007307 | SINAPI | FUNDO ANTICORROSIVO PARA METAIS FERROSOS (ZARCAO) | Material |  | L | 0.008 | 0 | 53.91 | 0.43
|  |  |  | MO sem LS => | 20.4516 | LS => | 23.12 | MO com LS => | 43.57
|  |  |  | Valor do BDI => | 44.29 |  | Valor com BDI => |  | 212.91
[6 empty] | Quant. => | 1 | Preço Total => | 212.91
10.2.39 | Código | Banco | Descrição | Tipo |  | Und | Quant. | Porcent. | Valor Unit | Total
Composição | 92933 | SINAPI | LUVA DE REDUÇÃO, EM FERRO GALVANIZADO, 2" X 1", CONEXÃO ROSQUEADA, INSTALADO EM REDE DE ALIMENTAÇÃO PARA HIDRANTE - FORNECIMENTO E INSTALAÇÃO. AF_10/2020 | Instalações de Gás e Incêndio em Aço e Ferro Galvanizado |  | UN | 1 |  | 87.25 | 87.25
Composição Auxiliar | 88248 | SINAPI | AUXILIAR DE ENCANADOR OU BOMBEIRO HIDRÁULICO COM ENCARGOS COMPLEMENTARES | Livro SINAPI: Cálculos e Parâmetros |  | H | 0.644 | 0 | 32.41 | 20.87
Composição Auxiliar | 88267 | SINAPI | ENCANADOR OU BOMBEIRO HIDRÁULICO COM ENCARGOS COMPLEMENTARES | Livro SINAPI: Cálculos e Parâmetros |  | H | 0.644 | 0 | 38.96 | 25.09
Insumo | 00003148 | SINAPI | FITA VEDA ROSCA, EM PTFE, ROLO DE 18 MM X 50 M (L X C) | Material |  | UN | 0.024 | 0 | 13.09 | 0.31
Insumo | 00003925 | SINAPI | LUVA DE REDUCAO DE FERRO GALVANIZADO, COM ROSCA BSP, DE 2" X 1" | Material |  | UN | 1 | 0 | 40.66 | 40.66
Insumo | 00007307 | SINAPI | FUNDO ANTICORROSIVO PARA METAIS FERROSOS (ZARCAO) | Material |  | L | 0.006 | 0 | 53.91 | 0.32
|  |  |  | MO sem LS => | 15.9031 | LS => | 17.98 | MO com LS => | 33.88
|  |  |  | Valor do BDI => | 22.92 |  | Valor com BDI => |  | 110.17
[6 empty] | Quant. => | 1 | Preço Total => | 110.17
10.2.40 | Código | Banco | Descrição | Tipo |  | Und | Quant. | Porcent. | Valor Unit | Total
Composição | 92644 | SINAPI | TÊ, EM FERRO GALVANIZADO, CONEXÃO ROSQUEADA, DN 80 (3"), INSTALADO EM REDE DE ALIMENTAÇÃO PARA HIDRANTE - FORNECIMENTO E INSTALAÇÃO. AF_10/2020 | Instalações de Gás e Incêndio em Aço e Ferro Galvanizado |  | UN | 1 |  | 295.43 | 295.43
Composição Auxiliar | 88248 | SINAPI | AUXILIAR DE ENCANADOR OU BOMBEIRO HIDRÁULICO COM ENCARGOS COMPLEMENTARES | Livro SINAPI: Cálculos e Parâmetros |  | H | 1.656 | 0 | 32.41 | 53.67
Composição Auxiliar | 88267 | SINAPI | ENCANADOR OU BOMBEIRO HIDRÁULICO COM ENCARGOS COMPLEMENTARES | Livro SINAPI: Cálculos e Parâmetros |  | H | 1.656 | 0 | 38.96 | 64.51
Insumo | 00003148 | SINAPI | FITA VEDA ROSCA, EM PTFE, ROLO DE 18 MM X 50 M (L X C) | Material |  | UN | 0.053 | 0 | 13.09 | 0.69
Insumo | 00006322 | SINAPI | TE DE FERRO GALVANIZADO, DE 3" | Material |  | UN | 1 | 0 | 175.86 | 175.86
Insumo | 00007307 | SINAPI | FUNDO ANTICORROSIVO PARA METAIS FERROSOS (ZARCAO) | Material |  | L | 0.013 | 0 | 53.91 | 0.7
|  |  |  | MO sem LS => | 40.9078 | LS => | 46.24 | MO com LS => | 87.15
|  |  |  | Valor do BDI => | 77.6 |  | Valor com BDI => |  | 373.03
[6 empty] | Quant. => | 1 | Preço Total => | 373.03
10.2.41 | Código | Banco | Descrição | Tipo |  | Und | Quant. | Porcent. | Valor Unit | Total
Composição | 92375 | SINAPI | NIPLE, EM FERRO GALVANIZADO, DN 50 (2"), CONEXÃO ROSQUEADA, INSTALADO EM REDE DE ALIMENTAÇÃO PARA HIDRANTE - FORNECIMENTO E INSTALAÇÃO. AF_10/2020 | Instalações de Gás e Incêndio em Aço e Ferro Galvanizado |  | UN | 1 |  | 83.23 | 83.23
Composição Auxiliar | 88248 | SINAPI | AUXILIAR DE ENCANADOR OU BOMBEIRO HIDRÁULICO COM ENCARGOS COMPLEMENTARES | Livro SINAPI: Cálculos e Parâmetros |  | H | 0.644 | 0 | 32.41 | 20.87
Composição Auxiliar | 88267 | SINAPI | ENCANADOR OU BOMBEIRO HIDRÁULICO COM ENCARGOS COMPLEMENTARES | Livro SINAPI: Cálculos e Parâmetros |  | H | 0.644 | 0 | 38.96 | 25.09
Insumo | 00003148 | SINAPI | FITA VEDA ROSCA, EM PTFE, ROLO DE 18 MM X 50 M (L X C) | Material |  | UN | 0.024 | 0 | 13.09 | 0.31
Insumo | 00004181 | SINAPI | NIPLE DE FERRO GALVANIZADO, COM ROSCA BSP, DE 2" | Material |  | UN | 1 | 0 | 36.64 | 36.64
Insumo | 00007307 | SINAPI | FUNDO ANTICORROSIVO PARA METAIS FERROSOS (ZARCAO) | Material |  | L | 0.006 | 0 | 53.91 | 0.32
|  |  |  | MO sem LS => | 15.9031 | LS => | 17.98 | MO com LS => | 33.88
|  |  |  | Valor do BDI => | 21.86 |  | Valor com BDI => |  | 105.09
[6 empty] | Quant. => | 1 | Preço Total => | 105.09
10.3 |  |  | ILUMINAÇÃO DE EMERGÊNCIA | [6 empty] | 40088.08
10.3.1 | Código | Banco | Descrição | Tipo |  | Und | Quant. | Porcent. | Valor Unit | Total
Composição | 1082-COMP-067880 | Próprio | LUMINARIA LUZ EMERGENCIA LED 400 LUMENS FAROIS EMBUTIDOS P3 | 67 |  | UN | 1 |  | 249.38 | 249.38
Composição Auxiliar | 88264 | SINAPI | ELETRICISTA COM ENCARGOS COMPLEMENTARES | Livro SINAPI: Cálculos e Parâmetros |  | H | 1 | 0 | 40.76 | 40.76
Composição Auxiliar | 88247 | SINAPI | AUXILIAR DE ELETRICISTA COM ENCARGOS COMPLEMENTARES | Livro SINAPI: Cálculos e Parâmetros |  | H | 1 | 0 | 33.53 | 33.53
Insumo | 003420 | SBC | FITA ISOLANTE HIGHLAND ADESIVA 19m x 20mm | Material |  | M | 0.1 | 0 | 1.09 | 0.1
Insumo | 050378 | SBC | LUMINARIA LUZ EMERGENCIA LED 400 LUMENS FAROIS EMBUTIDOS P3 | Material |  | UN | 1 | 0 | 174.99 | 174.99
|  |  |  | MO sem LS => | 25.4365 | LS => | 28.75 | MO com LS => | 54.19
|  |  |  | Valor do BDI => | 65.51 |  | Valor com BDI => |  | 314.89
[6 empty] | Quant. => | 124 | Preço Total => | 39046.36
10.3.2 | Código | Banco | Descrição | Tipo |  | Und | Quant. | Porcent. | Valor Unit | Total
Composição | 1082-COMP-067639 | Próprio | SINALIZACAO-LUMINARIA SAIDA DE EMERGENCIA LED DUPLA FACE | 67 |  | UN | 1 |  | 137.5 | 137.5
Composição Auxiliar | 88264 | SINAPI | ELETRICISTA COM ENCARGOS COMPLEMENTARES | Livro SINAPI: Cálculos e Parâmetros |  | H | 1 | 0 | 40.76 | 40.76
Composição Auxiliar | 88247 | SINAPI | AUXILIAR DE ELETRICISTA COM ENCARGOS COMPLEMENTARES | Livro SINAPI: Cálculos e Parâmetros |  | H | 1 | 0 | 33.53 | 33.53
Insumo | 003420 | SBC | FITA ISOLANTE HIGHLAND ADESIVA 19m x 20mm | Material |  | M | 0.3 | 0 | 1.09 | 0.32
Insumo | 006529 | SBC | LUMINARIA DE SINALIZACAO AVISO/SAIDA 20W EMERGENCIA LED DUPLA FACE SLIM | Material |  | UN | 1 | 0 | 62.89 | 62.89
|  |  |  | MO sem LS => | 25.4365 | LS => | 28.75 | MO com LS => | 54.19
|  |  |  | Valor do BDI => | 36.12 |  | Valor com BDI => |  | 173.62
[6 empty] | Quant. => | 6 | Preço Total => | 1041.72
10.4 |  |  | SINALIZAÇAO DE EMERGÊNCIA | [6 empty] | 5841.55
10.4.1 | Código | Banco | Descrição | Tipo |  | Und | Quant. | Porcent. | Valor Unit | Total
Composição | 1082-COMP-05.054.0110-0 | Próprio | PLACA FOTOLUMINESCENTE DE SINALIZACAO DE SEGURANCA CONTRA IN CENDIO,PARA EQUIPAMENTOS DE COMBATE A INCENDIO E ALARME,EM P VC ANTICHAMA,DIMENSOES APROXIMADAS DE (30X30)CM,CONFORME ABN T NBR 16820.FORNECIMENTO E COLOCACAO 3%-DESGASTE DE FERRAMENTAS E EPI | 5 |  | UN | 1 |  | 55.49 | 55.49
Composição Auxiliar | 88309 | SINAPI | PEDREIRO COM ENCARGOS COMPLEMENTARES | Livro SINAPI: Cálculos e Parâmetros |  | H | 0.2 | 0 | 41.06 | 8.21
Insumo | 14720 | EMOP | PLACA FOTOLUMINESCENTE SINALIZACAO SEG.C ONTRA INCENDIO P/EQUIP.COMB.INC.E ALARME ,PVC ANTICHAMA,(30X30)CM,ABNT NBR 16820 | Material |  | UN | 1 | 0 | 47.28 | 47.28
|  |  |  | MO sem LS => | 2.9103 | LS => | 3.29 | MO com LS => | 6.2
|  |  |  | Valor do BDI => | 14.57 |  | Valor com BDI => |  | 70.06
[6 empty] | Quant. => | 50 | Preço Total => | 3503
10.4.2 | Código | Banco | Descrição | Tipo |  | Und | Quant. | Porcent. | Valor Unit | Total
Composição | 1082-COMP-05.054.0115-0 | Próprio | PLACA FOTOLUMINESCENTE DE SINALIZACAO DE SEGURANCA CONTRA IN CENDIO,PARA EQUIPAMENTOS DE COMBATE A INCENDIO E ALARME,EM P VC ANTICHAMA,DIMENSOES APROXIMADAS DE (20X15)CM,CONFORME ABN T NBR 16820.FORNECIMENTO E COLOCACAO 3%-DESGASTE DE FERRAMENTAS E EPI | 5 |  | UN | 1 |  | 14.62 | 14.62
Composição Auxiliar | 88309 | SINAPI | PEDREIRO COM ENCARGOS COMPLEMENTARES | Livro SINAPI: Cálculos e Parâmetros |  | H | 0.2 | 0 | 41.06 | 8.21
Insumo | 14735 | EMOP | PLACA FOTOLUMINESCENTE SINALIZACAO SEG.C ONTRA INCENDIO P/EQUIP.COMB.INC.E ALARME ,PVC ANTICHAMA,(20X15)CM,ABNT NBR 16820 | Material |  | UN | 1 | 0 | 6.41 | 6.41
|  |  |  | MO sem LS => | 2.9103 | LS => | 3.29 | MO com LS => | 6.2
|  |  |  | Valor do BDI => | 3.84 |  | Valor com BDI => |  | 18.46
[6 empty] | Quant. => | 104 | Preço Total => | 1919.84
10.4.3 | Código | Banco | Descrição | Tipo |  | Und | Quant. | Porcent. | Valor Unit | Total
Composição | 1082-COMP-05.054.0103-0 | Próprio | PLACA FOTOLUMINESCENTE DE SINALIZACAO DE SEGURANCA CONTRA IN CENDIO,PARA INDICACAO DE NUMERO DE PAVIMENTOS,EM PVC ANTICHA MA,DIMENSOES APROXIMADAS DE (10X10)CM,CONFORME ABNT NBR 1682 0.FORNECIMENTO E COLOCACAO 3%-DESGASTE DE FERRAMENTAS E EPI | 5 |  | UN | 1 |  | 13.98 | 13.98
Composição Auxiliar | 88309 | SINAPI | PEDREIRO COM ENCARGOS COMPLEMENTARES | Livro SINAPI: Cálculos e Parâmetros |  | H | 0.2 | 0 | 41.06 | 8.21
Insumo | 14733 | EMOP | PLACA FOTOLUMINESCENTE SINALIZACAO SEG.C ONTRA INCENDIO P/INDICACAO NUM.PAVIM.,PV C ANTICHAMA,(10X10)CM,ABNT NBR 16820 | Material |  | UN | 1 | 0 | 5.77 | 5.77
|  |  |  | MO sem LS => | 2.9103 | LS => | 3.29 | MO com LS => | 6.2
|  |  |  | Valor do BDI => | 3.67 |  | Valor com BDI => |  | 17.65
[6 empty] | Quant. => | 20 | Preço Total => | 353
10.4.4 | Código | Banco | Descrição | Tipo |  | Und | Quant. | Porcent. | Valor Unit | Total
Composição | 1082-COMP-IN-03 | Próprio | PLACA DE SINALIZACAO DE SEGURANCA CONTRA INCENDIO, FOTOLUMINESCENTE, RETANGULAR, *20 X 40* CM, EM PVC *2* MM ANTI-CHAMAS (SIMBOLOS, CORES E PICTOGRAMAS CONFORME NBR 16820 | INES - INSTALAÇÕES ESPECIAIS |  | und | 1 |  | 52.04 | 52.04
Composição Auxiliar | 88247 | SINAPI | AUXILIAR DE ELETRICISTA COM ENCARGOS COMPLEMENTARES | Livro SINAPI: Cálculos e Parâmetros |  | H | 0.15 | 0 | 33.53 | 5.02
Insumo | 00037558 | SINAPI | PLACA DE SINALIZACAO DE SEGURANCA CONTRA INCENDIO, FOTOLUMINESCENTE, RETANGULAR, *20 X 40* CM, EM PVC *2* MM ANTI-CHAMAS (SIMBOLOS, CORES E PICTOGRAMAS CONFORME NBR 16820) | Material |  | UN | 1 | 0 | 46.61 | 46.61
Insumo | 070105 | SBC | FITA 3M DUPLA FACE VHB 4905 12mmx20m PARA POLICARBONATO | Material |  | M | 0.25 | 0 | 1.67 | 0.41
|  |  |  | MO sem LS => | 1.6523 | LS => | 1.87 | MO com LS => | 3.52
|  |  |  | Valor do BDI => | 13.67 |  | Valor com BDI => |  | 65.71
[6 empty] | Quant. => | 1 | Preço Total => | 65.71
10.5 |  |  | INSTALAÇÕES E DISPOSITIVOS DE SDAI | [6 empty] | 183653.85
10.5.1 | Código | Banco | Descrição | Tipo |  | Und | Quant. | Porcent. | Valor Unit | Total
Composição | 1082-COMP-061780 | Próprio | ARAME GUIA ACO GALVANIZADO BITOLA ISGW (60m/kg) | 61 |  | M | 1 |  | 0.33 | 0.33
Composição Auxiliar | 88247 | SINAPI | AUXILIAR DE ELETRICISTA COM ENCARGOS COMPLEMENTARES | Livro SINAPI: Cálculos e Parâmetros |  | H | 0.0101 | 0 | 33.53 | 0.33
Insumo | 024603 | SBC | ARAME GALVANIZADO #16 AWG (0,017kg/m) METRO | Material |  | M | 0.032 | 0 | 0.27 | 0
|  |  |  | MO sem LS => | 0.10796 | LS => | 0.12 | MO com LS => | 0.23
|  |  |  | Valor do BDI => | 0.08 |  | Valor com BDI => |  | 0.41
[6 empty] | Quant. => | 398 | Preço Total => | 163.18
10.5.2 | Código | Banco | Descrição | Tipo |  | Und | Quant. | Porcent. | Valor Unit | Total
Composição | 1082-COMP-058610 | Próprio | ACIONADOR MANUAL ENDERECAVEL AME 520 INTELBRAS | 58 |  | UN | 1 |  | 129.94 | 129.94
Composição Auxiliar | 88264 | SINAPI | ELETRICISTA COM ENCARGOS COMPLEMENTARES | Livro SINAPI: Cálculos e Parâmetros |  | H | 0.64 | 0 | 40.76 | 26.08
Composição Auxiliar | 88247 | SINAPI | AUXILIAR DE ELETRICISTA COM ENCARGOS COMPLEMENTARES | Livro SINAPI: Cálculos e Parâmetros |  | H | 0.64 | 0 | 33.53 | 21.45
Insumo | 014201 | SBC | BUCHA DE NYLON PARA FIXACAO TIPO S6 COM PARAFUSO | Material |  | UN | 2 | 0 | 2.15 | 4.3
Insumo | 203018 | SBC | ACIONADOR MANUAL ENDEREǁVEL AME 520 INTELBRAS | Material |  | UN | 1 | 0 | 78.11 | 78.11
|  |  |  | MO sem LS => | 16.2739 | LS => | 18.4 | MO com LS => | 34.67
|  |  |  | Valor do BDI => | 34.13 |  | Valor com BDI => |  | 164.07
[6 empty] | Quant. => | 10 | Preço Total => | 1640.7
10.5.3 | Código | Banco | Descrição | Tipo |  | Und | Quant. | Porcent. | Valor Unit | Total
Composição | 1082-COMP-070567 | Próprio | BOX CURVO 3/4"" | 70 |  | UN | 1 |  | 75.79 | 75.79
Composição Auxiliar | 88264 | SINAPI | ELETRICISTA COM ENCARGOS COMPLEMENTARES | Livro SINAPI: Cálculos e Parâmetros |  | H | 1.134 | 0 | 40.76 | 46.22
Composição Auxiliar | 88247 | SINAPI | AUXILIAR DE ELETRICISTA COM ENCARGOS COMPLEMENTARES | Livro SINAPI: Cálculos e Parâmetros |  | H | 0.619 | 0 | 33.53 | 20.75
Insumo | 003484 | SBC | BOX ALUMINIO CURVO PARA ELETRODUTO 3/4" TRAMONTINA | Material |  | UN | 1 | 0 | 8.82 | 8.82
|  |  |  | MO sem LS => | 23.1647 | LS => | 26.19 | MO com LS => | 49.35
|  |  |  | Valor do BDI => | 19.91 |  | Valor com BDI => |  | 95.7
[6 empty] | Quant. => | 162 | Preço Total => | 15503.4
10.5.4 | Código | Banco | Descrição | Tipo |  | Und | Quant. | Porcent. | Valor Unit | Total
Composição | 1082-COMP-SD-19 | Próprio | CABO FORMADO POR 04 CONDUTORES FLEXIVEIS, TEMPERA MOLE, ISOLAÇÃO EM PVC CLASSE 70° ANTICHAMA, 600V, CONFORME NBR-9441, SENDO DOIS CONDUTORES DE 1,50mm2 IDENTIFICADOS NAS CORES AZ E BC E DOIS CONDUTORES DE 1,50mm2 IDENTIFICADOS NAS CORES PT E VM, CAPA EXTERNA EM PVC 105°C ANTICHAMA NA COR VERMELHA | INES - INSTALAÇÕES ESPECIAIS |  | M | 1 |  | 13.59 | 13.59
Composição Auxiliar | 88247 | SINAPI | AUXILIAR DE ELETRICISTA COM ENCARGOS COMPLEMENTARES | Livro SINAPI: Cálculos e Parâmetros |  | H | 0.05 | 0 | 33.53 | 1.67
Composição Auxiliar | 88264 | SINAPI | ELETRICISTA COM ENCARGOS COMPLEMENTARES | Livro SINAPI: Cálculos e Parâmetros |  | H | 0.05 | 0 | 40.76 | 2.03
Insumo | 1082-SD-19 | Próprio | CABO FORMADO POR 04 CONDUTORES FLEXIVEIS, TEMPERA MOLE, ISOLAÇÃO EM PVC CLASSE 70° ANTICHAMA, 600V, CONFORME NBR-9441, SENDO DOIS CONDUTORES DE 1,50mm2 IDENTIFICADOS NAS CORES AZ E BC E DOIS CONDUTORES DE 1,50mm2 IDENTIFICADOS NAS CORES PT E VM, CAPA EXTERNA EM PVC 105°C ANTICHAMA NA COR VERMELHA | Material |  | M | 1 | 0 | 9.89 | 9.89
|  |  |  | MO sem LS => | 1.2674 | LS => | 1.43 | MO com LS => | 2.7
|  |  |  | Valor do BDI => | 3.57 |  | Valor com BDI => |  | 17.16
[6 empty] | Quant. => | 1732 | Preço Total => | 29721.12
10.5.5 | Código | Banco | Descrição | Tipo |  | Und | Quant. | Porcent. | Valor Unit | Total
Composição | 1082-COMP-058006 | Próprio | CAIXA FERRO ESMALTADA 4x4"" OCTOGONAL FUNDO MOVEL | 58 |  | UN | 1 |  | 58.07 | 58.07
Composição Auxiliar | 88247 | SINAPI | AUXILIAR DE ELETRICISTA COM ENCARGOS COMPLEMENTARES | Livro SINAPI: Cálculos e Parâmetros |  | H | 0.517 | 0 | 33.53 | 17.33
Composição Auxiliar | 88264 | SINAPI | ELETRICISTA COM ENCARGOS COMPLEMENTARES | Livro SINAPI: Cálculos e Parâmetros |  | H | 0.517 | 0 | 40.76 | 21.07
Composição Auxiliar | 88316 | SINAPI | SERVENTE COM ENCARGOS COMPLEMENTARES | Livro SINAPI: Cálculos e Parâmetros |  | H | 0.013 | 0 | 31.89 | 0.41
Insumo | 000050 | SBC | CIMENTO PORTLAND CP III 32RS NBR 11578 (quilo) | Material |  | KG | 0.507 | 0 | 0.66 | 0.33
Insumo | 000100 | SBC | AREIA GROSSA LAVADA | Material |  | m³ | 0.001 | 0 | 96.24 | 0.09
Insumo | 004976 | SBC | CAIXA ESMALTADA OCTOGONAL 4"x4" FUNDO MOVEL | Material |  | UN | 1 | 0 | 14.4 | 14.4
Insumo | 007824 | SBC | BUCHA/ARRUELA DE ALUMINIO PARA ELETRODUTO 3/4" | Material |  | CJ | 3 | 0 | 1.48 | 4.44
|  |  |  | MO sem LS => | 13.2745 | LS => | 15.01 | MO com LS => | 28.28
|  |  |  | Valor do BDI => | 15.25 |  | Valor com BDI => |  | 73.32
[6 empty] | Quant. => | 112 | Preço Total => | 8211.84
10.5.6 | Código | Banco | Descrição | Tipo |  | Und | Quant. | Porcent. | Valor Unit | Total
Composição | 1082-COMP-061423 | Próprio | CAIXA PASSAGEM CHAPA GALVAN.16 TAMPA CEGA PARAF.15x15x12cm | 61 |  | UN | 1 |  | 79.22 | 79.22
Composição Auxiliar | 88264 | SINAPI | ELETRICISTA COM ENCARGOS COMPLEMENTARES | Livro SINAPI: Cálculos e Parâmetros |  | H | 0.457 | 0 | 40.76 | 18.62
Composição Auxiliar | 88247 | SINAPI | AUXILIAR DE ELETRICISTA COM ENCARGOS COMPLEMENTARES | Livro SINAPI: Cálculos e Parâmetros |  | H | 0.457 | 0 | 33.53 | 15.32
Insumo | 004970 | SBC | CAIXA DE PASSAGEM EM ALUMINIO 15x15x12cm CP 1515/10 | Material |  | UN | 1 | 0 | 45.28 | 45.28
|  |  |  | MO sem LS => | 11.6222 | LS => | 13.14 | MO com LS => | 24.76
|  |  |  | Valor do BDI => | 20.81 |  | Valor com BDI => |  | 100.03
[6 empty] | Quant. => | 1 | Preço Total => | 100.03
10.5.7 | Código | Banco | Descrição | Tipo |  | Und | Quant. | Porcent. | Valor Unit | Total
Composição | 95791 | SINAPI | CONDULETE DE ALUMÍNIO, TIPO LR, PARA ELETRODUTO DE AÇO GALVANIZADO DN 32 MM (1 1/4''), APARENTE - FORNECIMENTO E INSTALAÇÃO. AF_10/2022 | Instalações Elétricas - Eletrodutos, Conexões e Conduletes Aparentes |  | UN | 1 |  | 66.11 | 66.11
Composição Auxiliar | 88247 | SINAPI | AUXILIAR DE ELETRICISTA COM ENCARGOS COMPLEMENTARES | Livro SINAPI: Cálculos e Parâmetros |  | H | 0.4948 | 0 | 33.53 | 16.59
Composição Auxiliar | 88264 | SINAPI | ELETRICISTA COM ENCARGOS COMPLEMENTARES | Livro SINAPI: Cálculos e Parâmetros |  | H | 0.4948 | 0 | 40.76 | 20.16
Insumo | 00002588 | SINAPI | CONDULETE DE ALUMINIO TIPO LR, PARA ELETRODUTO ROSCAVEL DE 1 1/4", COM TAMPA CEGA | Material |  | UN | 1 | 0 | 28.96 | 28.96
Insumo | 00011950 | SINAPI | BUCHA DE NYLON SEM ABA S6, COM PARAFUSO DE 4,20 X 40 MM EM ACO ZINCADO COM ROSCA SOBERBA, CABECA CHATA E FENDA PHILLIPS | Material |  | UN | 2 | 0 | 0.2 | 0.4
|  |  |  | MO sem LS => | 12.5798 | LS => | 14.22 | MO com LS => | 26.8
|  |  |  | Valor do BDI => | 17.36 |  | Valor com BDI => |  | 83.47
[6 empty] | Quant. => | 3 | Preço Total => | 250.41
10.5.8 | Código | Banco | Descrição | Tipo |  | Und | Quant. | Porcent. | Valor Unit | Total
Composição | 95796 | SINAPI | CONDULETE DE ALUMÍNIO, TIPO T, PARA ELETRODUTO DE AÇO GALVANIZADO DN 25 MM (1''), APARENTE - FORNECIMENTO E INSTALAÇÃO. AF_10/2022 | Instalações Elétricas - Eletrodutos, Conexões e Conduletes Aparentes |  | UN | 1 |  | 56.5 | 56.5
Composição Auxiliar | 88247 | SINAPI | AUXILIAR DE ELETRICISTA COM ENCARGOS COMPLEMENTARES | Livro SINAPI: Cálculos e Parâmetros |  | H | 0.4578 | 0 | 33.53 | 15.35
Composição Auxiliar | 88264 | SINAPI | ELETRICISTA COM ENCARGOS COMPLEMENTARES | Livro SINAPI: Cálculos e Parâmetros |  | H | 0.4578 | 0 | 40.76 | 18.65
Insumo | 00002586 | SINAPI | CONDULETE DE ALUMINIO TIPO T, PARA ELETRODUTO ROSCAVEL DE 1", COM TAMPA CEGA | Material |  | UN | 1 | 0 | 22.1 | 22.1
Insumo | 00011950 | SINAPI | BUCHA DE NYLON SEM ABA S6, COM PARAFUSO DE 4,20 X 40 MM EM ACO ZINCADO COM ROSCA SOBERBA, CABECA CHATA E FENDA PHILLIPS | Material |  | UN | 2 | 0 | 0.2 | 0.4
|  |  |  | MO sem LS => | 11.6363 | LS => | 13.15 | MO com LS => | 24.79
|  |  |  | Valor do BDI => | 14.84 |  | Valor com BDI => |  | 71.34
[6 empty] | Quant. => | 108 | Preço Total => | 7704.72
10.5.9 | Código | Banco | Descrição | Tipo |  | Und | Quant. | Porcent. | Valor Unit | Total
Composição | 1082-COMP-071842 | Próprio | DETECTOR (SENSOR) DE FUMACA COM BASE - ENDERECAVEL DTI-700 J | 71 |  | UN | 1 |  | 267.52 | 267.52
Composição Auxiliar | 88247 | SINAPI | AUXILIAR DE ELETRICISTA COM ENCARGOS COMPLEMENTARES | Livro SINAPI: Cálculos e Parâmetros |  | H | 2.232 | 0 | 33.53 | 74.83
Composição Auxiliar | 88264 | SINAPI | ELETRICISTA COM ENCARGOS COMPLEMENTARES | Livro SINAPI: Cálculos e Parâmetros |  | H | 1.786 | 0 | 40.76 | 72.79
Insumo | 000960 | SBC | DETECTOR DE FUMACA COM BASE - ENDERECAVEL dti-700 jfl | Material |  | UN | 1 | 0 | 119.9 | 119.9
|  |  |  | MO sem LS => | 50.338 | LS => | 56.9 | MO com LS => | 107.24
|  |  |  | Valor do BDI => | 70.27 |  | Valor com BDI => |  | 337.79
[6 empty] | Quant. => | 111 | Preço Total => | 37494.69
10.5.10 | Código | Banco | Descrição | Tipo |  | Und | Quant. | Porcent. | Valor Unit | Total
Composição | 1082-COMP-067650 | Próprio | DETECTOR DE TEMPERATURA ENDERECAVEL DTC 420 INTELBRAS | 67 |  | UN | 1 |  | 223.13 | 223.13
Composição Auxiliar | 88247 | SINAPI | AUXILIAR DE ELETRICISTA COM ENCARGOS COMPLEMENTARES | Livro SINAPI: Cálculos e Parâmetros |  | H | 2.238 | 0 | 33.53 | 75.04
Composição Auxiliar | 88264 | SINAPI | ELETRICISTA COM ENCARGOS COMPLEMENTARES | Livro SINAPI: Cálculos e Parâmetros |  | H | 1.701 | 0 | 40.76 | 69.33
Insumo | 005775 | SBC | DETECTOR TERMOVELOCIMETRICO BD-957 | Material |  | UN | 1 | 0 | 78.76 | 78.76
|  |  |  | MO sem LS => | 49.1786 | LS => | 55.59 | MO com LS => | 104.77
|  |  |  | Valor do BDI => | 58.61 |  | Valor com BDI => |  | 281.74
[6 empty] | Quant. => | 1 | Preço Total => | 281.74
10.5.11 | Código | Banco | Descrição | Tipo |  | Und | Quant. | Porcent. | Valor Unit | Total
Composição | 1082-COMP-061550 | Próprio | ELETRODUTO FLEXIVEL SEALTUBE 3/4"" | 61 |  | M | 1 |  | 26.74 | 26.74
Composição Auxiliar | 88247 | SINAPI | AUXILIAR DE ELETRICISTA COM ENCARGOS COMPLEMENTARES | Livro SINAPI: Cálculos e Parâmetros |  | H | 0.238 | 0 | 33.53 | 7.98
Composição Auxiliar | 88264 | SINAPI | ELETRICISTA COM ENCARGOS COMPLEMENTARES | Livro SINAPI: Cálculos e Parâmetros |  | H | 0.238 | 0 | 40.76 | 9.7
Insumo | 074115 | SBC | ELETRODUTO FLEXIVEL SEALTUBE 3/4" | Material |  | M | 1 | 0 | 9.06 | 9.06
|  |  |  | MO sem LS => | 6.0458 | LS => | 6.83 | MO com LS => | 12.88
|  |  |  | Valor do BDI => | 7.02 |  | Valor com BDI => |  | 33.76
[6 empty] | Quant. => | 81 | Preço Total => | 2734.56
10.5.12 | Código | Banco | Descrição | Tipo |  | Und | Quant. | Porcent. | Valor Unit | Total
Composição | 1082-COMP-104408 | Próprio | ELETRODUTO RIGIDO, EM ACO ZINCADO OU GALVANIZADO, TIPO PESADO, DN=1 1/4", APARENTE- FORNECIMENTO E INSTALAÇÃO. | Instalações Elétricas - Eletrodutos, Conexões e Conduletes Aparentes |  | M | 1 |  | 60.81 | 60.81
Composição Auxiliar | 91170 | SINAPI | FIXAÇÃO DE TUBOS HORIZONTAIS DE PVC ÁGUA, PVC ESGOTO, PVC ÁGUA PLUVIAL, CPVC, PPR, COBRE OU AÇO, DIÂMETROS MENORES OU IGUAIS A 40 MM, COM ABRAÇADEIRA METÁLICA RÍGIDA TIPO U PERFIL 1 1/4", FIXADA EM PERFILADO EM LAJE. AF_09/2023_PS | Rasgos e Fixações |  | M | 1 | 0 | 13.63 | 13.63
Composição Auxiliar | 88264 | SINAPI | ELETRICISTA COM ENCARGOS COMPLEMENTARES | Livro SINAPI: Cálculos e Parâmetros |  | H | 0.2384 | 0 | 40.76 | 9.71
Composição Auxiliar | 88247 | SINAPI | AUXILIAR DE ELETRICISTA COM ENCARGOS COMPLEMENTARES | Livro SINAPI: Cálculos e Parâmetros |  | H | 0.2384 | 0 | 33.53 | 7.99
Insumo | 036407 | SBC | ELETRODUTO GALVANIZADO (SEMI PESADO) NBR 5598 32mm 1.1/4" | Material |  | M | 1 | 0 | 29.48 | 29.48
|  |  |  | MO sem LS => | 9.51 | LS => | 10.75 | MO com LS => | 20.26
|  |  |  | Valor do BDI => | 15.97 |  | Valor com BDI => |  | 76.78
[6 empty] | Quant. => | 30 | Preço Total => | 2303.4
10.5.13 | Código | Banco | Descrição | Tipo |  | Und | Quant. | Porcent. | Valor Unit | Total
Composição | 1082-COMP-104407 | Próprio | ELETRODUTO RIGIDO, EM ACO ZINCADO OU GALVANIZADO, TIPO PESADO, DN=1", APARENTE - FORNECIMENTO E INSTALAÇÃO. | Instalações Elétricas - Eletrodutos, Conexões e Conduletes Aparentes |  | M | 1 |  | 54.7 | 54.7
Composição Auxiliar | 91170 | SINAPI | FIXAÇÃO DE TUBOS HORIZONTAIS DE PVC ÁGUA, PVC ESGOTO, PVC ÁGUA PLUVIAL, CPVC, PPR, COBRE OU AÇO, DIÂMETROS MENORES OU IGUAIS A 40 MM, COM ABRAÇADEIRA METÁLICA RÍGIDA TIPO U PERFIL 1 1/4", FIXADA EM PERFILADO EM LAJE. AF_09/2023_PS | Rasgos e Fixações |  | M | 1 | 0 | 13.63 | 13.63
Composição Auxiliar | 88264 | SINAPI | ELETRICISTA COM ENCARGOS COMPLEMENTARES | Livro SINAPI: Cálculos e Parâmetros |  | H | 0.1572 | 0 | 40.76 | 6.4
Composição Auxiliar | 88247 | SINAPI | AUXILIAR DE ELETRICISTA COM ENCARGOS COMPLEMENTARES | Livro SINAPI: Cálculos e Parâmetros |  | H | 0.1572 | 0 | 33.53 | 5.27
Insumo | 036404 | SBC | ELETRODUTO GALVANIZADO (SEMI PESADO) NBR 5598 25mm 1" | Material |  | M | 1 | 0 | 29.4 | 29.4
|  |  |  | MO sem LS => | 7.4446 | LS => | 8.42 | MO com LS => | 15.86
|  |  |  | Valor do BDI => | 14.36 |  | Valor com BDI => |  | 69.06
[6 empty] | Quant. => | 676 | Preço Total => | 46684.56
10.5.14 | Código | Banco | Descrição | Tipo |  | Und | Quant. | Porcent. | Valor Unit | Total
Composição | 1082-COMP-104406 | Próprio | ELETRODUTO RIGIDO, EM ACO ZINCADO OU GALVANIZADO, TIPO PESADO, DN=3/4", APARENTE - FORNECIMENTO E INSTALAÇÃO. | Instalações Elétricas - Eletrodutos, Conexões e Conduletes Aparentes |  | M | 1 |  | 41.19 | 41.19
Composição Auxiliar | 91170 | SINAPI | FIXAÇÃO DE TUBOS HORIZONTAIS DE PVC ÁGUA, PVC ESGOTO, PVC ÁGUA PLUVIAL, CPVC, PPR, COBRE OU AÇO, DIÂMETROS MENORES OU IGUAIS A 40 MM, COM ABRAÇADEIRA METÁLICA RÍGIDA TIPO U PERFIL 1 1/4", FIXADA EM PERFILADO EM LAJE. AF_09/2023_PS | Rasgos e Fixações |  | M | 1 | 0 | 13.63 | 13.63
Composição Auxiliar | 88264 | SINAPI | ELETRICISTA COM ENCARGOS COMPLEMENTARES | Livro SINAPI: Cálculos e Parâmetros |  | H | 0.0993 | 0 | 40.76 | 4.04
Composição Auxiliar | 88247 | SINAPI | AUXILIAR DE ELETRICISTA COM ENCARGOS COMPLEMENTARES | Livro SINAPI: Cálculos e Parâmetros |  | H | 0.0993 | 0 | 33.53 | 3.32
Insumo | 036405 | SBC | ELETRODUTO GALVANIZADO (SEMI PESADO) NBR 5598 20mm 3/4" | Material |  | M | 1 | 0 | 20.2 | 20.2
|  |  |  | MO sem LS => | 5.9707 | LS => | 6.75 | MO com LS => | 12.72
|  |  |  | Valor do BDI => | 10.82 |  | Valor com BDI => |  | 52.01
[6 empty] | Quant. => | 9 | Preço Total => | 468.09
10.5.15 | Código | Banco | Descrição | Tipo |  | Und | Quant. | Porcent. | Valor Unit | Total
Composição | 1082-COMP-EL-30 | Próprio | FITA ISOLANTE ADESIVA ANTICHAMA, USO ATE 750 V, EM ROLO DE 19 MM X 20 M , FORNECIMENTO E INSTALAÇÃO | INEL - INSTALAÇÃO ELÉTRICA/ELETRIFICAÇÃO E ILUMINAÇÃO EXTERNA |  | und | 1 |  | 65.04 | 65.04
Composição Auxiliar | 88247 | SINAPI | AUXILIAR DE ELETRICISTA COM ENCARGOS COMPLEMENTARES | Livro SINAPI: Cálculos e Parâmetros |  | H | 0.5 | 0 | 33.53 | 16.76
Composição Auxiliar | 88264 | SINAPI | ELETRICISTA COM ENCARGOS COMPLEMENTARES | Livro SINAPI: Cálculos e Parâmetros |  | H | 0.5 | 0 | 40.76 | 20.38
Insumo | 00020111 | SINAPI | FITA ISOLANTE ADESIVA ANTICHAMA, USO ATE 750 V, EM ROLO DE 19 MM X 20 M | Material |  | UN | 1 | 0 | 27.9 | 27.9
|  |  |  | MO sem LS => | 12.7159 | LS => | 14.37 | MO com LS => | 27.09
|  |  |  | Valor do BDI => | 17.08 |  | Valor com BDI => |  | 82.12
[6 empty] | Quant. => | 11 | Preço Total => | 903.32
10.5.16 | Código | Banco | Descrição | Tipo |  | Und | Quant. | Porcent. | Valor Unit | Total
Composição | 1082-COMP-SD-21 | Próprio | SUPORTE DE FIXAÇÃO DE ELETRODUTO ATÉ 1", NO TETO, ATRAVÉS DE SUPORTE ANGULAR (1 UND), PORCA SEXTAVADA E ARRUELA 1/4' (4 UND), VERGALHÃO ROSCA TOTAL 1/4" (H=60CM), ABRAÇADEIRA D ( 1 UND ) E PARAFUSO E BUCHA S8 (2 UND) | INEL - INSTALAÇÃO ELÉTRICA/ELETRIFICAÇÃO E ILUMINAÇÃO EXTERNA |  | und | 1 |  | 28.22 | 28.22
Composição Auxiliar | 88247 | SINAPI | AUXILIAR DE ELETRICISTA COM ENCARGOS COMPLEMENTARES | Livro SINAPI: Cálculos e Parâmetros |  | H | 0.15 | 0 | 33.53 | 5.02
Composição Auxiliar | 88264 | SINAPI | ELETRICISTA COM ENCARGOS COMPLEMENTARES | Livro SINAPI: Cálculos e Parâmetros |  | H | 0.15 | 0 | 40.76 | 6.11
Insumo | 00007583 | SINAPI | BUCHA DE NYLON SEM ABA S8, COM PARAFUSO DE 4,80 X 50 MM EM ACO ZINCADO COM ROSCA SOBERBA, CABECA CHATA E FENDA PHILLIPS | Material |  | UN | 2 | 0 | 0.41 | 0.82
Insumo | 00039996 | SINAPI | VERGALHAO ZINCADO ROSCA TOTAL, 1/4" (6,3 MM) | Material |  | M | 0.6 | 0 | 3.4 | 2.04
Insumo | 00014148 | SINAPI | PORCA UNIAO/JUNCAO ZINCADA SEXTAVADA 1/4", CHAVE 7/16", COMPRIMENTO = 25 MM | Material |  | UN | 4 | 0 | 1.6 | 6.4
Insumo | MAT007550 | SCO | Arruela lisa de aco galvanizado, de 1/4" | Material |  | un | 4 | 0 | 0.06 | 0.24
Insumo | 042624 | SBC | PERFILADO - JUNCAO ANGULAR ZZ DUPLA ALTA PARA PERFILADO | Material |  | UN | 1 | 0 | 2.43 | 2.43
Insumo | 00000393 | SINAPI | ABRACADEIRA EM ACO PARA AMARRACAO DE ELETRODUTOS, TIPO D, COM 1" E PARAFUSO DE FIXACAO | Material |  | UN | 2 | 0 | 2.58 | 5.16
|  |  |  | MO sem LS => | 3.8115 | LS => | 4.31 | MO com LS => | 8.12
|  |  |  | Valor do BDI => | 7.41 |  | Valor com BDI => |  | 35.63
[6 empty] | Quant. => | 162 | Preço Total => | 5772.06
10.5.17 | Código | Banco | Descrição | Tipo |  | Und | Quant. | Porcent. | Valor Unit | Total
Composição | 104785 | SINAPI | FIXAÇÃO DE ELETRODUTOS, DIÂMETROS MENORES OU IGUAIS A 40 MM, COM ABRAÇADEIRA METÁLICA RÍGIDA TIPO D COM PARAFUSO DE FIXAÇÃO 1 1/4", FIXADA DIRETAMENTE NA LAJE OU PAREDE. AF_09/2023 | Rasgos e Fixações |  | M | 1 |  | 15.79 | 15.79
Composição Auxiliar | 88247 | SINAPI | AUXILIAR DE ELETRICISTA COM ENCARGOS COMPLEMENTARES | Livro SINAPI: Cálculos e Parâmetros |  | H | 0.0442 | 0 | 33.53 | 1.48
Composição Auxiliar | 88264 | SINAPI | ELETRICISTA COM ENCARGOS COMPLEMENTARES | Livro SINAPI: Cálculos e Parâmetros |  | H | 0.1946 | 0 | 40.76 | 7.93
Insumo | 00000395 | SINAPI | ABRACADEIRA EM ACO PARA AMARRACAO DE ELETRODUTOS, TIPO D, COM 1 1/4" E PARAFUSO DE FIXACAO | Material |  | UN | 1.25 | 0 | 4.28 | 5.35
Insumo | 00004350 | SINAPI | BUCHA DE NYLON, DIAMETRO DO FURO 8 MM, COMPRIMENTO 40 MM, COM PARAFUSO DE ROSCA SOBERBA, CABECA CHATA, FENDA SIMPLES, 4,8 X 50 MM | Material |  | UN | 1.3125 | 0 | 0.79 | 1.03
|  |  |  | MO sem LS => | 3.2858 | LS => | 3.71 | MO com LS => | 7
|  |  |  | Valor do BDI => | 4.14 |  | Valor com BDI => |  | 19.93
[6 empty] | Quant. => | 163 | Preço Total => | 3248.59
10.5.18 | Código | Banco | Descrição | Tipo |  | Und | Quant. | Porcent. | Valor Unit | Total
Composição | 1082-COMP-18.038.0038-0 | Próprio | CENTRAL DE ALARME ENDERECAV EL,PARA ATE 500 DISPOSITIVOS DIVIDIDOS EM 2 LACOS 3%-DESGASTE DE FERRAMENTAS E EPI | 18 |  | UN | 1 |  | 6500.67 | 6500.67
Composição Auxiliar | 88247 | SINAPI | AUXILIAR DE ELETRICISTA COM ENCARGOS COMPLEMENTARES | Livro SINAPI: Cálculos e Parâmetros |  | H | 8 | 0 | 33.53 | 268.24
Composição Auxiliar | 88264 | SINAPI | ELETRICISTA COM ENCARGOS COMPLEMENTARES | Livro SINAPI: Cálculos e Parâmetros |  | H | 8 | 0 | 40.76 | 326.08
Composição Auxiliar | 88266 | SINAPI | ELETROTÉCNICO COM ENCARGOS COMPLEMENTARES | Livro SINAPI: Cálculos e Parâmetros |  | H | 8 | 0 | 45.16 | 361.28
Insumo | 14843 | EMOP | DETECTOR DE INCENDIO, COMPOSTO DE CENTRA L DE ALARME ENDERECAVEL PARA ATE 500 DIS POSITIVOS DIVIDIDOS EM 2 LACOS | Material |  | UN | 1 | 0 | 5545.07 | 5545.07
|  |  |  | MO sem LS => | 335.3361 | LS => | 379.06 | MO com LS => | 714.4
|  |  |  | Valor do BDI => | 1707.72 |  | Valor com BDI => |  | 8208.39
[6 empty] | Quant. => | 1 | Preço Total => | 8208.39
10.5.19 | Código | Banco | Descrição | Tipo |  | Und | Quant. | Porcent. | Valor Unit | Total
Composição | 1082-COMP-SD-18 | Próprio | Módulo isolador, módulo endereçador | INES - INSTALAÇÕES ESPECIAIS |  | UN | 1 |  | 179.65 | 179.65
Composição Auxiliar | 88247 | SINAPI | AUXILIAR DE ELETRICISTA COM ENCARGOS COMPLEMENTARES | Livro SINAPI: Cálculos e Parâmetros |  | H | 1 | 0 | 33.53 | 33.53
Composição Auxiliar | 88264 | SINAPI | ELETRICISTA COM ENCARGOS COMPLEMENTARES | Livro SINAPI: Cálculos e Parâmetros |  | H | 1 | 0 | 40.76 | 40.76
Insumo | 1082-SD-18 | Próprio | Módulo isolador, módulo endereçador | Material |  | un | 1 | 0 | 105.36 | 105.36
|  |  |  | MO sem LS => | 25.4365 | LS => | 28.75 | MO com LS => | 54.19
|  |  |  | Valor do BDI => | 47.19 |  | Valor com BDI => |  | 226.84
[6 empty] | Quant. => | 7 | Preço Total => | 1587.88
10.5.20 | Código | Banco | Descrição | Tipo |  | Und | Quant. | Porcent. | Valor Unit | Total
Composição | 1082-COMP-055530 | Próprio | SIRENE AUDIO VISUAL ALARME DE INCENDIO ILUMAC SAF-C 24VCC | 55 |  | UN | 1 |  | 137.85 | 137.85
Composição Auxiliar | 88264 | SINAPI | ELETRICISTA COM ENCARGOS COMPLEMENTARES | Livro SINAPI: Cálculos e Parâmetros |  | H | 0.665 | 0 | 40.76 | 27.1
Composição Auxiliar | 88247 | SINAPI | AUXILIAR DE ELETRICISTA COM ENCARGOS COMPLEMENTARES | Livro SINAPI: Cálculos e Parâmetros |  | H | 0.665 | 0 | 33.53 | 22.29
Insumo | 003313 | SBC | SIRENE AUDIO VISUAL ALARME DE INCENDIO ILUMAC SAF-C 24VCC | Material |  | UN | 1 | 0 | 88.46 | 88.46
|  |  |  | MO sem LS => | 16.9123 | LS => | 19.12 | MO com LS => | 36.03
|  |  |  | Valor do BDI => | 36.21 |  | Valor com BDI => |  | 174.06
[6 empty] | Quant. => | 10 | Preço Total => | 1740.6
10.5.21 | Código | Banco | Descrição | Tipo |  | Und | Quant. | Porcent. | Valor Unit | Total
Composição | 95766 | SINAPI | CURVA 90 GRAUS PARA ELETRODUTO, AÇO GALVANIZADO, DN 32 MM (1 1/4''), APARENTE - FORNECIMENTO E INSTALAÇÃO. AF_10/2022 | Instalações Elétricas - Eletrodutos, Conexões e Conduletes Aparentes |  | UN | 1 |  | 38.67 | 38.67
Composição Auxiliar | 88247 | SINAPI | AUXILIAR DE ELETRICISTA COM ENCARGOS COMPLEMENTARES | Livro SINAPI: Cálculos e Parâmetros |  | H | 0.3074 | 0 | 33.53 | 10.3
Composição Auxiliar | 88264 | SINAPI | ELETRICISTA COM ENCARGOS COMPLEMENTARES | Livro SINAPI: Cálculos e Parâmetros |  | H | 0.3074 | 0 | 40.76 | 12.52
Insumo | 00002618 | SINAPI | CURVA 90 GRAUS PARA ELETRODUTO, EM ACO GALVANIZADO ELETROLITICO, COM ROSCA, DIAMETRO DE 32 MM (1 1/4"), ESPESSURA DE 1,50 MM | Material |  | UN | 1 | 0 | 13.85 | 13.85
Insumo | 00044088 | SINAPI | LUVA DE EMENDA PARA ELETRODUTO, EM ALUMINIO SEM ROSCA, DIMENSAO DE 32 MM (1 1/4") | Material |  | UN | 2 | 0 | 1 | 2
|  |  |  | MO sem LS => | 7.8154 | LS => | 8.83 | MO com LS => | 16.65
|  |  |  | Valor do BDI => | 10.15 |  | Valor com BDI => |  | 48.82
[6 empty] | Quant. => | 3 | Preço Total => | 146.46
10.5.22 | Código | Banco | Descrição | Tipo |  | Und | Quant. | Porcent. | Valor Unit | Total
Composição | 95764 | SINAPI | CURVA 90 GRAUS PARA ELETRODUTO, AÇO GALVANIZADO, DN 25 MM (1"), APARENTE - FORNECIMENTO E INSTALAÇÃO. AF_10/2022 | Instalações Elétricas - Eletrodutos, Conexões e Conduletes Aparentes |  | UN | 1 |  | 23.13 | 23.13
Composição Auxiliar | 88247 | SINAPI | AUXILIAR DE ELETRICISTA COM ENCARGOS COMPLEMENTARES | Livro SINAPI: Cálculos e Parâmetros |  | H | 0.2028 | 0 | 33.53 | 6.79
Composição Auxiliar | 88264 | SINAPI | ELETRICISTA COM ENCARGOS COMPLEMENTARES | Livro SINAPI: Cálculos e Parâmetros |  | H | 0.2028 | 0 | 40.76 | 8.26
Insumo | 00002617 | SINAPI | CURVA 90 GRAUS PARA ELETRODUTO, EM ACO GALVANIZADO ELETROLITICO, COM ROSCA, DIAMETRO DE 25 MM (1"), ESPESSURA DE 1,50 MM | Material |  | UN | 1 | 0 | 6.08 | 6.08
Insumo | 00044395 | SINAPI | LUVA DE EMENDA PARA ELETRODUTO, EM ALUMINIO SEM ROSCA, DIMENSAO DE 25 MM (1") | Material |  | UN | 2 | 0 | 1 | 2
|  |  |  | MO sem LS => | 5.154 | LS => | 5.83 | MO com LS => | 10.98
|  |  |  | Valor do BDI => | 6.07 |  | Valor com BDI => |  | 29.2
[6 empty] | Quant. => | 110 | Preço Total => | 3212
10.5.23 | Código | Banco | Descrição | Tipo |  | Und | Quant. | Porcent. | Valor Unit | Total
Composição | 95762 | SINAPI | CURVA 90 GRAUS PARA ELETRODUTO, AÇO GALVANIZADO, DN 20 MM (3/4''), APARENTE - FORNECIMENTO E INSTALAÇÃO. AF_10/2022 | Instalações Elétricas - Eletrodutos, Conexões e Conduletes Aparentes |  | UN | 1 |  | 15.98 | 15.98
Composição Auxiliar | 88247 | SINAPI | AUXILIAR DE ELETRICISTA COM ENCARGOS COMPLEMENTARES | Livro SINAPI: Cálculos e Parâmetros |  | H | 0.1281 | 0 | 33.53 | 4.29
Composição Auxiliar | 88264 | SINAPI | ELETRICISTA COM ENCARGOS COMPLEMENTARES | Livro SINAPI: Cálculos e Parâmetros |  | H | 0.1281 | 0 | 40.76 | 5.22
Insumo | 00002633 | SINAPI | CURVA 90 GRAUS PARA ELETRODUTO, EM ACO GALVANIZADO ELETROLITICO, COM ROSCA, DIAMETRO DE 20 MM (3/4"), ESPESSURA DE 1,50 MM | Material |  | UN | 1 | 0 | 4.47 | 4.47
Insumo | 00044087 | SINAPI | LUVA DE EMENDA PARA ELETRODUTO, EM ALUMINIO SEM ROSCA, DIMENSAO DE 20 MM (3/4") | Material |  | UN | 2 | 0 | 1 | 2
|  |  |  | MO sem LS => | 3.2529 | LS => | 3.68 | MO com LS => | 6.93
|  |  |  | Valor do BDI => | 4.19 |  | Valor com BDI => |  | 20.17
[6 empty] | Quant. => | 3 | Preço Total => | 60.51
10.5.24 | Código | Banco | Descrição | Tipo |  | Und | Quant. | Porcent. | Valor Unit | Total
Composição | 1082-COMP-104449 | Próprio | LUVA DE EMENDA PARA ELETRODUTO, AÇO GALVANIZADO, DN 32 MM (1 1/4''), APARENTE - FORNECIMENTO E INSTALAÇÃO. | Instalações Elétricas - Eletrodutos, Conexões e Conduletes Aparentes |  | UN | 1 |  | 21.99 | 21.99
Composição Auxiliar | 88264 | SINAPI | ELETRICISTA COM ENCARGOS COMPLEMENTARES | Livro SINAPI: Cálculos e Parâmetros |  | H | 0.205 | 0 | 40.76 | 8.35
Composição Auxiliar | 88247 | SINAPI | AUXILIAR DE ELETRICISTA COM ENCARGOS COMPLEMENTARES | Livro SINAPI: Cálculos e Parâmetros |  | H | 0.205 | 0 | 33.53 | 6.87
Insumo | 007853 | SBC | LUVA ELETRODUTO GALVANIZADO 1.1/4" | Material |  | UN | 1 | 0 | 6.77 | 6.77
|  |  |  | MO sem LS => | 5.2103 | LS => | 5.89 | MO com LS => | 11.1
|  |  |  | Valor do BDI => | 5.77 |  | Valor com BDI => |  | 27.76
[6 empty] | Quant. => | 14 | Preço Total => | 388.64
10.5.25 | Código | Banco | Descrição | Tipo |  | Und | Quant. | Porcent. | Valor Unit | Total
Composição | 1082-COMP-104448 | Próprio | LUVA DE EMENDA PARA ELETRODUTO, AÇO GALVANIZADO, DN 25 MM (1''), APARENTE - FORNECIMENTO E INSTALAÇÃO. | Instalações Elétricas - Eletrodutos, Conexões e Conduletes Aparentes |  | UN | 1 |  | 11.83 | 11.83
Composição Auxiliar | 88264 | SINAPI | ELETRICISTA COM ENCARGOS COMPLEMENTARES | Livro SINAPI: Cálculos e Parâmetros |  | H | 0.1352 | 0 | 40.76 | 5.51
Composição Auxiliar | 88247 | SINAPI | AUXILIAR DE ELETRICISTA COM ENCARGOS COMPLEMENTARES | Livro SINAPI: Cálculos e Parâmetros |  | H | 0.1352 | 0 | 33.53 | 4.53
Insumo | 004867 | SBC | LUVA ELETRODUTO GALVANIZADO ELETROLITICO 1" | Material |  | UN | 1 | 0 | 1.79 | 1.79
|  |  |  | MO sem LS => | 3.436 | LS => | 3.88 | MO com LS => | 7.32
|  |  |  | Valor do BDI => | 3.1 |  | Valor com BDI => |  | 14.93
[6 empty] | Quant. => | 336 | Preço Total => | 5016.48
10.5.26 | Código | Banco | Descrição | Tipo |  | Und | Quant. | Porcent. | Valor Unit | Total
Composição | 1082-COMP-104452 | Próprio | LUVA DE EMENDA PARA ELETRODUTO, AÇO GALVANIZADO, DN 20 MM (3/4''), APARENTE - FORNECIMENTO E INSTALAÇÃO. | Instalações Elétricas - Eletrodutos, Conexões e Conduletes Aparentes |  | UN | 1 |  | 7.72 | 7.72
Composição Auxiliar | 88264 | SINAPI | ELETRICISTA COM ENCARGOS COMPLEMENTARES | Livro SINAPI: Cálculos e Parâmetros |  | H | 0.0854 | 0 | 40.76 | 3.48
Composição Auxiliar | 88247 | SINAPI | AUXILIAR DE ELETRICISTA COM ENCARGOS COMPLEMENTARES | Livro SINAPI: Cálculos e Parâmetros |  | H | 0.0854 | 0 | 33.53 | 2.86
Insumo | 007854 | SBC | LUVA ELETRODUTO GALVANIZADO 3/4" | Material |  | UN | 1 | 0 | 1.38 | 1.38
|  |  |  | MO sem LS => | 2.1686 | LS => | 2.45 | MO com LS => | 4.62
|  |  |  | Valor do BDI => | 2.02 |  | Valor com BDI => |  | 9.74
[6 empty] | Quant. => | 6 | Preço Total => | 58.44
10.5.27 | Código | Banco | Descrição | Tipo |  | Und | Quant. | Porcent. | Valor Unit | Total
Composição | 1082-COMP-061512 | Próprio | BUCHA E ARRUELA 1"" | 61 |  | CJ | 1 |  | 19.03 | 19.03
Composição Auxiliar | 88264 | SINAPI | ELETRICISTA COM ENCARGOS COMPLEMENTARES | Livro SINAPI: Cálculos e Parâmetros |  | H | 0.185 | 0 | 40.76 | 7.54
Composição Auxiliar | 88247 | SINAPI | AUXILIAR DE ELETRICISTA COM ENCARGOS COMPLEMENTARES | Livro SINAPI: Cálculos e Parâmetros |  | H | 0.185 | 0 | 33.53 | 6.2
Insumo | 007863 | SBC | BUCHA/ARRUELA DE ALUMINIO PARA ELETRODUTO 1" | Material |  | CJ | 1 | 0 | 5.29 | 5.29
|  |  |  | MO sem LS => | 4.7033 | LS => | 5.32 | MO com LS => | 10.02
|  |  |  | Valor do BDI => | 4.99 |  | Valor com BDI => |  | 24.02
[6 empty] | Quant. => | 2 | Preço Total => | 48.04
11 |  |  | IMPERMEABILIZAÇÃO, ISOLAMENTO TÉRMICO E ACÚSTICO | [6 empty] | 1101.01
11.1 | Código | Banco | Descrição | Tipo |  | Und | Quant. | Porcent. | Valor Unit | Total
Composição | 98548 | SINAPI | IMPERMEABILIZAÇÃO DE SUPERFÍCIE COM MANTA ASFÁLTICA COLADA COM ASFALTO DERRETIDO, UMA CAMADA, E=4MM. AF_09/2023 | Impermeabilização, Proteção Mecânica e Tratamento de Junta |  | m² | 1 |  | 188.33 | 188.33
Composição Auxiliar | 102810 | SINAPI | CALDEIRA A GÁS COM TERMOSTATO, CAPACIDADE 100 LITROS - CHP DIURNO. AF_05/2023 | Custos Horários Produtivo e Improdutivo dos Equipamentos |  | CHP | 0.048 | 0 | 16.13 | 0.77
Composição Auxiliar | 102811 | SINAPI | CALDEIRA A GÁS COM TERMOSTATO, CAPACIDADE 100 LITROS - CHI DIURNO. AF_05/2023 | Custos Horários Produtivo e Improdutivo dos Equipamentos |  | CHI | 0.07 | 0 | 0 | 0
Composição Auxiliar | 88243 | SINAPI | AJUDANTE ESPECIALIZADO COM ENCARGOS COMPLEMENTARES | Livro SINAPI: Cálculos e Parâmetros |  | H | 0.0623 | 0 | 33.21 | 2.06
Composição Auxiliar | 88270 | SINAPI | IMPERMEABILIZADOR COM ENCARGOS COMPLEMENTARES | Livro SINAPI: Cálculos e Parâmetros |  | H | 0.2765 | 0 | 41.18 | 11.38
Insumo | 00000511 | SINAPI | PRIMER PARA MANTA ASFALTICA A BASE DE ASFALTO MODIFICADO DILUIDO EM SOLVENTE, APLICACAO A FRIO | Material |  | L | 0.5872 | 0 | 23.13 | 13.58
Insumo | 00000516 | SINAPI | ASFALTO MODIFICADO TIPO II - NBR 9910 (ASFALTO OXIDADO PARA IMPERMEABILIZACAO, COEFICIENTE DE PENETRACAO 20-35) | Material |  | KG | 2.875 | 0 | 18.72 | 53.82
Insumo | 00004015 | SINAPI | MANTA ASFALTICA ELASTOMERICA EM POLIESTER 4 MM, TIPO III, CLASSE B, ACABAMENTO PP (NBR 9952) | Material |  | m² | 1.1319 | 0 | 94.29 | 106.72
|  |  |  | MO sem LS => | 4.7221 | LS => | 5.34 | MO com LS => | 10.06
|  |  |  | Valor do BDI => | 49.47 |  | Valor com BDI => |  | 237.8
[6 empty] | Quant. => | 4.63 | Preço Total => | 1101.01
12 |  |  | PISO | [6 empty] | 30315.8
12.1 | Código | Banco | Descrição | Tipo |  | Und | Quant. | Porcent. | Valor Unit | Total
Composição | 98680 | SINAPI | PISO CIMENTADO, TRAÇO 1:3 (CIMENTO E AREIA), ACABAMENTO LISO, ESPESSURA 3,0 CM, PREPARO MECÂNICO DA ARGAMASSA. AF_09/2020 | Pisos |  | m² | 1 |  | 53.82 | 53.82
Composição Auxiliar | 87298 | SINAPI | ARGAMASSA TRAÇO 1:3 (EM VOLUME DE CIMENTO E AREIA MÉDIA ÚMIDA) PARA CONTRAPISO, PREPARO MECÂNICO COM BETONEIRA 400 L. AF_08/2019 | Argamassas |  | m³ | 0.0431 | 0 | 673.75 | 29.03
Composição Auxiliar | 88309 | SINAPI | PEDREIRO COM ENCARGOS COMPLEMENTARES | Livro SINAPI: Cálculos e Parâmetros |  | H | 0.389 | 0 | 41.06 | 15.97
Composição Auxiliar | 88316 | SINAPI | SERVENTE COM ENCARGOS COMPLEMENTARES | Livro SINAPI: Cálculos e Parâmetros |  | H | 0.195 | 0 | 31.89 | 6.21
Insumo | 00001379 | SINAPI | CIMENTO PORTLAND COMPOSTO CP II-32 | Material |  | KG | 0.5 | 0 | 0.66 | 0.33
Insumo | 00003671 | SINAPI | JUNTA PLASTICA DE DILATACAO PARA PISOS, COR CINZA, 17 X 3 MM (ALTURA X ESPESSURA) | Material |  | M | 1.67 | 0 | 1.37 | 2.28
|  |  |  | MO sem LS => | 10.0826 | LS => | 11.4 | MO com LS => | 21.48
|  |  |  | Valor do BDI => | 14.13 |  | Valor com BDI => |  | 67.95
[6 empty] | Quant. => | 4 | Preço Total => | 271.8
12.2 | Código | Banco | Descrição | Tipo |  | Und | Quant. | Porcent. | Valor Unit | Total
Composição | 101750 | SINAPI | PISO CIMENTADO, TRAÇO 1:3 (CIMENTO E AREIA), ACABAMENTO RÚSTICO, ESPESSURA 4,0 CM, PREPARO MECÂNICO DA ARGAMASSA. AF_09/2020 | Pisos |  | m² | 1 |  | 58.61 | 58.61
Composição Auxiliar | 87298 | SINAPI | ARGAMASSA TRAÇO 1:3 (EM VOLUME DE CIMENTO E AREIA MÉDIA ÚMIDA) PARA CONTRAPISO, PREPARO MECÂNICO COM BETONEIRA 400 L. AF_08/2019 | Argamassas |  | m³ | 0.053 | 0 | 673.75 | 35.7
Composição Auxiliar | 88309 | SINAPI | PEDREIRO COM ENCARGOS COMPLEMENTARES | Livro SINAPI: Cálculos e Parâmetros |  | H | 0.362 | 0 | 41.06 | 14.86
Composição Auxiliar | 88316 | SINAPI | SERVENTE COM ENCARGOS COMPLEMENTARES | Livro SINAPI: Cálculos e Parâmetros |  | H | 0.181 | 0 | 31.89 | 5.77
Insumo | 00003671 | SINAPI | JUNTA PLASTICA DE DILATACAO PARA PISOS, COR CINZA, 17 X 3 MM (ALTURA X ESPESSURA) | Material |  | M | 1.67 | 0 | 1.37 | 2.28
|  |  |  | MO sem LS => | 10.0967 | LS => | 11.41 | MO com LS => | 21.51
|  |  |  | Valor do BDI => | 15.39 |  | Valor com BDI => |  | 74
[6 empty] | Quant. => | 406 | Preço Total => | 30044
13 |  |  | PINTURA E ACABAMENTOS | [6 empty] | 62775.53
13.1 | Código | Banco | Descrição | Tipo |  | Und | Quant. | Porcent. | Valor Unit | Total
Composição | 88496 | SINAPI | EMASSAMENTO COM MASSA LÁTEX, APLICAÇÃO EM TETO, DUAS DEMÃOS, LIXAMENTO MANUAL. AF_04/2023 | Pintura Interna |  | m² | 1 |  | 44.08 | 44.08
Composição Auxiliar | 88310 | SINAPI | PINTOR COM ENCARGOS COMPLEMENTARES | Livro SINAPI: Cálculos e Parâmetros |  | H | 0.7419 | 0 | 41.95 | 31.12
Composição Auxiliar | 88316 | SINAPI | SERVENTE COM ENCARGOS COMPLEMENTARES | Livro SINAPI: Cálculos e Parâmetros |  | H | 0.2473 | 0 | 31.89 | 7.88
Insumo | 00003767 | SINAPI | LIXA EM FOLHA PARA PAREDE OU MADEIRA, NUMERO 120, COR VERMELHA | Material |  | UN | 0.0802 | 0 | 1.25 | 0.1
Insumo | 00043626 | SINAPI | MASSA CORRIDA PARA SUPERFICIES DE AMBIENTES INTERNOS | Material |  | KG | 1.3389 | 0 | 3.72 | 4.98
|  |  |  | MO sem LS => | 13.0351 | LS => | 14.73 | MO com LS => | 27.77
|  |  |  | Valor do BDI => | 11.57 |  | Valor com BDI => |  | 55.65
[6 empty] | Quant. => | 705.8565 | Preço Total => | 39280.91
13.2 | Código | Banco | Descrição | Tipo |  | Und | Quant. | Porcent. | Valor Unit | Total
Composição | 104639 | SINAPI | PINTURA LÁTEX ACRÍLICA ECONÔMICA, APLICAÇÃO MANUAL EM TETO, DUAS DEMÃOS. AF_04/2023 | Pintura Interna |  | m² | 1 |  | 15.8 | 15.8
Composição Auxiliar | 88310 | SINAPI | PINTOR COM ENCARGOS COMPLEMENTARES | Livro SINAPI: Cálculos e Parâmetros |  | H | 0.227 | 0 | 41.95 | 9.52
Composição Auxiliar | 88316 | SINAPI | SERVENTE COM ENCARGOS COMPLEMENTARES | Livro SINAPI: Cálculos e Parâmetros |  | H | 0.0757 | 0 | 31.89 | 2.41
Insumo | 00035693 | SINAPI | TINTA LATEX ACRILICA ECONOMICA, COR BRANCA | Material |  | L | 0.2678 | 0 | 14.48 | 3.87
|  |  |  | MO sem LS => | 3.9852 | LS => | 4.5 | MO com LS => | 8.49
|  |  |  | Valor do BDI => | 4.15 |  | Valor com BDI => |  | 19.95
[6 empty] | Quant. => | 705.8565 | Preço Total => | 14081.83
13.3 | Código | Banco | Descrição | Tipo |  | Und | Quant. | Porcent. | Valor Unit | Total
Composição | 88497 | SINAPI | EMASSAMENTO COM MASSA LÁTEX, APLICAÇÃO EM PAREDE, DUAS DEMÃOS, LIXAMENTO MANUAL. AF_04/2023 | Pintura Interna |  | m² | 1 |  | 24.05 | 24.05
Composição Auxiliar | 88310 | SINAPI | PINTOR COM ENCARGOS COMPLEMENTARES | Livro SINAPI: Cálculos e Parâmetros |  | H | 0.361 | 0 | 41.95 | 15.14
Composição Auxiliar | 88316 | SINAPI | SERVENTE COM ENCARGOS COMPLEMENTARES | Livro SINAPI: Cálculos e Parâmetros |  | H | 0.1203 | 0 | 31.89 | 3.83
Insumo | 00003767 | SINAPI | LIXA EM FOLHA PARA PAREDE OU MADEIRA, NUMERO 120, COR VERMELHA | Material |  | UN | 0.0802 | 0 | 1.25 | 0.1
Insumo | 00043626 | SINAPI | MASSA CORRIDA PARA SUPERFICIES DE AMBIENTES INTERNOS | Material |  | KG | 1.3389 | 0 | 3.72 | 4.98
|  |  |  | MO sem LS => | 6.3415 | LS => | 7.17 | MO com LS => | 13.51
|  |  |  | Valor do BDI => | 6.31 |  | Valor com BDI => |  | 30.36
[6 empty] | Quant. => | 163 | Preço Total => | 4948.68
13.4 | Código | Banco | Descrição | Tipo |  | Und | Quant. | Porcent. | Valor Unit | Total
Composição | 104642 | SINAPI | PINTURA LÁTEX ACRÍLICA STANDARD, APLICAÇÃO MANUAL EM PAREDES, DUAS DEMÃOS. AF_04/2023 | Pintura Interna |  | m² | 1 |  | 13.94 | 13.94
Composição Auxiliar | 88310 | SINAPI | PINTOR COM ENCARGOS COMPLEMENTARES | Livro SINAPI: Cálculos e Parâmetros |  | H | 0.1631 | 0 | 41.95 | 6.84
Composição Auxiliar | 88316 | SINAPI | SERVENTE COM ENCARGOS COMPLEMENTARES | Livro SINAPI: Cálculos e Parâmetros |  | H | 0.0544 | 0 | 31.89 | 1.73
Insumo | 00035692 | SINAPI | TINTA LATEX ACRILICA STANDARD, COR BRANCA | Material |  | L | 0.2367 | 0 | 22.72 | 5.37
|  |  |  | MO sem LS => | 2.8633 | LS => | 3.24 | MO com LS => | 6.1
|  |  |  | Valor do BDI => | 3.66 |  | Valor com BDI => |  | 17.6
[6 empty] | Quant. => | 163 | Preço Total => | 2868.8
13.5 | Código | Banco | Descrição | Tipo |  | Und | Quant. | Porcent. | Valor Unit | Total
Composição | 102488 | SINAPI | PREPARO DO PISO CIMENTADO PARA PINTURA - LIXAMENTO E LIMPEZA. AF_05/2021 | Pintura para Pisos e para Sinalização Horizontal e Vertical |  | m² | 1 |  | 5.31 | 5.31
Composição Auxiliar | 88309 | SINAPI | PEDREIRO COM ENCARGOS COMPLEMENTARES | Livro SINAPI: Cálculos e Parâmetros |  | H | 0.096 | 0 | 41.06 | 3.94
Composição Auxiliar | 88316 | SINAPI | SERVENTE COM ENCARGOS COMPLEMENTARES | Livro SINAPI: Cálculos e Parâmetros |  | H | 0.04 | 0 | 31.89 | 1.27
Composição Auxiliar | 95276 | SINAPI | POLIDORA DE PISO (POLITRIZ), PESO DE 100KG, DIÂMETRO 450 MM, MOTOR ELÉTRICO, POTÊNCIA 4 HP - CHP DIURNO. AF_05/2023 | Custos Horários Produtivo e Improdutivo dos Equipamentos |  | CHP | 0.0119 | 0 | 4.16 | 0.04
Composição Auxiliar | 95277 | SINAPI | POLIDORA DE PISO (POLITRIZ), PESO DE 100KG, DIÂMETRO 450 MM, MOTOR ELÉTRICO, POTÊNCIA 4 HP - CHI DIURNO. AF_05/2023 | Custos Horários Produtivo e Improdutivo dos Equipamentos |  | CHI | 0.0841 | 0 | 0.73 | 0.06
|  |  |  | MO sem LS => | 1.8025 | LS => | 2.04 | MO com LS => | 3.84
|  |  |  | Valor do BDI => | 1.39 |  | Valor com BDI => |  | 6.7
[6 empty] | Quant. => | 4.09 | Preço Total => | 27.4
13.6 | Código | Banco | Descrição | Tipo |  | Und | Quant. | Porcent. | Valor Unit | Total
Composição | 102805 | SINAPI | PINTURA DE PISO COM TINTA EPÓXI, APLICAÇÃO MECÂNICA, 2 DEMÃOS. AF_05/2021 | Pintura para Pisos e para Sinalização Horizontal e Vertical |  | m² | 1 |  | 80.48 | 80.48
Composição Auxiliar | 102980 | SINAPI | PULVERIZADOR DE TINTA ELÉTRICO/MÁQUINA DE PINTURA AIRLESS, VAZÃO 2 L/MIN - CHI DIURNO. AF_05/2023 | Custos Horários Produtivo e Improdutivo dos Equipamentos |  | CHI | 0.0862 | 0 | 41.95 | 3.61
Composição Auxiliar | 102981 | SINAPI | PULVERIZADOR DE TINTA ELÉTRICO/MÁQUINA DE PINTURA AIRLESS, VAZÃO 2 L/MIN - CHP DIURNO. AF_05/2023 | Custos Horários Produtivo e Improdutivo dos Equipamentos |  | CHP | 0.0064 | 0 | 42.68 | 0.27
Composição Auxiliar | 88310 | SINAPI | PINTOR COM ENCARGOS COMPLEMENTARES | Livro SINAPI: Cálculos e Parâmetros |  | H | 0.093 | 0 | 41.95 | 3.9
Composição Auxiliar | 88316 | SINAPI | SERVENTE COM ENCARGOS COMPLEMENTARES | Livro SINAPI: Cálculos e Parâmetros |  | H | 0.039 | 0 | 31.89 | 1.24
Insumo | 00005330 | SINAPI | DILUENTE EPOXI | Material |  | L | 0.071 | 0 | 50.14 | 3.55
Insumo | 00007304 | SINAPI | TINTA EPOXI BASE AGUA PREMIUM, BRANCA | Material |  | L | 0.354 | 0 | 103.11 | 36.5
Insumo | 00012815 | SINAPI | FITA CREPE ROLO DE *25* MM X 50 M | Material |  | UN | 0.01 | 0 | 11.91 | 0.11
Insumo | 00044072 | SINAPI | PRIMER EPOXI / EPOXIDICO | Material |  | L | 0.2016 | 0 | 155.26 | 31.3
|  |  |  | MO sem LS => | 3.0182 | LS => | 3.41 | MO com LS => | 6.43
|  |  |  | Valor do BDI => | 21.14 |  | Valor com BDI => |  | 101.62
[6 empty] | Quant. => | 4.09 | Preço Total => | 415.62
13.7 | Código | Banco | Descrição | Tipo |  | Und | Quant. | Porcent. | Valor Unit | Total
Composição | 98397 | SINAPI | PINTURA ANTICORROSIVA DE DUTO METÁLICO. AF_03/2024 | Dutos para ar condicionado |  | m² | 1 |  | 17.75 | 17.75
Composição Auxiliar | 88243 | SINAPI | AJUDANTE ESPECIALIZADO COM ENCARGOS COMPLEMENTARES | Livro SINAPI: Cálculos e Parâmetros |  | H | 0.1351 | 0 | 33.21 | 4.48
Composição Auxiliar | 88279 | SINAPI | MONTADOR ELETROMECÂNICO COM ENCARGOS COMPLEMENTARES | Livro SINAPI: Cálculos e Parâmetros |  | H | 0.1351 | 0 | 52.77 | 7.12
Insumo | 00005318 | SINAPI | DILUENTE AGUARRAS | Material |  | L | 0.011 | 0 | 22 | 0.24
Insumo | 00007307 | SINAPI | FUNDO ANTICORROSIVO PARA METAIS FERROSOS (ZARCAO) | Material |  | L | 0.1098 | 0 | 53.91 | 5.91
|  |  |  | MO sem LS => | 4.1823 | LS => | 4.73 | MO com LS => | 8.91
|  |  |  | Valor do BDI => | 4.66 |  | Valor com BDI => |  | 22.41
[6 empty] | Quant. => | 29.08 | Preço Total => | 651.68
13.8 | Código | Banco | Descrição | Tipo |  | Und | Quant. | Porcent. | Valor Unit | Total
Composição | 1082-COMP-HID-06 | Próprio | La de vidro com espessura de 1". Fornecimento e instalação | RV |  | m² | 1 |  | 29 | 29
Composição Auxiliar | 88248 | SINAPI | AUXILIAR DE ENCANADOR OU BOMBEIRO HIDRÁULICO COM ENCARGOS COMPLEMENTARES | Livro SINAPI: Cálculos e Parâmetros |  | H | 0.2 | 0 | 32.41 | 6.48
Insumo | MAT076750 | SCO | La de vidro em manta, com espessura de 1", com densidade de 16kg/m3 | Material |  | m² | 1.05 | 0 | 21.45 | 22.52
|  |  |  | MO sem LS => | 2.1592 | LS => | 2.44 | MO com LS => | 4.6
|  |  |  | Valor do BDI => | 7.61 |  | Valor com BDI => |  | 36.61
[6 empty] | Quant. => | 11.5 | Preço Total => | 421.01
13.9 | Código | Banco | Descrição | Tipo |  | Und | Quant. | Porcent. | Valor Unit | Total
Composição | 98577 | SINAPI | TRATAMENTO DE JUNTA SERRADA, COM TARUGO DE POLIETILENO E SELANTE À BASE DE SILICONE. AF_09/2023 | Impermeabilização, Proteção Mecânica e Tratamento de Junta |  | M | 1 |  | 63.04 | 63.04
Composição Auxiliar | 88309 | SINAPI | PEDREIRO COM ENCARGOS COMPLEMENTARES | Livro SINAPI: Cálculos e Parâmetros |  | H | 1.1655 | 0 | 41.06 | 47.85
Composição Auxiliar | 88316 | SINAPI | SERVENTE COM ENCARGOS COMPLEMENTARES | Livro SINAPI: Cálculos e Parâmetros |  | H | 0.2359 | 0 | 31.89 | 7.52
Insumo | 00043142 | SINAPI | SELANTE MONOCOMPONENTE A BASE DE SILICONE DE BAIXO MODULO, PARA JUNTAS DE PAVIMENTACAO | Material |  | L | 0.054 | 0 | 127.87 | 6.9
Insumo | 00044073 | SINAPI | TARUGO DELIMITADOR DE PROFUNDIDADE EM ESPUMA DE POLIETILENO DE BAIXA DENSIDADE 10 MM, CINZA | Material |  | M | 1 | 0 | 0.77 | 0.77
|  |  |  | MO sem LS => | 19.4095 | LS => | 21.94 | MO com LS => | 41.35
|  |  |  | Valor do BDI => | 16.56 |  | Valor com BDI => |  | 79.6
[6 empty] | Quant. => | 1 | Preço Total => | 79.6
14 |  |  | FORROS | [6 empty] | 26779.24
14.1 | Código | Banco | Descrição | Tipo |  | Und | Quant. | Porcent. | Valor Unit | Total
Composição | 96113 | SINAPI | FORRO EM PLACAS DE GESSO, PARA AMBIENTES COMERCIAIS. AF_08/2023_PS | Forros |  | m² | 1 |  | 60.73 | 60.73
Composição Auxiliar | 88269 | SINAPI | GESSEIRO COM ENCARGOS COMPLEMENTARES | Livro SINAPI: Cálculos e Parâmetros |  | H | 0.7867 | 0 | 39.97 | 31.44
Composição Auxiliar | 88316 | SINAPI | SERVENTE COM ENCARGOS COMPLEMENTARES | Livro SINAPI: Cálculos e Parâmetros |  | H | 0.4522 | 0 | 31.89 | 14.42
Insumo | 00000345 | SINAPI | ARAME GALVANIZADO 18 BWG, D = 1,24MM (0,009 KG/M) | Material |  | KG | 0.0217 | 0 | 36.95 | 0.8
Insumo | 00003315 | SINAPI | GESSO EM PO PARA REVESTIMENTOS/MOLDURAS/SANCAS E USO GERAL | Material |  | KG | 1.8127 | 0 | 0.79 | 1.43
Insumo | 00004812 | SINAPI | PLACA DE GESSO PARA FORRO, *60 X 60* CM, ESPESSURA DE 12 MM (SEM COLOCACAO) | Material |  | m² | 1.0414 | 0 | 11.08 | 11.53
Insumo | 00020250 | SINAPI | SISAL EM FIBRA / ESTOPA SISAL PARA GESSO | Material |  | KG | 0.0078 | 0 | 16.55 | 0.12
Insumo | 00040547 | SINAPI | PARAFUSO ZINCADO, AUTOBROCANTE, FLANGEADO, 4,2 MM X 19 MM | Material |  | CENTO | 0.0293 | 0 | 34.09 | 0.99
|  |  |  | MO sem LS => | 15.7201 | LS => | 17.77 | MO com LS => | 33.49
|  |  |  | Valor do BDI => | 15.95 |  | Valor com BDI => |  | 76.68
[6 empty] | Quant. => | 115.4405 | Preço Total => | 8851.97
14.2 | Código | Banco | Descrição | Tipo |  | Und | Quant. | Porcent. | Valor Unit | Total
Composição | 104757 | SINAPI | FORRO EM FIBRA MINERAL, PARA AMBIENTES COMERCIAIS, INCLUSIVE ESTRUTURA DE FIXAÇÃO. AF_08/2023_PS | Forros |  | m² | 1 |  | 132.3 | 132.3
Composição Auxiliar | 88278 | SINAPI | MONTADOR DE ESTRUTURAS METÁLICAS COM ENCARGOS COMPLEMENTARES | Livro SINAPI: Cálculos e Parâmetros |  | H | 0.7175 | 0 | 43.93 | 31.51
Insumo | 00039430 | SINAPI | PENDURAL OU PRESILHA REGULADORA, EM ACO GALVANIZADO, COM CORPO, MOLA E REBITE, PARA PERFIL TIPO CANALETA DE ESTRUTURA EM FORROS DRYWALL | Material |  | UN | 0.941 | 0 | 1.62 | 1.52
Insumo | 00039443 | SINAPI | PARAFUSO DRY WALL, EM ACO ZINCADO, CABECA LENTILHA E PONTA BROCA (LB), LARGURA 4,2 MM, COMPRIMENTO 13 MM | Material |  | UN | 3.1846 | 0 | 0.3 | 0.95
Insumo | 00039514 | SINAPI | PLACA DE FIBRA MINERAL PARA FORRO, DE 625 X 625 MM, E = 15 MM, BORDA RETA, COM PINTURA ANTIMOFO (NAO INCLUI PERFIS) | Material |  | UN | 2.7366 | 0 | 30.12 | 82.42
Insumo | 00039570 | SINAPI | PERFIL TRAVESSA (SECUNDARIO), T CLICADO, EM ACO GALVANIZADO, BRANCO, PARA FORRO REMOVIVEL, 24 X 1250 MM (L X C) | Material |  | M | 2.8019 | 0 | 3.84 | 10.75
Insumo | 00039571 | SINAPI | PERFIL LONGARINA (PRINCIPAL), T CLICADO, EM ACO, BRANCO NAS FACES APARENTES, PARA FORRO REMOVIVEL, 24 X 32 X 3750 MM (L X H X C | Material |  | M | 1.0189 | 0 | 3.91 | 3.98
Insumo | 00040547 | SINAPI | PARAFUSO ZINCADO, AUTOBROCANTE, FLANGEADO, 4,2 MM X 19 MM | Material |  | CENTO | 0.00941 | 0 | 34.09 | 0.32
Insumo | 00043131 | SINAPI | ARAME GALVANIZADO 6 BWG, D = 5,16 MM (0,157 KG/M), OU 8 BWG, D = 4,19 MM (0,101 KG/M), OU 10 BWG, D = 3,40 MM (0,0713 KG/M) | Material |  | KG | 0.0283 | 0 | 30.1 | 0.85
|  |  |  | MO sem LS => | 11.8194 | LS => | 13.36 | MO com LS => | 25.18
|  |  |  | Valor do BDI => | 34.75 |  | Valor com BDI => |  | 167.05
[6 empty] | Quant. => | 107.3168 | Preço Total => | 17927.27
15 |  |  | REVESTIMENTOS DE PAREDE | [6 empty] | 4566.94
15.1 | Código | Banco | Descrição | Tipo |  | Und | Quant. | Porcent. | Valor Unit | Total
Composição | 87894 | SINAPI | CHAPISCO APLICADO EM ALVENARIA (SEM PRESENÇA DE VÃOS) E ESTRUTURAS DE CONCRETO DE FACHADA, COM COLHER DE PEDREIRO. ARGAMASSA TRAÇO 1:3 COM PREPARO EM BETONEIRA 400L. AF_10/2022 | Chapisco |  | m² | 1 |  | 9.2 | 9.2
Composição Auxiliar | 87313 | SINAPI | ARGAMASSA TRAÇO 1:3 (EM VOLUME DE CIMENTO E AREIA GROSSA ÚMIDA) PARA CHAPISCO CONVENCIONAL, PREPARO MECÂNICO COM BETONEIRA 400 L. AF_08/2019 | Argamassas |  | m³ | 0.0037 | 0 | 540.7 | 2
Composição Auxiliar | 88309 | SINAPI | PEDREIRO COM ENCARGOS COMPLEMENTARES | Livro SINAPI: Cálculos e Parâmetros |  | H | 0.1394 | 0 | 41.06 | 5.72
Composição Auxiliar | 88316 | SINAPI | SERVENTE COM ENCARGOS COMPLEMENTARES | Livro SINAPI: Cálculos e Parâmetros |  | H | 0.0465 | 0 | 31.89 | 1.48
|  |  |  | MO sem LS => | 2.7084 | LS => | 3.06 | MO com LS => | 5.77
|  |  |  | Valor do BDI => | 2.41 |  | Valor com BDI => |  | 11.61
[6 empty] | Quant. => | 41.985 | Preço Total => | 487.44
15.2 | Código | Banco | Descrição | Tipo |  | Und | Quant. | Porcent. | Valor Unit | Total
Composição | 104217 | SINAPI | EMBOÇO OU MASSA ÚNICA EM ARGAMASSA TRAÇO 1:2:8, PREPARO MECÂNICA COM BETONEIRA 400 L, APLICADA MANUALMENTE EM PANOS DE FACHADA COM PRESENÇA DE VÃOS, ESPESSURA DE 25 MM, ACESSO POR ANDAIME. AF_08/2022 | Massa Única Externa |  | m² | 1 |  | 67.63 | 67.63
Composição Auxiliar | 87292 | SINAPI | ARGAMASSA TRAÇO 1:2:8 (EM VOLUME DE CIMENTO, CAL E AREIA MÉDIA ÚMIDA) PARA EMBOÇO/MASSA ÚNICA/ASSENTAMENTO DE ALVENARIA DE VEDAÇÃO, PREPARO MECÂNICO COM BETONEIRA 400 L. AF_08/2019 | Argamassas |  | m³ | 0.0314 | 0 | 694.39 | 21.8
Composição Auxiliar | 88309 | SINAPI | PEDREIRO COM ENCARGOS COMPLEMENTARES | Livro SINAPI: Cálculos e Parâmetros |  | H | 0.601 | 0 | 41.06 | 24.67
Composição Auxiliar | 88316 | SINAPI | SERVENTE COM ENCARGOS COMPLEMENTARES | Livro SINAPI: Cálculos e Parâmetros |  | H | 0.601 | 0 | 31.89 | 19.16
Insumo | 00037411 | SINAPI | TELA DE ACO SOLDADA GALVANIZADA/ZINCADA PARA ALVENARIA, FIO D = *1,24 MM, MALHA 25 X 25 MM | Material |  | m² | 0.1388 | 0 | 14.47 | 2
|  |  |  | MO sem LS => | 16.7293 | LS => | 18.91 | MO com LS => | 35.64
|  |  |  | Valor do BDI => | 17.76 |  | Valor com BDI => |  | 85.39
[6 empty] | Quant. => | 41.985 | Preço Total => | 3585.09
15.3 | Código | Banco | Descrição | Tipo |  | Und | Quant. | Porcent. | Valor Unit | Total
Composição | 104839 | SINAPI | ARGAMASSA PARA CONTRAPISO, TRAÇO EM VOLUME SECO 1:2:2,5 (CIMENTO:AREIA NATURAL MÉDIA:AREIA RECICLADA), COM USO DE AGREGADO RECICLADO MISTO (ARM) - PREPARO MANUAL. AF_11/2023 | Produção de Concretos e Argamassas Utilizando Agregado Reciclado |  | m³ | 1 |  | 652.6 | 652.6
Composição Auxiliar | 88316 | SINAPI | SERVENTE COM ENCARGOS COMPLEMENTARES | Livro SINAPI: Cálculos e Parâmetros |  | H | 11.85 | 0 | 31.89 | 377.89
Insumo | 00000370 | SINAPI | AREIA MEDIA - POSTO JAZIDA/FORNECEDOR (RETIRADO NA JAZIDA, SEM TRANSPORTE) | Material |  | m³ | 0.7625 | 0 | 105 | 80.06
Insumo | 00001379 | SINAPI | CIMENTO PORTLAND COMPOSTO CP II-32 | Material |  | KG | 293.277 | 0 | 0.66 | 193.56
Insumo | 00044956 | SINAPI | AGREGADO RECICLADO, CLASSE A, TIPO AREIA MEDIA RECICLADA MISTA - ARM (POSTO USINA) | Material |  | m³ | 1.0998 | 0 | 1 | 1.09
|  |  |  | MO sem LS => | 122.1461 | LS => | 138.07 | MO com LS => | 260.22
|  |  |  | Valor do BDI => | 171.43 |  | Valor com BDI => |  | 824.03
[6 empty] | Quant. => | 0.6 | Preço Total => | 494.41
16 |  |  | SERVIÇOS COMPLEMENTARES | [6 empty] | 19204.01
16.1 | Código | Banco | Descrição | Tipo |  | Und | Quant. | Porcent. | Valor Unit | Total
Composição | 1082-COMP-LIMP | Próprio | LIMPEZA FINAL DA OBRA | SEDI - SERVIÇOS DIVERSOS |  | m² | 1 |  | 5.29 | 5.29
Composição Auxiliar | 88316 | SINAPI | SERVENTE COM ENCARGOS COMPLEMENTARES | Livro SINAPI: Cálculos e Parâmetros |  | H | 0.14 | 0 | 31.89 | 4.46
Insumo | 00000003 | SINAPI | ACIDO CLORIDRICO / ACIDO MURIATICO, DILUICAO 10% A 12% PARA USO EM LIMPEZA | Material |  | L | 0.05 | 0 | 16.7 | 0.83
|  |  |  | MO sem LS => | 1.441 | LS => | 1.63 | MO com LS => | 3.07
|  |  |  | Valor do BDI => | 1.38 |  | Valor com BDI => |  | 6.67
[6 empty] | Quant. => | 777.015 | Preço Total => | 5182.69
16.2 | Código | Banco | Descrição | Tipo |  | Und | Quant. | Porcent. | Valor Unit | Total
Composição | 1082-COMP-MOB-02 | Próprio | DESMOBILIZACAO DE CANTEIRO | 12 |  | UN | 1 |  | 1462.96 | 1462.96
Composição Auxiliar | 92138 | SINAPI | CAMINHONETE COM MOTOR A DIESEL, POTÊNCIA 180 CV, CABINE DUPLA, 4X4 - CHP DIURNO. AF_11/2015 | Custos Horários Produtivo e Improdutivo dos Equipamentos |  | CHP | 8 | 0 | 119.09 | 952.72
Composição Auxiliar | 88316 | SINAPI | SERVENTE COM ENCARGOS COMPLEMENTARES | Livro SINAPI: Cálculos e Parâmetros |  | H | 16 | 0 | 31.89 | 510.24
|  |  |  | MO sem LS => | 308.5993 | LS => | 348.84 | MO com LS => | 657.44
|  |  |  | Valor do BDI => | 384.31 |  | Valor com BDI => |  | 1847.27
[6 empty] | Quant. => | 1 | Preço Total => | 1847.27
16.3 | Código | Banco | Descrição | Tipo |  | Und | Quant. | Porcent. | Valor Unit | Total
Composição | 1082-COMP-QCM-R | Próprio | REVISÃO EM QUADROS ELÉTRICOS DO SISTEMA DE RECALQUE | INEL - INSTALAÇÃO ELÉTRICA/ELETRIFICAÇÃO E ILUMINAÇÃO EXTERNA |  | UN | 1 |  | 462.88 | 462.88
Insumo | 00002436 | SINAPI | ELETRICISTA (HORISTA) | Mão de Obra |  | H | 8 | 0 | 29.61 | 236.88
Insumo | 00000247 | SINAPI | AJUDANTE DE ELETRICISTA (HORISTA) | Mão de Obra |  | H | 8 | 0 | 22.64 | 181.12
Insumo | 00007583 | SINAPI | BUCHA DE NYLON SEM ABA S8, COM PARAFUSO DE 4,80 X 50 MM EM ACO ZINCADO COM ROSCA SOBERBA, CABECA CHATA E FENDA PHILLIPS | Material |  | UN | 8 | 0 | 0.41 | 3.28
Insumo | 00001021 | SINAPI | CABO DE COBRE, FLEXIVEL, CLASSE 4 OU 5, ISOLACAO EM PVC/A, ANTICHAMA BWF-B, COBERTURA PVC-ST1, ANTICHAMA BWF-B, 1 CONDUTOR, 0,6/1 KV, SECAO NOMINAL 4 MM2 | Material |  | M | 10 | 0 | 4.16 | 41.6
|  |  |  | MO sem LS => | 196.2073 | LS => | 221.79 | MO com LS => | 418
|  |  |  | Valor do BDI => | 121.59 |  | Valor com BDI => |  | 584.47
[6 empty] | Quant. => | 3 | Preço Total => | 1753.41
16.4 | Código | Banco | Descrição | Tipo |  | Und | Quant. | Porcent. | Valor Unit | Total
Composição | 1082-COMP-ADM-02 | Próprio | ELABORAÇÃO DE LAUDO TÉCNICO CIRCUNSTANCIADO E PLANO DE EMERGÊNCIA PARA APRESENTAÇÃO AO CBMERJ. | SEES - SERVIÇOS ESPECIAIS |  | und | 1 |  | 8252.67 | 8252.67
Insumo | 048755 | SBC | CONSULTORIA TABELA IBEC ENGENHEIRO PLENO INCLUSIVE IMPOSTOS | Material |  | H | 30 | 0 | 266.04 | 7981.2
Insumo | 1083-TAXAS | Próprio | ART CONTRATO MAIOR QUE R$ 15.000,00 | Taxas |  | UN | 1 | 0 | 271.47 | 271.47
|  |  |  | MO sem LS => | 0 | LS => | 0 | MO com LS => | 0
|  |  |  | Valor do BDI => | 2167.97 |  | Valor com BDI => |  | 10420.64
[6 empty] | Quant. => | 1 | Preço Total => | 10420.64
[5 empty] | Total sem BDI |  | 805360.96
[5 empty] | Total do BDI |  | 211463.09
[5 empty] | Total Geral |  | 1016824.05
_______________________________________________________________ OTAVIANO CARAN Sócio/CEO/Proprietário
Otabiano Caran

## Mem. Cálculo
PLANILHA DE MEMÓRIA DE CÁLCULOS
UFF- INSTITUTO DE ARTES E COMUNICAÇÃO SOCIAL - IACS | [5 empty] | PROCESSO: 23069.163323/2021/57
LOCAL: Rua Prof. Lara Vilela, 126 - São Domingos, Niterói | [5 empty] | ARTs 13076784
NOME DA OBRA: IACS | [5 empty] | BDI | BDI EQUIP. | SIAPE | DATA | [7 empty] | REVISÃO
BASE DE DADOS: BASES SINAPI , SBC ,EMOP , SCO /MÊS DE REFERÊNCIA DEZEMBRO/25 -ESTADO RJ - REGIME TRIBUTÁRIO : NÃO DESONERADO | [5 empty] | 26.27% | 0% | 0000000 | 2026-01-15 | [7 empty] | R04
ITEM | CÓDIGO | FONTE | INSTALAÇÃO | DESCRIÇÃO | UND | QUANT. | IMPLANTAÇÃO | BLOCO A |  |  | BLOCO B |  | BLOCO C |  |  |  |  | BLOCO D |  | CMI |  | OBSERVAÇÕES
[8 empty] | TÉRREO | 2º PAV | COBERTURA/DESCIDAS | TÉRREO | COBERTURA/DESCIDAS | TÉRREO | 2º PAV | 3º PAV | 4º PAV | COBERTURA/DESCIDAS | TÉRREO | COBERTURA/DESCIDAS | TÉRREO | COBERTURA/DESCIDAS
1 |  |  |  | PROJETOS |  | 1
1.1 | 1082-01.050.0840-1 | PROPRIA | GERAL | PROJETO DE AS BUILT DE INSTALACAO DE INCENDIO E SPDA PARA PR EDIOS ESCOLARES E/OU ADMINISTRATIVOS ATE 500M2,APRESENTADO NOS PADROES DA CONTRATANTE 9%-DESPESAS ADMINISTRATIVAS E DE MATERIAIS | M2 | 500 | 500 | [14 empty] | Área construída de 3.108,06m2
1.2 | 1082-01.050.0841-0 | PROPRIA | GERAL | PROJETO DE AS BUILT DE INSTALACAO DE INCENDIO E SPDA PARA PR EDIOS ESCOLARES E/OU ADMINISTRATIVOS DE 501 ATE 3000M2,APRES ENTADO NOS PADROES DA CONTRATANTE 9%-DESPESAS ADMINISTRATIVAS E DE MATERIAIS | M2 | 2500 | 2500 | [14 empty] | Área construída de 3.108,06m2
1.3 | 1082-01.050.0842-0 | PROPRIA | GERAL | PROJETO DE AS BUILT DE INSTALACAO DE INCENDIO E SPDA PARA PR EDIOS ESCOLARES E/OU ADMINISTRATIVOS ACIMA DE 3000M2,APRESEN TADO NOS PADROES DA CONTRATANTE 9%-DESPESAS ADMINISTRATIVAS E DE MATERIAIS | M2 | 138.06 | 138.06 | [14 empty] | Área construída de 3.108,06m2
2 |  |  |  | GERENCIAMENTO DE OBRAS / FISCALIZAÇÃO |  | 1
2.1 | 1082-COMP-ADM | PROPRIA | GERAL | ADMINISTRAÇÃO LOCAL A SER PAGO PROPORCIONAL A EVOLUÇÃO DA OBRA | UND | 1 | 1 | [14 empty] | ADMINISTRAÇÃO LOCAL DA OBRA CONSIDERANDO 1 ENCARREGADO ( DURANTE OS 6 MESES DE OBRA ) E 1 ENGENHEIRO ( CONSIDERADO EM 1 MÊS DE OBRA , DISTRIBUIDO PROPORCIONALMENTE À CADA MÊS ) .
3 |  |  |  | SERVIÇOS PRELIMINARES |  | 1
3.1 | 1083-COMP-TAXAS | PROPRIA | GERAL | ART CONTRATO MAIOR QUE R$ 15.000,00 | UND | 1 | 1 | [14 empty] | Cobrança tabela CREA
3.2 |  |  |  | DEMOLIÇÕES E REMOÇÕES |  | 1
3.2.1 | 1082-COMP-04.014.0095-0 | PROPRIA | GERAL | RETIRADA DE ENTULHO DE OBRA COM CACAMBA DE ACO TIPO CONTAINER COM 5M3 DE CAPACIDADE,INCLUSIVE CARREGAMENTO,TRANSPORTE E DESCARREGAMENTO.CUSTO POR UNIDADE DE CACAMBA E INCLUI A TAXA PARA DESCARGA EM LOCAIS AUTORIZADOS 3%-DESGASTE DE FERRAMENTAS E EPI | UND | 6 | 6 | [14 empty] | Considerado 1 caçamba a cada mês de Obra
3.2.2 | 1082-COMP-05.001.0086-0 | PROPRIA | GERAL | REMOCAO DE TERRA OU ENTULHO,A PA,ATE A DISTANCIA HORIZONTAL DE 5,00M 3%- DESGASTE DE FERRAMENTAS E EPI | m3 | 35.3753
[22 empty] | DEMOLIÇÃO DE PISO DE CONCRETO SIMPLES | 0.9375
[22 empty] | FUROS MANUAL/MECANIZADOL EM ALVENARIA /CONCRETO(160 FUROS ) | 1
[22 empty] | REMOÇÃO DE FORRO DE GESSO ( 13,00m2) | 2.3088
[22 empty] | RASGO LINEAR MECANIZADO EM CONCRETO ( 335,00m) , largura 30cm , profundidade 15cm | 15.075
[22 empty] | ESCAVAÇÃO MANUAL DE VALA ( 45,77m3) . Considerar sobra de 15% . | 6.8655
[22 empty] | ESCAVAÇÃO MANUAL PARA BLOCO DE COROAMENTO OU SAPATA ( 2,05m3 ) . Considerar sobra de 50%. | 1.025
[22 empty] | Soma | 27.2118
[22 empty] | Empolamento (30%) | 8.1635
[22 empty] | Total dos entulhos | 35.3753
3.2.3 | 104789 | SINAPI | INCÊNDIO | DEMOLIÇÃO DE PISO DE CONCRETO SIMPLES, DE FORMA MANUAL, SEM REAPROVEITAMENTO. AF_09/2023 | M3 | 0.9375 | 0.9375 | [14 empty] | Demolição do piso da Cantina existente (2,5x2,50) = 6,25m2 para piso , espessura 15cm .
3.2.4 | 104758 | SINAPI | GERAL | FURO MANUAL EM ALVENARIA, PARA INSTALAÇÕES ELÉTRICAS, DIÂMETROS MENORES OU IGUAIS A 40 MM. AF_09/2023 | UN | 122
| 104758-a | SINAPI | INCÊNDIO | FURO MANUAL EM ALVENARIA, PARA INSTALAÇÕES ELÉTRICAS, DIÂMETROS MENORES OU IGUAIS A 40 MM. AF_09/2023 | UN | 33 |  | 4 | 3 |  | 6 |  | 4 | 4 | 4 | 2 |  | 6 |  |  |  | Considerado para passagem da tubulação elétrica da iluminaçao de emergência
| 104758-b | SINAPI | SDAI | FURO MANUAL EM ALVENARIA, PARA INSTALAÇÕES ELÉTRICAS, DIÂMETROS MENORES OU IGUAIS A 40 MM. AF_09/2023 | UN | 86 |  | 14 | 12 |  | 10 |  | 15 | 12 | 12 | 2 |  | 6 |  | 3 |  | Considerado para passagem da tubulação elétrica de SDAI
| 104758-c | SINAPI | SPDA | FURO MANUAL EM ALVENARIA, PARA INSTALAÇÕES ELÉTRICAS, DIÂMETROS MENORES OU IGUAIS A 40 MM. AF_09/2023 | UN | 3 |  |  | 1 |  |  |  | 1 |  |  |  |  | 1 |  |  |  | Entrada do Cabo de ligação haste/BEP .Instalação de SPDA
3.2.5 | 104769 | SINAPI | INCÊNDIO | FURO MECANIZADO EM ALVENARIA, PARA INSTALAÇÕES HIDRÁULICAS, DIÂMETROS MAIORES QUE 40 MM E MENORES OU IGUAIS A 75 MM. AF_09/2023 | UN | 14 |  | 2 |  |  |  |  | 3 | 3 | 3 |  |  | 3 |  |  |  | Passagem da tubulação do SHP
3.2.6 | 90436 | SINAPI | INCÊNDIO | FURO MANUAL EM ALVENARIA, PARA INSTALAÇÕES HIDRÁULICAS, DIÂMETROS MENORES OU IGUAIS A 40 MM. AF_09/2023 | UN | 3 | [13 empty] | 3 |  | Na CMI , para reloacão do Barrilete de Recalque e tubulação de escorva
3.2.7 | 104774 | SINAPI | GERAL | FURO MECANIZADO EM CONCRETO, COM PERFURATRIZ, PARA INSTALAÇÕES ELÉTRICAS, DIÂMETROS MENORES OU IGUAIS A 40 MM. AF_09/2023 | UN | 23
| 104774-a | SINAPI | INCÊNDIO | FURO MECANIZADO EM CONCRETO, COM PERFURATRIZ, PARA INSTALAÇÕES ELÉTRICAS, DIÂMETROS MENORES OU IGUAIS A 40 MM. AF_09/2023 | UN | 16 |  | 2 | 2 |  |  |  | 2 | 2 | 2 | 2 |  | 4 |  |  |  | Considerado para passagem da tubulação elétrica da iluminaçao de emergência
| 104774-b | SINAPI | SDAI | FURO MECANIZADO EM CONCRETO, COM PERFURATRIZ, PARA INSTALAÇÕES ELÉTRICAS, DIÂMETROS MENORES OU IGUAIS A 40 MM. AF_09/2023 | UN | 7 |  | 1 | 1 |  | 1 |  | 1 | 1 | 1 |  |  | 1 |  |  |  | Considerado 1 por pavimento . Para SDAI.
3.2.8 | 104775 | SINAPI | INCÊNDIO | FURO MECANIZADO EM CONCRETO, COM PERFURATRIZ, PARA INSTALAÇÕES HIDRÁULICAS, DIÂMETROS MAIORES QUE 40 MM E MENORES OU IGUAIS A 75 MM. AF_09/2023 | UN | 4 |  | 1 |  |  |  |  | 1 | 1 | 1 | [6 empty] | Passagem da tubulação do SHP entre pavimentos.
3.2.9 | 104786 | SINAPI | GERAL | RASGO LINEAR MECANIZADO EM CONCRETO, PARA RAMAIS/ DISTRIBUIÇÃO DE INSTALAÇÕES HIDRÁULICAS, DIÂMETROS MENORES OU IGUAIS A 40 MM. AF_09/2023 | m | 335
| 104786-a | SINAPI | INCÊNDIO | RASGO LINEAR MECANIZADO EM CONCRETO, PARA RAMAIS/ DISTRIBUIÇÃO DE INSTALAÇÕES HIDRÁULICAS, DIÂMETROS MENORES OU IGUAIS A 40 MM. AF_09/2023 | m | 250 | 250 | [14 empty] | Passagem do SHP; Mediçao em planta
| 104786-b | SINAPI | SDAI | RASGO LINEAR MECANIZADO EM CONCRETO, PARA RAMAIS/ DISTRIBUIÇÃO DE INSTALAÇÕES HIDRÁULICAS, DIÂMETROS MENORES OU IGUAIS A 40 MM. AF_09/2023 | m | 15 | 15 | [14 empty] | Pasagem da tubulação de SDAI . Medição em planta
| 104786-c | SINAPI | SPDA | RASGO LINEAR MECANIZADO EM CONCRETO, PARA RAMAIS/ DISTRIBUIÇÃO DE INSTALAÇÕES HIDRÁULICAS, DIÂMETROS MENORES OU IGUAIS A 40 MM. AF_09/2023 | m | 70 | 70 | [14 empty] | Passagem do cabo de aterramento .Medição em planta.
3.2.10 | 97641 | SINAPI | GERAL | REMOÇÃO DE FORRO DE GESSO, DE FORMA MANUAL, SEM REAPROVEITAMENTO. AF_09/2023 | M2 | 115.4405
| 97641-a | SINAPI | INCÊNDIO | REMOÇÃO DE FORRO DE GESSO, DE FORMA MANUAL, SEM REAPROVEITAMENTO. AF_09/2023 | M2 | 49.4745 | 0 | 25.167 | 18.4125 |  | 0 |  | 5.895 | 0 | 0 | 0 |  | 0 |  | 0 |  | Considerado a aplicação em 15% da área do pavimento ( passagem de tubulaçao )
| 97641-b | SINAPI | SDAI | REMOÇÃO DE FORRO DE GESSO, DE FORMA MANUAL, SEM REAPROVEITAMENTO. AF_09/2023 | M2 | 65.966 | 0 | 33.556 | 24.55 |  | 0 |  | 7.86 | 0 | 0 | 0 |  | 0 |  | 0 |  | Considerado a aplicação em 20% da área do pavimento ( passagem de tubulaçao )
3.2.11 | 97622 | SINAPI | INCÊNDIO | DEMOLIÇÃO DE ALVENARIA DE BLOCO FURADO, DE FORMA MANUAL, SEM REAPROVEITAMENTO. AF_09/2023 | M3 | 1.0455 | 1.0455 | [14 empty] | Demolição das paredes da casa de bombas existente (1,25x1,60x1,70)m . Espessura 15cm .
3.2.12 | 97628 | SINAPI | INCÊNDIO | DEMOLIÇÃO DE LAJES, EM CONCRETO ARMADO, DE FORMA MANUAL, SEM REAPROVEITAMENTO. AF_09/2023 | M3 | 0.47875 | 0.36 | [7 empty] | 1 |  |  | 1 |  | 0.11875 |  | Demolição do teto da casa de bombas existente (1,25x1,60) = 2,40m2 para o teto , , espessura 15cm + piso da subestação para parede corta fogo (1,9x0,25x0,25)
3.2.13 | 97640 | SINAPI | INCÊNDIO | REMOÇÃO DE FORROS DE DRYWALL, PVC E FIBROMINERAL, DE FORMA MANUAL, SEM REAPROVEITAMENTO. AF_09/2023 | M2 | 306.6195 | [6 empty] | 78.054 | 101.2515 | 51.0735 |  |  | 76.2405 |  |  |  | Considerado a aplicação em 15% da área do pavimento ( passagem de tubulaçao )
3.2.14 | 97644 | SINAPI | INCÊNDIO | REMOÇÃO DE PORTAS, DE FORMA MANUAL, SEM REAPROVEITAMENTO. AF_09/2023 | UN | 1 | [11 empty] | 1 |  |  |  | Retirada da porta da Subestação
3.2.15 | 1082-COMP-HID-04 | PROPRIA | INCÊNDIO | FURO MECANIZADO EM MADEIRA, COM PERFURATRIZ, PARA INSTALAÇÕES HIDRÁULICAS, DIÂMETROS MAIORES QUE 40 MM E MENORES OU IGUAIS A 75 MM. | UN | 2 | 1 | 1 | [13 empty] | Passagem da tubulação do SHP
3.2.16 | 1082-COMP-HID-05 | PROPRIA | INCÊNDIO | FURO MECANIZADO EM MADEIRA, COM PERFURATRIZ, PARA INSTALAÇÕES HIDRÁULICAS, DIÂMETROS MENORES OU IGUAL QUE 40 MM | UN | 4 | 2 | 2 | [13 empty] | Passagem da tubulação do Iluminaçao de emergencia e SDAI.
3.2.17 | 97640 | SINAPI | SDAI | REMOÇÃO DE FORROS DE DRYWALL, PVC E FIBROMINERAL, DE FORMA MANUAL, SEM REAPROVEITAMENTO. AF_09/2023 | M2 | 408.826 | [6 empty] | 104.072 | 135.002 | 68.098 |  |  | 101.654 |  |  |  | Considerado a remoção em 20% da área do pavimento ( passagem de tubulaçao )
3.2.18 | 100329 | SINAPI | SPDA | RETIRADA E RECOLOCAÇÃO DE TELHA CERÂMICA DE ENCAIXE, COM MAIS DE DUAS ÁGUAS, INCLUSO IÇAMENTO. AF_07/2019 | M2 | 280.665 |  |  |  | 30.6875 | [6 empty] | 249.9775 |  |  |  |  | Área de Projeçao do Telhado de 815,00m3 . Considerar a intervenção em 25% do telhado .
3.2.19 | 104795 | SINAPI | SPDA | REMOÇÃO DE CABOS ELÉTRICOS, COM SEÇÃO DE 25 MM², FORMA MANUAL, SEM REAPROVEITAMENTO. AF_09/2023 | M | 48 | [10 empty] | 36 |  | 12 |  |  | Retirada de condutores de aterramento existentes.
3.2.20 | 97637 | SINAPI | GERAL | REMOÇÃO DE TAPUME/ CHAPAS METÁLICAS E DE MADEIRA, DE FORMA MANUAL, SEM REAPROVEITAMENTO. AF_09/2023 | M2 | 34.2 | 34.2 | [14 empty] | Remoção do Tapume do item 3.3.9
3.3 |  |  |  | CANTEIRO DE OBRAS |  | 1
3.3.1 | 103689 | SINAPI | GERAL | FORNECIMENTO E INSTALAÇÃO DE PLACA DE OBRA COM CHAPA GALVANIZADA E ESTRUTURA DE MADEIRA. AF_03/2022_PS | M2 | 2 | 2 | [14 empty] | Placa com 2x1m
3.3.2 | 1082-COMP-AD 20.20.0050 | PROPRIA | GERAL | Instalacao e ligacao provisorias de alimentacao de energia eletrica, em baixa tensao (BT), para canteiro de obras, exclusive o fornecimento do medidor. | UND | 1 | 1 | [14 empty] | Para o canteiro de Obras
3.3.3 | 012057 | SBC | GERAL | CONTAINER ESCRITORIO 6,05x2,44x2,57 COM ACABAMENTO EM PVC | mês | 6 | 6 | [14 empty] | Considerado 6 meses de Obra
3.3.4 | 04.005.0300-0 | EMOP | GERAL | TRANSPORTE DE CONTAINER,SEGUNDO DESCRICAO DA FAMILIA 02.006, EXCLUSIVE CARGA E DESCARGA(VIDE ITEM 04.013.0015) | UNDXKM | 30 | 30 | [14 empty] | Considerado um deslocamento de 15KM ( carga e descarga )
3.3.5 | 1082-COMP-04.013.0015-0 | PROPRIA | GERAL | CARGA E DESCARGA DE CONTAINER,SEGUNDO DESCRICAO DA FAMILIA 0 2.006 3%-DESGASTE DE FERRAMENTAS E EPI | UND | 2 | 2 | [14 empty] | Considerado uma vez ( carga e descarga )
3.3.6 | 05.006.0001-B | EMOP | GERAL | LOCACAO DE ANDAIME COM ELEMENTOS TUBULARES SOBRE SAPATAS FIXAS,CONSIDERANDO-SE A AREA DA PROJECAO VERTICAL DO ANDAIME E PAGO PELO TEMPO NECESSARIO A SUA UTILIZACAO,EXCLUSIVE TRANSP ORTE DOS ELEMENTOS DO ANDAIME ATE A OBRA,PLATAFORMA OU PASSA RELA DE PINHO,MONTAGEM E DESMONTAGEM DOS ANDAIMES | M2xMES | 48 | 48 | [14 empty] | Considerado a utilização de 12 m2/mês durante 4 meses. Uso interno na Obra para serviços junto aos tetos .
3.3.7 | 1082-COMP-05.008.0009-0 | PROPRIA | GERAL | MOVIMENTACAO HORIZONTAL DE ANDAIME COM ELEMENTOS TUBULARES T IPO TORRE 3%-DESGASTE DE FERRAMENTAS E EPI | M | 200 | 200 | [14 empty] | Considerado 50m em cada mês . 4 meses de Obra.
3.3.8 | 04.020.0122-0 | EMOP | GERAL | TRANSPORTE DE ANDAIME TUBULAR,CONSIDERANDO-SE A AREA DE PROJ ECAO VERTICAL DO ANDAIME,EXCLUSIVE CARGA,DESCARGA E TEMPO DE ESPERA DO CAMINHAO(VIDE ITEM 04.021.0010) | M2xKM | 1440 | 1440 | [14 empty] | Considerado um deslocamento de 15KM ( carga e descarga ) , para 48m2 de andaime.
3.3.9 | 98457 | SINAPI | GERAL | TAPUME COM CHAPA METÁLICA. AF_03/2024 | M2 | 34.2 | 34.2 | [14 empty] | Fechamento de Perímetro de 17,10m x 2,0m de altura . Indicado em Projeto Executivo.
3.3.10 | 1083-COMP-9126 | PROPRIA | GERAL | LINHA DE VIDA HORIZONTAL PROVISÓRIA EM CORDA PARA TRABALHOS EM COBERTURAS E TELHADOS | M | 125 |  |  |  | 45 | [6 empty] | 80 |  |  |  |  | Linha de vida instalada ao longo de 45m da cobertura .dos Blocos A e C ( 2 águas )
3.3.11 | 1082-COMP-MOB-01 | PROPRIA | GERAL | MOBILIZACAO DE CANTEIRO | UND | 1 | 1 | [14 empty] | Na Implantação da Obra
3.3.12 | MT 05.40.0150 | SCO | GERAL | Cerca protetora de borda de vala, construida com montantes de madeira serrada de (7,5 x 7,5)cm, com 1,50m de comprimento, ficando 0,50m enterrado, com intervalo de 6m e 1 linha de fita plastica zebrada, horizontal, com aproveitamento de 3 vezes da madeira. | M | 50 | 50 | [14 empty] | Na Implantação da Obra . Proteção nas valas . Considerado trecho de 50m.
3.3.13 | MT 05.40.0250 | SCO | GERAL | Retirada e recolocacao de cerca protetora de vala, construida com montantes de (3"x3") de Pinho de 3a, com 1,50m de comprimento, com intervalo de 6m e 1 linha de fita plastica zebrada, horizontal, exceto materiais. | M | 200 | 200 | [14 empty] | Na Implantação da Obra . Proteção nas valas . Considerado trecho de 50m. Aproveitamento de 3 vezes da madeira .
3.3.14 | 05.008.0001-0 | EMOP | GERAL | MONTAGEM E DESMONTAGEM DE ANDAIME COM ELEMENTOS TUBULARES,CO NSIDERANDO-SE A AREA VERTICAL RECOBERTA 3%-DESGASTE DE FERRAMENTAS E EPI | M2 | 300 | 300 | [14 empty] | Considerado 75m2/mês à cada 4,0 meses
3.4 |  |  |  | SEGURANÇA E SAÚDE |  | 1 | 1
3.4.1 | 1082-PGR-ENGSEG | PROPRIA | GERAL | PGR (PROGRAMA DE GERENCIAMENTO DE RISCOS) DA OBRA ELABORADO POR PROFISSIONAL ESPECIALISTA EM SEGURANÇA DO TRABALHO | UND | 1 | 1 | [14 empty] | 1 Programa
3.4.2 | 016691 | SBC | GERAL | ATESTADO PCMSO (NR7)- ANUAL | UND | 1 | 1 | [14 empty] | 1 Atestado válido para 1 Ano .
4 |  |  |  | MOVIMENTO DE TERRA/BANCO DE DUTOS/CAIXAS SUBTERRANEAS |  | 1
4.1 | 94969 | SINAPI | GERAL | CONCRETO FCK = 15MPA, TRAÇO 1:3,4:3,5 (EM MASSA SECA DE CIMENTO/ AREIA MÉDIA/ BRITA 1) - PREPARO MECÂNICO COM BETONEIRA 600 L. AF_05/2021 | M3 | 4.5
| 94969-a | SINAPI | INCÊNDIO | CONCRETO FCK = 15MPA, TRAÇO 1:3,4:3,5 (EM MASSA SECA DE CIMENTO/ AREIA MÉDIA/ BRITA 1) - PREPARO MECÂNICO COM BETONEIRA 600 L. AF_05/2021 | M3 | 3.875 | 3.875 | [14 empty] | Uso para camada de proteção na vala . Camada com 5cm de espessura nas valas abertas abaixo.[
| 94969-b | SINAPI | SDAI | CONCRETO FCK = 15MPA, TRAÇO 1:3,4:3,5 (EM MASSA SECA DE CIMENTO/ AREIA MÉDIA/ BRITA 1) - PREPARO MECÂNICO COM BETONEIRA 600 L. AF_05/2021 | M3 | 0.625 | 0.625 | [14 empty] | Uso para proteção na vala . Camada com 5cm de espessura
4.2 | 93358 | SINAPI | GERAL | ESCAVAÇÃO MANUAL DE VALA COM PROFUNDIDADE MENOR OU IGUAL A 1,30 M. | M3 | 45.765
| 93358-a | SINAPI | INCÊNDIO | ESCAVAÇÃO MANUAL DE VALA COM PROFUNDIDADE MENOR OU IGUAL A 1,30 M. | M3 | 38.75 | 38.75 | [14 empty] | Medição em planta . Vala com 50x25cm com 150M para o SHP . Vala com 50x40cm com 100M para o SHP e Eletrica de alimentação do QCM-I.
| 93358-b | SINAPI | SDAI | ESCAVAÇÃO MANUAL DE VALA COM PROFUNDIDADE MENOR OU IGUAL A 1,30 M. | M3 | 0.015 | 0.015 | [14 empty] | Abertura de 15m de valas com 0,5x0,2m
| 93358-c | SINAPI | SPDA | ESCAVAÇÃO MANUAL DE VALA COM PROFUNDIDADE MENOR OU IGUAL A 1,30 M. | M3 | 7 | 7 | [14 empty] | Abertura de 70m de valas com 0,5x0,2m
4.3 | 96523 | SINAPI | INCÊNDIO | ESCAVAÇÃO MANUAL PARA BLOCO DE COROAMENTO OU SAPATA (INCLUINDO ESCAVAÇÃO PARA COLOCAÇÃO DE FÔRMAS). AF_01/2024 | M3 | 2.048 | [13 empty] | 2.048 |  | Estimativa para a CMI
4.4 | 93382 | SINAPI | GERAL | REATERRO MANUAL DE VALAS, COM COMPACTADOR DE SOLOS DE PERCUSSÃO. AF_08/2023 | M3 | 91.689
| 93382-a | SINAPI | GERAL | REATERRO MANUAL DE VALAS, COM COMPACTADOR DE SOLOS DE PERCUSSÃO. AF_08/2023 | M3 | 38.75 | 38.75 | [14 empty] | Medição em planta . Vala com 50x25cm com 150M para o SHP . Vala com 50x40cm com 100M para o SHP e Eletrica de alimentação do QCM-I.
| 93382-b | SINAPI | GERAL | REATERRO MANUAL DE VALAS, COM COMPACTADOR DE SOLOS DE PERCUSSÃO. AF_08/2023 | M3 | 0.015 | 0.015 | [14 empty] | Medição em planta . Vala com 50x25cm
| 93382-c | SINAPI | GERAL | REATERRO MANUAL DE VALAS, COM COMPACTADOR DE SOLOS DE PERCUSSÃO. AF_08/2023 | M3 | 51.9 | 2.4 |  | 10 |  |  |  | 13 |  |  | 13.5 |  |  |  | 13 |  | Recobimento do item acima
| 93382-d | SINAPI | GERAL | REATERRO MANUAL DE VALAS, COM COMPACTADOR DE SOLOS DE PERCUSSÃO. AF_08/2023 | M3 | 1.024 | [13 empty] | 1.024 |  | Estimativa para a CMI .50% da escavação dos blocos de fundação .
4.5 | 101805 | SINAPI | INCÊNDIO | CAIXA ENTERRADA SEPARADORA DE ÓLEO RETANGULAR, EM ALVENARIA COM BLOCOS DE CONCRETO, DIMENSÕES INTERNAS: 1,00 X 1,00 X 1,00 M, EXCLUINDO TAMPÃO. AF_12/2020 | UN | 1 | [11 empty] | 1 |  |  |  | Caixa necessária para a Coleta de óleo dos transformadores , na subestação
4.6 | 98114 | SINAPI | INCÊNDIO | TAMPA CIRCULAR PARA ESGOTO E DRENAGEM, EM FERRO FUNDIDO, DIÂMETRO INTERNO = 0,6 M. AF_12/2020 | UN | 1 | [11 empty] | 1 |  |  |  | Usada na caixa Coleta de óleo na subestação
5 |  |  |  | INFRAESTRUTURA: FUNDAÇÕES SIMPLES (OU DIRETAS ) |  | 1
5.1 | 96616 | SINAPI | INCÊNDIO | LASTRO DE CONCRETO MAGRO, APLICADO EM BLOCOS DE COROAMENTO OU SAPATAS. AF_01/2024 | M3 | 1 | [13 empty] | 1 |  | Estimativa para a CMI
5.2 | 96532 | SINAPI | INCÊNDIO | FABRICAÇÃO, MONTAGEM E DESMONTAGEM DE FÔRMA PARA SAPATA, EM MADEIRA SERRADA, E=25 MM, 2 UTILIZAÇÕES. AF_01/2024 | m2 | 1.44 | [13 empty] | 1.44 |  | Estimativa para a CMI
5.3 | 96558 | SINAPI | INCÊNDIO | CONCRETAGEM DE SAPATA, FCK 30 MPA, COM USO DE BOMBA - LANÇAMENTO, ADENSAMENTO E ACABAMENTO. AF_01/2024 | M3 | 0.864 | [13 empty] | 0.864 |  | Estimativa para a CMI
5.4 | 101963 | SINAPI | INCÊNDIO | LAJE PRÉ-MOLDADA UNIDIRECIONAL, BIAPOIADA, PARA PISO, ENCHIMENTO EM CERÂMICA, VIGOTA CONVENCIONAL, ALTURA TOTAL DA LAJE (ENCHIMENTO+CAPA) = (8+4). AF_11/2020 | M2 | 4.63 | [13 empty] | 4.63 |  | Laje do teto da CMI ( 2,15X2,25)=4,63m2
5.5 | 96544 | SINAPI | INCÊNDIO | ARMAÇÃO DE BLOCO UTILIZANDO AÇO CA-50 DE 6,3 MM - MONTAGEM. AF_01/2024 | kg | 15 | [13 empty] | 15 |  | Estimativa para a CMI
6 |  |  |  | SUPERESTRUTURA |  | 1
6.1 | 92269 | SINAPI | INCÊNDIO | FABRICAÇÃO DE FÔRMA PARA PILARES E ESTRUTURAS SIMILARES, EM MADEIRA SERRADA, E=25 MM. AF_09/2020 | m2 | 8.64 | [13 empty] | 8.64 |  | Estimativa para a CMI
6.2 | 101964 | SINAPI | INCÊNDIO | LAJE PRÉ-MOLDADA UNIDIRECIONAL, BIAPOIADA, PARA FORRO, ENCHIMENTO EM CERÂMICA, VIGOTA CONVENCIONAL, ALTURA TOTAL DA LAJE (ENCHIMENTO+CAPA) = (8+3). AF_11/2020 | M2 | 4.63 | [13 empty] | 4.63 |  | Laje do teto da CMI ( 2,15X2,25)=4,63m2
6.3 | 92760 | SINAPI | INCÊNDIO | ARMAÇÃO DE PILAR OU VIGA DE ESTRUTURA CONVENCIONAL DE CONCRETO ARMADO UTILIZANDO AÇO CA-50 DE 6,3 MM - MONTAGEM. AF_06/2022 | kg | 60 | [13 empty] | 60 |  | Estimativa para a CMI
6.4 | 94966 | SINAPI | INCÊNDIO | CONCRETO FCK = 30MPA, TRAÇO 1:2,1:2,5 (EM MASSA SECA DE CIMENTO/ AREIA MÉDIA/ BRITA 1) - PREPARO MECÂNICO COM BETONEIRA 400 L. AF_05/2021 | m3 | 2.514 | [13 empty] | 2.514 |  | Estimativa para a CMI
7 |  |  |  | ALVENARIA |  | 1
7.1 | 103359 | SINAPI | INCÊNDIO | ALVENARIA DE VEDAÇÃO DE BLOCOS CERÂMICOS FURADOS NA HORIZONTAL DE 11,5X19X29 CM (ESPESSURA 11,5 CM) E ARGAMASSA DE ASSENTAMENTO COM PREPARO MANUAL. AF_12/2021 | M2 | 20.9925 | [13 empty] | 20.9925 |  | Na CMI e mureta de contenção sa Subestação + Parede cota fogo da Subestaçao
8 |  |  |  | ESQUADRIAS |  | 1
8.1 | 1082-COMP-99856 | SINAPI | INCÊNDIO | CORRIMÃO SIMPLES, DIÂMETRO EXTERNO = 1 1/2", EM AÇO INOX. | m | 117 | 22 | 25 | 7 |  | 8 |  | 20 | 10 | 10 | 10 |  | 5 |  |  |  | Medição em planta
8.2 | 14.002.0066-0 | EMOP | INCÊNDIO | PORTA CORTA-FOGO NAO INSERIDA EM ROTA DE FUGA,MEDINDO (60X18 0X5)CM,CLASSE P-120,EM CHAPA DE ACO,TENDO BATENTE DO MESMO M ATERIAL,INCLUSIVE FECHADURA E 3 PARES DE DOBRADICAS COM MOLA .FORNECIMENTO E COLOCACAO 3%-DESGASTE DE FERRAMENTAS E EPI | UN | 1 | [13 empty] | 1 |  | Porta da CMI
8.3 | 94569 | SINAPI | INCÊNDIO | JANELA DE ALUMÍNIO TIPO MAXIM-AR, COM VIDROS, BATENTE E FERRAGENS. EXCLUSIVE ALIZAR, ACABAMENTO E CONTRAMARCO. FORNECIMENTO E INSTALAÇÃO. AF_12/2019 | m2 | 0.75 | [13 empty] | 0.75 |  | Janela da CMI
8.4 | 91338 | SINAPI | INCÊNDIO | PORTA DE ALUMÍNIO DE ABRIR COM LAMBRI, COM GUARNIÇÃO, FIXAÇÃO COM PARAFUSOS - FORNECIMENTO E INSTALAÇÃO. AF_12/2019 | m2 | 2.94 | [11 empty] | 2.94 |  |  |  | Porta da Substação . Substituir a porta existente de 1,40x2,10m.
8.5 | 94590 | SINAPI | INCÊNDIO | CONTRAMARCO DE ALUMÍNIO, FIXAÇÃO COM PARAFUSO - FORNECIMENTO E INSTALAÇÃO. AF_11/2024 | m | 3.5 | [13 empty] | 3.5 |  | Janela da CMI
9 |  |  |  | INSTALAÇÕES ELÉTRICAS E SPDA |  | 1
9.1 |  |  |  | Instalações Elétricas |  | 1
9.1.1 | 92980 | SINAPI | INCÊNDIO | CABO DE COBRE FLEXÍVEL ISOLADO, 10 MM², ANTI-CHAMA 0,6/1,0 KV, PARA DISTRIBUIÇÃO - FORNECIMENTO E INSTALAÇÃO. AF_10/2020 | m | 30 | [13 empty] | 30 |  | Mediçao em planta . Uso na CMI
9.1.2 | 91926 | SINAPI | INCÊNDIO | CABO DE COBRE FLEXÍVEL ISOLADO, 2,5 MM², ANTI-CHAMA 450/750 V, PARA CIRCUITOS TERMINAIS - FORNECIMENTO E INSTALAÇÃO. AF_03/2023 | m | 60 | [13 empty] | 60 |  | Mediçao em planta . Uso na CMI
9.1.3 | 92982 | SINAPI | INCÊNDIO | CABO DE COBRE FLEXÍVEL ISOLADO, 16 MM², ANTI-CHAMA 0,6/1,0 KV, PARA DISTRIBUIÇÃO - FORNECIMENTO E INSTALAÇÃO. AF_10/2020 | und | 400 | 400 | [14 empty] | Mediçao em planta . Ligação QGBT ao quadro de bombas.
9.1.4 | 1082-COMP-059035 | PROPRIA | INCÊNDIO | CAIXA FERRO ESMALTADO 4x2"" | und | 3 | [13 empty] | 3 |  | Contagem em planta . Uso na CMI
9.1.5 | 101795 | SINAPI | INCÊNDIO | CAIXA ENTERRADA PARA INSTALAÇÕES TELEFÔNICAS TIPO R1, EM ALVENARIA COM BLOCOS DE CONCRETO, DIMENSÕES INTERNAS: 0,35X0,60X0,60 M, EXCLUINDO TAMPÃO. AF_12/2020 | und | 8 | 8 | [14 empty] | Contagem em planta . Ligação QGBT ao quadro de bombas.
9.1.6 | 91902 | SINAPI | INCÊNDIO | CURVA 90 GRAUS PARA ELETRODUTO, PVC, ROSCÁVEL, DN 25 MM (3/4"), PARA CIRCUITOS TERMINAIS, INSTALADA EM LAJE - FORNECIMENTO E INSTALAÇÃO. AF_03/2023 | und | 8 | [13 empty] | 8 |  | Contagem em planta . Uso na CMI
9.1.7 | 91908 | SINAPI | INCÊNDIO | CURVA 90 GRAUS PARA ELETRODUTO, PVC, ROSCÁVEL, DN 40 MM (1 1/4"), PARA CIRCUITOS TERMINAIS, INSTALADA EM LAJE - FORNECIMENTO E INSTALAÇÃO. AF_03/2023 | und | 6 | 2 | [12 empty] | 4 |  | Mediçao em planta . Ligação QGBT ao quadro de bombas.
9.1.8 | 102137 | SINAPI | INCÊNDIO | CHAVE DE BOIA AUTOMÁTICA SUPERIOR/INFERIOR 15A/250V - FORNECIMENTO E INSTALAÇÃO. | UN | 1 | [13 empty] | 1 |  | Contagem em planta . Uso na CMI
9.1.9 | 93655 | SINAPI | INCÊNDIO | DISJUNTOR MONOPOLAR TIPO DIN, CORRENTE NOMINAL DE 20A - FORNECIMENTO E INSTALAÇÃO. AF_10/2020 | und | 13 |  | 1 | 1 |  | 1 |  | 3 | 2 | 2 | 1 |  | 2 |  |  |  | Considerado para proteção dos circuitos de iluminaçao de emergência. Uso nos quadros elétricos existentes e Central de SDAI.
9.1.10 | 91867 | SINAPI | INCÊNDIO | ELETRODUTO RÍGIDO ROSCÁVEL, PVC, DN 25 MM (3/4"), PARA CIRCUITOS TERMINAIS, INSTALADO EM LAJE - FORNECIMENTO E INSTALAÇÃO. AF_03/2023 | m | 21 | [13 empty] | 21 |  | Mediçao em planta . Uso na CMI
9.1.11 | 91869 | SINAPI | INCÊNDIO | ELETRODUTO RÍGIDO ROSCÁVEL, PVC, DN 40 MM (1 1/4"), PARA CIRCUITOS TERMINAIS, INSTALADO EM LAJE - FORNECIMENTO E INSTALAÇÃO. AF_03/2023 | m | 12 | 6 | [12 empty] | 6 |  | Mediçao em planta . Uso na CMI e rede de alimentação do QCM-I .
9.1.12 | 97667 | SINAPI | INCÊNDIO | ELETRODUTO FLEXÍVEL CORRUGADO, PEAD, DN 50 (1 1/2"), PARA REDE ENTERRADA DE DISTRIBUIÇÃO DE ENERGIA ELÉTRICA - FORNECIMENTO E INSTALAÇÃO. AF_12/2021 | m | 100 | 100 | [14 empty] | Mediçao em planta . Ligação QGBT ao quadro de bombas.
9.1.13 | 1082-COMP-EL-30 | PROPRIA | INCÊNDIO | FITA ISOLANTE ADESIVA ANTICHAMA, USO ATE 750 V, EM ROLO DE 19 MM X 20 M | m | 4 | 3 | [12 empty] | 1 |  | Uso geral
9.1.14 | 91953 | SINAPI | INCÊNDIO | INTERRUPTOR SIMPLES (1 MÓDULO), 10A/250V, INCLUINDO SUPORTE E PLACA - FORNECIMENTO E INSTALAÇÃO. AF_03/2023 | und | 1 | [13 empty] | 1 |  | Contagem em planta . Uso na CMI
9.1.15 | 1082-COMP-060301 | PROPRIA | INCÊNDIO | LUMINARIA DE SOBREPOR HERMETICA PARA TUBULAR LED OU FLUORES. | und | 1 | [13 empty] | 1 |  | Contagem em planta . Uso na CMI
9.1.16 | 91879 | SINAPI | INCÊNDIO | LUVA PARA ELETRODUTO, PVC, ROSCÁVEL, DN 25 MM (3/4"), PARA CIRCUITOS TERMINAIS, INSTALADA EM LAJE - FORNECIMENTO E INSTALAÇÃO. AF_03/2023 | und | 9 | 2 | [12 empty] | 7 |  | Mediçao em planta . Ligação QGBT ao quadro de bombas.
9.1.17 | 91877 | SINAPI | INCÊNDIO | LUVA PARA ELETRODUTO, PVC, ROSCÁVEL, DN 40 MM (1 1/4"), PARA CIRCUITOS TERMINAIS, INSTALADA EM FORRO - FORNECIMENTO E INSTALAÇÃO. AF_03/2023 | und | 4 | [13 empty] | 4 |  | Contagem em planta . Uso na CMI
9.1.18 | 92000 | SINAPI | INCÊNDIO | TOMADA BAIXA DE EMBUTIR (1 MÓDULO), 2P+T 10 A, INCLUINDO SUPORTE E PLACA - FORNECIMENTO E INSTALAÇÃO. AF_03/2023 | und | 1 | [13 empty] | 1 |  | Contagem em planta . Uso na CMI
9.1.19 | 1082-COMP-EL-21 | PRÓPRIA | INCÊNDIO | PONTO TOMADA EM CONDULETE DUTO 3/4"-MATERIAL APARENTE PVC | und | 124 |  | 9 | 7 |  | 15 |  | 21 | 20 | 12 | 7 |  | 31 |  | 2 |  | Contagem em planta . Ligação das luminárias de emergência .
9.1.20 | 101798 | SINAPI | INCÊNDIO | TAMPA PARA CAIXA TIPO R1, EM FERRO FUNDIDO, DIMENSÕES INTERNAS: 0,40 X 0,60 M - FORNECIMENTO E INSTALAÇÃO. AF_12/2020 | und | 8 | 8 | [14 empty] | Contagem em planta . Ligação QGBT ao quadro de bombas.
9.1.21 | 93673 | SINAPI | SPDA | DISJUNTOR TRIPOLAR TIPO DIN, CORRENTE NOMINAL DE 50A - FORNECIMENTO E INSTALAÇÃO. AF_07/2025 | und | 1 | 1 | [14 empty] | Contagem em planta . Uso no QGBT para proteção dos DPS's.
9.1.22 | 106027 | SINAPI | SPDA | DISPOSITIVO DPS 20KA-175V OU 275V - FORNECIMENTO E INSTALAÇÃO. AF_07/2025 | und | 4 | 4 | [14 empty] | Contagem em planta . Uso no QGBT .
9.1.23 | 93672 | SINAPI | INCÊNDIO | DISJUNTOR TRIPOLAR TIPO DIN, CORRENTE NOMINAL DE 40A - FORNECIMENTO E INSTALAÇÃO. AF_07/2025 | und | 1 | 1 | [14 empty] | Contagem em planta . Uso no QGBT . Proteção do quadro da QCM-I
9.2 |  |  |  | Instalações de SPDA |  | 1
9.2.1 | 1082-COMP-SPDA-01 | PROPRIA | SPDA | ADESIVO PARA SUPERFÍCIE POROSA, REF.: TEL 5904 TERMOTÉCNICA OU EQUIVALENTE | UN | 19.65 |  |  |  | 5 |  | 4.1 |  |  |  |  | 5.4 |  | 4.95 |  | 0.2 | 25 gramas por fixaçao da barra . 670 fixaçoes no telhado e 40 fixaçoes nas descidas . Considerar 3 minutos para cada fixação.
9.2.2 | 1082-COMP-SPDA-10 | PROPRIA | SPDA | Barra chata em alumínio 7/8"x1/8" (70mm²), com furos diâmetro 7 mm ref. TEL-771, marca de referência Termotécnica ou equivalente | m | 790 |  |  |  | 200 |  | 164 |  |  |  |  | 216 |  | 198 |  | 12 | Medição em planta
9.2.3 | 1082-COMP-078206 | PROPRIA | SPDA | CABO DE COBRE NU MEIO DURO 7 FIOS 35mm2 | M | 8 |  | 2 |  |  | 2 |  | 2 |  |  |  |  | 2 |  |  |  | Medição em planta
9.2.4 | 1082-COMP-078212 | PROPRIA | SPDA | CABO DE COBRE NU MEIO DURO 7 FIOS 50mm2 | M | 16 |  | 8 |  |  | 6 | [6 empty] | 2 |  |  |  | Medição em planta
9.2.5 | 1083-COMP-078030 | PROPRIA | SPDA | CAIXA DE EQUALIZACAO TERRA 210x210x90 TEL-901 | und | 3 |  | 1 |  |  |  |  | 1 |  |  |  |  | 1 |  |  |  | Contagem em planta
9.2.6 | 98111 | SINAPI | SPDA | CAIXA DE INSPEÇÃO PARA ATERRAMENTO, CIRCULAR, EM POLIETILENO, DIÂMETRO INTERNO = 0,3 M. AF_12/2020 | UN | 22 | 22 | [14 empty] | Contagem em planta
9.2.7 | 1082-COMP-061423 | PROPRIA | SPDA | CAIXA PASSAGEM CHAPA GALVAN.16 TAMPA CEGA PARAF.15x15x12cm | und | 22 |  | 5 |  |  | 4 |  | 6 |  |  |  |  | 6 |  |  | 1 | Contagem em planta
9.2.8 | 1082-COMP-078389 | PROPRIA | SPDA | CONECTOR DE MEDICAO E EMENDA 16 A 70MM 560 - TERMOTECNICA | und | 22 |  | 5 |  |  | 4 |  | 6 |  |  |  |  | 6 |  |  | 1 | Contagem em planta
9.2.9 | 1082-COMP-EL-10-A | PROPRIA | SPDA | CONJ PARAFUSO, PORCA E ARRUELA LATAO 1/4 X 1" EM ALUMÍNIO | UN | 1580 | 0 | 0 | 0 | 200 | 0 | 164 | 0 | 0 | 0 | 0 | 216 | 0 | 198 | 0 | 12 | Considerado 2 conjuntos para 1m de barra
9.2.10 | 104753 | SINAPI | SPDA | CONECTOR SPLIT-BOLT, PARA SPDA, PARA CABOS ATÉ 50 MM2 - FORNECIMENTO E INSTALAÇÃO. AF_08/2023 | UN | 3 |  | 1 |  |  | 1 | [6 empty] | 1 |  |  |  | Contagem em planta
9.2.11 | 1082-COMP-EL-10 | PROPRIA | SPDA | CONJ PARAFUSO, PORCA E ARRUELA LATAO 1/4 X 1" | UN | 42 | 42 | [14 empty] | Considerado 1 unidade para cada caixa de terminal de medição e 20 unidades para aterramentos diversos e uso na caixa de equalização.
9.2.12 | 96977 | SINAPI | SPDA | CORDOALHA DE COBRE NU 50 MM², ENTERRADA - FORNECIMENTO E INSTALAÇÃO. AF_08/2023 | m | 370 | 370 | [14 empty] | Medição em planta
9.2.13 | 1082-COMP-SPDA-12 | PROPRIA | SPDA | Curva 90º de barra chata em alumínio 7/8"x1/8"x300mm, 70mm², ref. TEL-778, marca de referência Termotécnica ou equivalente | UN | 22 |  | 5 |  |  | 4 |  | 6 |  |  |  |  | 6 |  |  | 1 | Contagem em planta
9.2.14 | 95728 | SINAPI | SPDA | ELETRODUTO RÍGIDO SOLDÁVEL, PVC, DN 32 MM (1"), APARENTE - FORNECIMENTO E INSTALAÇÃO. AF_10/2022 | m | 22 |  | 5 |  |  | 4 |  | 6 |  |  |  |  | 6 |  |  | 1 | 1m por descida
9.2.15 | 104785 | SINAPI | SPDA | FIXAÇÃO DE ELETRODUTOS, DIÂMETROS MENORES OU IGUAIS A 40 MM, COM ABRAÇADEIRA METÁLICA RÍGIDA TIPO D COM PARAFUSO DE FIXAÇÃO 1 1/4", FIXADA DIRETAMENTE NA LAJE OU PAREDE. AF_09/2023 | und | 22 |  | 5 |  |  | 4 |  | 6 |  |  |  |  | 6 |  |  | 1 | 1 por descida de aterramento
9.2.16 | 96985 | SINAPI | SPDA | HASTE DE ATERRAMENTO, DIÂMETRO 5/8", COM 3 METROS - FORNECIMENTO E INSTALAÇÃO. AF_08/2023 | UN | 22 | 22 | [14 empty] | Contagem em planta
9.2.17 | 1082-COMP-SPDA-14 | PROPRIA | SPDA | Presilha de latão ref. 744, inclusive parafuso fenda DN 4,2x32mm e bucha nylon DN 6mm e vedação dos furos com poliuretano ref. 5905, marca de ref. Termotécnica ou equivalente | und | 112 |  |  |  | 20 |  | 24 | [5 empty] | 36 |  | 28 | 4 | Considerado 1 conjunto para cada 1 metro de barra , na descida
9.2.18 | 1082-COMP-96983 | PROPRIA | SPDA | SOLDA EXOTÉRMICA PARA SPDA - FORNECIMENTO E INSTALAÇÃO | und | 30 | 9 |  | 5 |  |  | 4 |  | 6 |  |  |  |  | 6 |  |  | Contagem em planta
9.2.19 | 1082-COMP-SP-02 | PROPRIA | SPDA | SUPORTE PLÁSTICO FIXATEL REF.: TEL 726 TERMOTÉCNICA OU EQUIVALENTE | UN | 678 |  |  |  | 180 |  | 140 |  |  |  |  | 180 |  | 170 |  | 8 | Considerado 1 unidade para cada 1 metro de barra , na cobertura
9.2.20 | 1082-COMP-078032 | PROPRIA | SPDA | TAMPA DE FERRO FUNDIDO 300MM PARA CAIXA DE ATERRAMENTO | UN | 22 | 22 | [14 empty] | Contagem em planta
9.2.21 | 1082-COMP-SPDA-11 | PROPRIA | SPDA | TERMINAL AÉREO DE BARRA CHATA DE ALUMÍNIO DE 1/8"x7/8"x280mm | UN | 70 |  |  |  | 20 |  | 16 |  |  |  |  | 18 |  |  |  | 16 | Contagem em planta
9.2.22 | 91869 | SINAPI | INCÊNDIO | ELETRODUTO RÍGIDO ROSCÁVEL, PVC, DN 40 MM (1 1/4"), PARA CIRCUITOS TERMINAIS, INSTALADO EM LAJE - FORNECIMENTO E INSTALAÇÃO. AF_03/2023 | m | 20 |  | 8 |  |  |  | 3 | [5 empty] | 3 |  | 6 |  | Mediçao em planta . Uso naligação malha de terra/BEP .
9.2.23 | 1082-COMP-061302 | PROPRIA | SPDA | TERMINAL DE COMPRESSAO PARA CABO 50mm2 | UN | 42 | 20 | 5 |  |  | 4 |  | 6 |  |  |  |  | 6 |  |  | 1 | 1 por Descida + 20 para uso geral
10 |  |  |  | INSTALAÇOES DE COMBATE À INCÊNDIO |  | 1
10.1 |  |  |  | CANALIZAÇOES E REDES DE HIDRANTES |  | 1
10.1.1 | 1082-COMP-50160 | PROPRIA | INCÊNDIO | CAIXA ALVENARIA P/HIDRANTE PASSEIO 60x70cm C/TAMPAO F.F. | und | 1 | 1 | [14 empty] | Contagem em planta
10.1.2 | 1082-COMP-055863 | PROPRIA | INCÊNDIO | EXTINTOR DE INCÊNDIO PORTÁTIL COM CARGA DE CO2 DE 6 KG, CLASSE BC - FORNECIMENTO E INSTALAÇÃO. _ | UN | 36 |  | 3 | 2 |  | 3 |  | 9 | 6 | 2 | 2 |  | 9 |  |  |  | Contagem em planta
10.1.3 | 101907 | SINAPI | INCÊNDIO | EXTINTOR DE INCÊNDIO PORTÁTIL COM CARGA DE CO2 DE 6 KG, CLASSE BC - FORNECIMENTO E INSTALAÇÃO. AF_10/2020_PE | UN | 2 | [11 empty] | 1 |  | 1 |  | Contagem em planta
10.1.4 | 1082-COMP-IN-04 | PRÓPIA | INCÊNDIO | FIXAÇÃO DE DUTOS DIRETAMENTE EM LAJE/PAREDE, DIÂMETROS DE 75 MM, COM ABRAÇADEIRA METÁLICA RÍGIDA TIPO D COM PARAFUSO DE FIXAÇÃO S12 | UN | 61 | 28 | 4 | 3 |  | 3 |  | 5 | 12 | 2 |  |  | 4 |  |  |  | Considerado 50% para uso em cada aplicação
10.1.5 | 1082-COMP-IN-05 | PRÓPIA | INCÊNDIO | FIXAÇÃO DE DUTOS SUSPENSOS EM LAJE DE TETO, DIÂMETROS DE 75 MM, COM ABRAÇADEIRA METÁLICA RÍGIDA TIPO D COM PARAFUSO DE FIXAÇÃO S12 | UN | 59 | 27 | 5 |  |  | 3 |  | 5 | 12 | 1 | 1 |  | 5 |  |  |  | Considerado 50% para uso em cada aplicação
10.1.6 | 1082-COMP-IN-01 | PRÓPRIA | INCÊNDIO | Hidrante de parede, com abrigo em chapa, 80x90x17cm, com suporte e mangueiras 2 x 15m 38mm, adaptador rosca fêmea e engate rápido, esguicho em latão regulavel, registro globo angular 45º/ 38mm | und | 10 |  | 1 | 1 |  |  |  | 3 | 1 | 1 | 1 |  | 2 |  |  |  | Contagem em planta
10.1.7 | 1082-COMP-IN-09 | PRÓPRIA | INCÊNDIO | Hidrante de parede, com abrigo em chapa, 50x80x17cm, com suporte e mangueiras 1 x 15m 38mm, adaptador rosca fêmea e engate rápido, esguicho em latão regulavel, registro globo angular 45º/ 38mm | und | 1 |  | 1 | [13 empty] | Contagem em planta
10.1.8 | 101916 | SINAPI | INCÊNDIO | HIDRANTE SUBTERRÂNEO PREDIAL (COM CURVA LONGA E CAIXA), DN 75 MM - FORNECIMENTO E INSTALAÇÃO. AF_10/2020 | und | 1 | 1 | [14 empty] | Contagem em planta
10.1.9 | 92390 | SINAPI | INCÊNDIO | JOELHO 90 GRAUS, EM FERRO GALVANIZADO, DN 65 (2 1/2"), CONEXÃO ROSQUEADA, INSTALADO EM REDE DE ALIMENTAÇÃO PARA HIDRANTE - FORNECIMENTO E INSTALAÇÃO. | UN | 25 | 6 | 5 | 1 |  |  |  | 4 | 5 | 3 | 1 | [5 empty] | Contagem em planta
10.1.10 | 92378 | SINAPI | INCÊNDIO | LUVA, EM FERRO GALVANIZADO, DN 65 (2 1/2"), CONEXÃO ROSQUEADA, INSTALADO EM REDE DE ALIMENTAÇÃO PARA HIDRANTE - FORNECIMENTO E INSTALAÇÃO. | UN | 89 | 50 | 6 | 2 |  | 4 |  | 3 | 15 | 2 | 1 |  | 6 |  |  |  | Considerada uma para cada duto
10.1.11 | 92642 | SINAPI | INCÊNDIO | TÊ, EM FERRO GALVANIZADO, CONEXÃO ROSQUEADA, DN 65 (2 1/2"), INSTALADO EM REDE DE ALIMENTAÇÃO PARA HIDRANTE - FORNECIMENTO E INSTALAÇÃO. | UN | 12 | 4 | 1 |  |  |  |  | 1 | 2 | 1 |  |  | 3 |  |  |  | Contagem em planta
10.1.12 | 92367 | SINAPI | INCÊNDIO | TUBO DE AÇO GALVANIZADO COM COSTURA, CLASSE MÉDIA, DN 65 (2 1/2"), CONEXÃO ROSQUEADA, INSTALADO EM REDE DE ALIMENTAÇÃO PARA HIDRANTE - FORNECIMENTO E INSTALAÇÃO. | M | 267 | 150 | 18 | 6 |  | 12 |  | 9 | 45 | 6 | 3 |  | 18 |  |  |  | Medição em planta
10.1.13 | 1082-COMP-IN-33 | PROPRIA | INCÊNDIO | Proteção anticorrosiva, com fita adesiva, para ramais sob a terra, com DN acima de 2´ até 3´. Rolo com 30m. | und | 10 | 10 | [14 empty] | Considerar 1,00m de fita para cada metro de tubo enterrado .
10.2 |  |  |  | SISTEMA DE PRESSURIZAÇÃO DA CMI |  | 1
10.2.1 | 94783 | SINAPI | INCÊNDIO | ADAPTADOR COM FLANGE E ANEL DE VEDAÇÃO, PVC, SOLDÁVEL, DN 20 MM X 1/2", INSTALADO EM RESERVAÇÃO PREDIAL DE ÁGUA - FORNECIMENTO E INSTALAÇÃO. AF_04/2024 | und | 1 | [13 empty] | 1 |  | Medição em planta . Uso na escorva da CMI
10.2.2 | 1082-COMP-EQ 35.15.0470 | PROPRIA | INCÊNDIO | Bomba hidraulica centrifuga, trifasica, motor eletrico de 7,5CV, modelo DS9, WEG ou similar, exclusive acessorios. Fornecimento e colocacao. | und | 2 | [13 empty] | 2 |  | Contagem em planta
10.2.3 | 1082-COMP-HID-02 | PRÓPRIA | INCÊNDIO | CAIXA D´ÁGUA EM POLIETILENO 100 L , COM TAMPA | und | 1 | [13 empty] | 1 |  | Contagem em planta
10.2.4 | 92909 | SINAPI | INCÊNDIO | LUVA DE REDUÇÃO, EM FERRO GALVANIZADO, 2" X 1", CONEXÃO ROSQUEADA, INSTALADO EM PRUMADAS - FORNECIMENTO E INSTALAÇÃO. AF_10/2020 | und | 2 | [13 empty] | 2 |  | Na CMI
10.2.5 | 92382 | SINAPI | INCÊNDIO | JOELHO 90 GRAUS, EM FERRO GALVANIZADO, DN 25 (1"), CONEXÃO ROSQUEADA, INSTALADO EM REDE DE ALIMENTAÇÃO PARA HIDRANTE - FORNECIMENTO E INSTALAÇÃO. | UN | 8 | [13 empty] | 8 |  | Contagem em planta
10.2.6 | 92390 | SINAPI | INCÊNDIO | JOELHO 90 GRAUS, EM FERRO GALVANIZADO, DN 65 (2 1/2"), CONEXÃO ROSQUEADA, INSTALADO EM REDE DE ALIMENTAÇÃO PARA HIDRANTE - FORNECIMENTO E INSTALAÇÃO. | UN | 6 | [13 empty] | 6 |  | Contagem em planta
10.2.7 | 92636 | SINAPI | INCÊNDIO | JOELHO 90 GRAUS, EM FERRO GALVANIZADO, CONEXÃO ROSQUEADA, DN 80 (3"), INSTALADO EM REDE DE ALIMENTAÇÃO PARA HIDRANTE - FORNECIMENTO E INSTALAÇÃO. AF_10/2020 | UN | 16 | [13 empty] | 16 |  | Contagem em planta
10.2.8 | 89404 | SINAPI | INCÊNDIO | JOELHO 90 GRAUS, PVC, SOLDÁVEL, DN 20MM, INSTALADO EM RAMAL DE DISTRIBUIÇÃO DE ÁGUA - FORNECIMENTO E INSTALAÇÃO. AF_06/2022 | und | 5 | [13 empty] | 5 |  | Medição em planta . Uso na escorva da CMI
10.2.9 | 92370 | SINAPI | INCÊNDIO | LUVA, EM FERRO GALVANIZADO, DN 25 (1"), CONEXÃO ROSQUEADA, INSTALADO EM REDE DE ALIMENTAÇÃO PARA HIDRANTE - FORNECIMENTO E INSTALAÇÃO. | UN | 3 | [13 empty] | 3 |  | Considerada uma para cada duto
10.2.10 | 92378 | SINAPI | INCÊNDIO | LUVA, EM FERRO GALVANIZADO, DN 65 (2 1/2"), CONEXÃO ROSQUEADA, INSTALADO EM REDE DE ALIMENTAÇÃO PARA HIDRANTE - FORNECIMENTO E INSTALAÇÃO. | UN | 8 | [13 empty] | 8 |  | Considerada uma para cada duto
10.2.11 | 92380 | SINAPI | INCÊNDIO | LUVA, EM FERRO GALVANIZADO, DN 80 (3"), CONEXÃO ROSQUEADA, INSTALADO EM REDE DE ALIMENTAÇÃO PARA HIDRANTE - FORNECIMENTO E INSTALAÇÃO. AF_10/2020 | UN | 10 | 0 | 0 | 0 |  | 0 |  | 0 | 0 | 0 | 0 |  | 0 |  | 10 |  | Considerada uma para cada duto
10.2.12 | 89371 | SINAPI | INCÊNDIO | LUVA, PVC, SOLDÁVEL, DN 20MM, INSTALADO EM RAMAL OU SUB-RAMAL DE ÁGUA - FORNECIMENTO E INSTALAÇÃO. AF_06/2022 | und | 4 | [13 empty] | 4 |  | Medição em planta . Uso na escorva da CMI
10.2.13 | 101917 | SINAPI | INCÊNDIO | MANÔMETRO 0 A 200 PSI (0 A 14 KGF/CM2), D = 50MM - FORNECIMENTO E INSTALAÇÃO. | UN | 1 | [13 empty] | 1 |  | Contagem em planta
10.2.14 | 92369 | SINAPI | INCÊNDIO | NIPLE, EM FERRO GALVANIZADO, DN 25 (1"), CONEXÃO ROSQUEADA, INSTALADO EM REDE DE ALIMENTAÇÃO PARA HIDRANTE - FORNECIMENTO E INSTALAÇÃO. | UN | 3 | [13 empty] | 3 |  | Contagem em planta
10.2.15 | 92377 | SINAPI | INCÊNDIO | NIPLE, EM FERRO GALVANIZADO, DN 65 (2 1/2"), CONEXÃO ROSQUEADA, INSTALADO EM REDE DE ALIMENTAÇÃO PARA HIDRANTE - FORNECIMENTO E INSTALAÇÃO. | UN | 2 | [13 empty] | 2 |  | Contagem em planta
10.2.16 | 92379 | SINAPI | INCÊNDIO | NIPLE, EM FERRO GALVANIZADO, DN 80 (3"), CONEXÃO ROSQUEADA, INSTALADO EM REDE DE ALIMENTAÇÃO PARA HIDRANTE - FORNECIMENTO E INSTALAÇÃO. AF_10/2020 | UN | 2 | [13 empty] | 2 |  | Contagem em planta
10.2.17 | 92914 | SINAPI | INCÊNDIO | LUVA DE REDUÇÃO, EM FERRO GALVANIZADO, 3" X 2", CONEXÃO ROSQUEADA, INSTALADO EM PRUMADAS - FORNECIMENTO E INSTALAÇÃO. AF_10/2020 | und | 1 | [13 empty] | 1 |  | Na CMI
10.2.18 | 1082-COMP-055700 | PROPRIA | INCÊNDIO | PRESSOSTATO ALTA/BAIXA COM REARME MANUAL REF. KP15 | und | 1 | [13 empty] | 1 |  | Contagem em planta
10.2.19 | 94495 | SINAPI | INCÊNDIO | REGISTRO DE GAVETA BRUTO, LATÃO, ROSCÁVEL, 1" - FORNECIMENTO E INSTALAÇÃO. | UN | 2 | [13 empty] | 2 |  | Contagem em planta
10.2.20 | 94499 | SINAPI | INCÊNDIO | REGISTRO DE GAVETA BRUTO, LATÃO, ROSCÁVEL, 2 1/2" - FORNECIMENTO E INSTALAÇÃO. | UN | 4 | [13 empty] | 4 |  | Contagem em planta
10.2.21 | 103016 | SINAPI | INCÊNDIO | VÁLVULA DE RETENÇÃO, DE BRONZE, PÉ COM CRIVOS, ROSCÁVEL, 3" - FORNECIMENTO E INSTALAÇÃO. AF_08/2021 | UN | 2 | [13 empty] | 2 |  | Contagem em planta
10.2.22 | 94500 | SINAPI | INCÊNDIO | REGISTRO DE GAVETA BRUTO, LATÃO, ROSCÁVEL, 3" - FORNECIMENTO E INSTALAÇÃO. AF_08/2021 | UN | 2 | [13 empty] | 2 |  | Contagem em planta
10.2.23 | 1082-COMP-HS-08 | PRÓPRIA | INCÊNDIO | REMANEJAMENTO DO BARRILETE DAS BOMBAS DE RECALQUE | UN | 1 | [13 empty] | 1 |  | Para a nova CMI
10.2.24 | 1082-COMP-HS-04 | PRÓPRIA | INCÊNDIO | Tanque de Pressurização/Cilindro de pressão 9 lts | und | 1 | [13 empty] | 1 |  | Contagem em planta
10.2.25 | 92637 | SINAPI | INCÊNDIO | TÊ, EM FERRO GALVANIZADO, CONEXÃO ROSQUEADA, DN 25 (1"), INSTALADO EM REDE DE ALIMENTAÇÃO PARA HIDRANTE - FORNECIMENTO E INSTALAÇÃO. | UN | 4 | [13 empty] | 4 |  | Contagem em planta
10.2.26 | 92642 | SINAPI | INCÊNDIO | TÊ, EM FERRO GALVANIZADO, CONEXÃO ROSQUEADA, DN 65 (2 1/2"), INSTALADO EM REDE DE ALIMENTAÇÃO PARA HIDRANTE - FORNECIMENTO E INSTALAÇÃO. | UN | 2 | [13 empty] | 2 |  | Contagem em planta
10.2.27 | 94795 | SINAPI | INCÊNDIO | TORNEIRA DE BOIA PARA CAIXA D'ÁGUA, ROSCÁVEL, 1/2" - FORNECIMENTO E INSTALAÇÃO. AF_08/2021 | und | 1 | [13 empty] | 1 |  | Medição em planta . Uso na escorva da CMI
10.2.28 | 94797 | SINAPI | INCÊNDIO | TORNEIRA DE BOIA PARA CAIXA D'ÁGUA, ROSCÁVEL, 1" - FORNECIMENTO E INSTALAÇÃO. | UN | 1 | [13 empty] | 1 |  | Contagem em planta
10.2.29 | 97498 | SINAPI | INCÊNDIO | TUBO DE AÇO GALVANIZADO COM COSTURA, CLASSE MÉDIA, DN 25 (1"), CONEXÃO ROSQUEADA, INSTALADO EM REDE DE ALIMENTAÇÃO PARA HIDRANTE - FORNECIMENTO E INSTALAÇÃO. | M | 9 | [13 empty] | 9 |  | Medição em planta
10.2.30 | 92367 | SINAPI | INCÊNDIO | TUBO DE AÇO GALVANIZADO COM COSTURA, CLASSE MÉDIA, DN 65 (2 1/2"), CONEXÃO ROSQUEADA, INSTALADO EM REDE DE ALIMENTAÇÃO PARA HIDRANTE - FORNECIMENTO E INSTALAÇÃO. | M | 12 | [13 empty] | 12 |  | Medição em planta
10.2.31 | 92368 | SINAPI | INCÊNDIO | TUBO DE AÇO GALVANIZADO COM COSTURA, CLASSE MÉDIA, DN 80 (3"), CONEXÃO ROSQUEADA, INSTALADO EM REDE DE ALIMENTAÇÃO PARA HIDRANTE - FORNECIMENTO E INSTALAÇÃO. AF_10/2020 | M | 30 | [13 empty] | 30 |  | Medição em planta
10.2.32 | 89401 | SINAPI | INCÊNDIO | TUBO, PVC, SOLDÁVEL, DE 20MM, INSTALADO EM RAMAL DE DISTRIBUIÇÃO DE ÁGUA - FORNECIMENTO E INSTALAÇÃO. AF_06/2022 | m | 6 | [13 empty] | 6 |  | Medição em planta . Uso na escorva da CMI
10.2.33 | 92896 | SINAPI | INCÊNDIO | UNIÃO, EM FERRO GALVANIZADO, DN 65 (2 1/2"), CONEXÃO ROSQUEADA, INSTALADO EM REDE DE ALIMENTAÇÃO PARA HIDRANTE - FORNECIMENTO E INSTALAÇÃO. | und | 4 | [13 empty] | 4 |  | Contagem em planta
10.2.34 | 92897 | SINAPI | INCÊNDIO | UNIÃO, EM FERRO GALVANIZADO, DN 80 (3"), CONEXÃO ROSQUEADA, INSTALADO EM REDE DE ALIMENTAÇÃO PARA HIDRANTE - FORNECIMENTO E INSTALAÇÃO. AF_10/2020 | und | 2 | [13 empty] | 2 |  | Contagem em planta
10.2.35 | 99624 | SINAPI | INCÊNDIO | VÁLVULA DE RETENÇÃO HORIZONTAL, DE BRONZE, ROSCÁVEL, 2 1/2" - FORNECIMENTO E INSTALAÇÃO. | UN | 2 | [13 empty] | 2 |  | Contagem em planta
10.2.36 | 99620 | SINAPI | INCÊNDIO | VÁLVULA DE RETENÇÃO HORIZONTAL, DE BRONZE, ROSCÁVEL, 1" - FORNECIMENTO E INSTALAÇÃO. AF_08/2021 | UN | 1 | [13 empty] | 1 |  | Contagem em planta
10.2.37 | 1082-COMP-QCMI | PROPRIA | INCÊNDIO | QUADRO ELÉTRICO DO SISTEMA DE PRESSURIZACAO,COM 02 BOMBAS DE 7,5CV/220V . FORNECIMENTO E INSTALAÇÃO | und | 1 | [13 empty] | 1 |  | Contagem em planta . Uso na CMI
10.2.38 | 92937 | SINAPI | INCÊNDIO | LUVA DE REDUÇÃO, EM FERRO GALVANIZADO, 3" X 2", CONEXÃO ROSQUEADA, INSTALADO EM REDE DE ALIMENTAÇÃO PARA HIDRANTE - FORNECIMENTO E INSTALAÇÃO. AF_10/2020 | und | 1 | [13 empty] | 1 |  | Contagem em planta . Uso na CMI na escorva .
10.2.39 | 92933 | SINAPI | INCÊNDIO | LUVA DE REDUÇÃO, EM FERRO GALVANIZADO, 2" X 1", CONEXÃO ROSQUEADA, INSTALADO EM REDE DE ALIMENTAÇÃO PARA HIDRANTE - FORNECIMENTO E INSTALAÇÃO. AF_10/2020 | und | 1 | [13 empty] | 1 |  | Contagem em planta . Uso na CMI na escorva .
10.2.40 | 92644 | SINAPI | INCÊNDIO | TÊ, EM FERRO GALVANIZADO, CONEXÃO ROSQUEADA, DN 80 (3"), INSTALADO EM REDE DE ALIMENTAÇÃO PARA HIDRANTE - FORNECIMENTO E INSTALAÇÃO. AF_10/2020 | und | 1 | [13 empty] | 1 |  | Contagem em planta . Uso na CMI na escorva .
10.2.41 | 92375 | SINAPI | INCÊNDIO | NIPLE, EM FERRO GALVANIZADO, DN 50 (2"), CONEXÃO ROSQUEADA, INSTALADO EM REDE DE ALIMENTAÇÃO PARA HIDRANTE - FORNECIMENTO E INSTALAÇÃO. AF_10/2020 | und | 1 | [13 empty] | 1 |  | Contagem em planta . Uso na CMI na escorva .
10.3 |  |  |  | ILUMINAÇÃO DE EMERGÊNCIA |  | 1 | [13 empty] | 1
10.3.1 | 1082-COMP-067880 | PROPRIA | INCÊNDIO | LUMINARIA LUZ EMERGENCIA LED 400 LUMENS FAROIS EMBUTIDOS P3 | m | 124 |  | 9 | 7 |  | 15 |  | 21 | 20 | 12 | 7 |  | 31 |  | 2 |  | Contagem em planta .
10.3.2 | 1082-COMP-067639 | PROPRIA | INCÊNDIO | SINALIZACAO-LUMINARIA SAIDA DE EMERGENCIA LED DUPLA FACE | und | 6 |  | 1 | [5 empty] | 4 |  |  |  | 1 |  |  |  | Contagem em planta .
10.4 |  |  |  | SINALIZAÇAO DE EMERGÊNCIA |  | 1
10.4.1 | 1082-COMP-05.054.0110-0 | PROPRIA | INCÊNDIO | PLACA FOTOLUMINESCENTE DE SINALIZACAO DE SEGURANCA CONTRA IN CENDIO,PARA EQUIPAMENTOS DE COMBATE A INCENDIO E ALARME,EM P VC ANTICHAMA,DIMENSOES APROXIMADAS DE (30X30)CM,CONFORME ABN T NBR 16820.FORNECIMENTO E COLOCACAO 3%-DESGASTE DE FERRAMENTAS E EPI | und | 50 |  | 7 |  |  | 3 |  | 8 | 8 | 8 | 1 |  | 13 |  | 2 |  | Contagem em planta
10.4.2 | 1082-COMP-05.054.0115-0 | PROPRIA | INCÊNDIO | PLACA FOTOLUMINESCENTE DE SINALIZACAO DE SEGURANCA CONTRA IN CENDIO,PARA EQUIPAMENTOS DE COMBATE A INCENDIO E ALARME,EM P VC ANTICHAMA,DIMENSOES APROXIMADAS DE (20X15)CM,CONFORME ABN T NBR 16820.FORNECIMENTO E COLOCACAO 3%-DESGASTE DE FERRAMENTAS E EPI | und | 104 |  | 7 | 5 |  | 8 |  | 20 | 20 | 20 | 3 |  | 21 |  |  |  | Contagem em planta
10.4.3 | 1082-COMP-05.054.0103-0 | PROPRIA | INCÊNDIO | PLACA FOTOLUMINESCENTE DE SINALIZACAO DE SEGURANCA CONTRA IN CENDIO,PARA INDICACAO DE NUMERO DE PAVIMENTOS,EM PVC ANTICHA MA,DIMENSOES APROXIMADAS DE (10X10)CM,CONFORME ABNT NBR 1682 0.FORNECIMENTO E COLOCACAO 3%-DESGASTE DE FERRAMENTAS E EPI | und | 20 |  | 2 | 2 |  |  |  | 4 | 4 | 3 | 1 |  | 4 |  |  |  | Contagem em planta
10.4.4 | 1082-COMP-IN-03 | PRÓPRIA | INCÊNDIO | PLACA DE SINALIZACAO DE SEGURANCA CONTRA INCENDIO, FOTOLUMINESCENTE, RETANGULAR, *20 X 40* CM, EM PVC *2* MM ANTI-CHAMAS (SIMBOLOS, CORES E PICTOGRAMAS CONFORME NBR 16820 | und | 1 |  | 1 | [13 empty] | Contagem em planta
10.5 |  |  |  | INSTALAÇÕES E DISPOSITIVOS DE SDAI |  | 1
10.5.1 | 1082-COMP-061780 | PROPRIA | SDAI | ARAME GUIA ACO GALVANIZADO BITOLA ISGW (60m/kg) | M | 398 | 21.5 | 38.5 | 25.5 |  | 27 |  | 55.5 | 66 | 52.5 | 11.5 |  | 93.5 |  | 6.5 |  | Medição em plantas . Considerado sondar 50% do comprimento de cada tubulação
10.5.2 | 1082-COMP-058610 | PROPRIA | SDAI | ACIONADOR MANUAL ENDERECAVEL AME 520 INTELBRAS | UN | 10 |  | 1 | 1 |  | 2 |  | 1 | 1 | 1 | 1 |  | 2 |  |  |  | Contagem em planta
10.5.3 | 1082-COMP-070567 | PROPRIA | SDAI | BOX CURVO 3/4"" | UN | 162 |  | 18 | 18 |  |  |  | 12 | 40 | 24 |  |  | 50 |  |  |  | Um por detector em forro e demais contadas em planta.
10.5.4 | 1082-COMP-SD-19 | PROPRIA | SDAI | CABO FORMADO POR 04 CONDUTORES FLEXIVEIS, TEMPERA MOLE, ISOLAÇÃO EM PVC CLASSE 70° ANTICHAMA, 600V, CONFORME NBR-9441, SENDO DOIS CONDUTORES DE 1,50mm2 IDENTIFICADOS NAS CORES AZ E BC E DOIS CONDUTORES DE 1,50mm2 IDENTIFICADOS NAS CORES PT E VM, CAPA EXTERNA EM PVC 105°C ANTICHAMA NA COR VERMELHA | M | 1732 | 86 | 154 | 102 |  | 108 |  | 362 | 264 | 210 | 46 |  | 374 |  | 26 |  | Medição em plantas
10.5.5 | 1082-COMP-058006 | PROPRIA | SDAI | CAIXA FERRO ESMALTADA 4x4"" OCTOGONAL FUNDO MOVEL | UN | 112 | 0 | 10 | 10 |  | 11 |  | 14 | 20 | 12 | 4 |  | 29 |  | 2 |  | Uma por detector
10.5.6 | 1082-COMP-061423 | PROPRIA | SDAI | CAIXA PASSAGEM CHAPA GALVAN.16 TAMPA CEGA PARAF.15x15x12cm | UN | 1 |  | 1 | [13 empty] | Contagem em planta
10.5.7 | 95791 | SINAPI | SDAI | CONDULETE DE ALUMÍNIO, TIPO LR, PARA ELETRODUTO DE AÇO GALVANIZADO DN 32 MM (1 1/4''), APARENTE - FORNECIMENTO E INSTALAÇÃO. AF_10/2022 | UN | 3 |  | 1 |  |  |  |  | 1 | 1 | [7 empty] | Em planta de Implantação
10.5.8 | 95796 | SINAPI | SDAI | CONDULETE DE ALUMÍNIO, TIPO T, PARA ELETRODUTO DE AÇO GALVANIZADO DN 25 MM (1''), APARENTE - FORNECIMENTO E INSTALAÇÃO. AF_10/2022 | UN | 108 | 4 | 12 | 12 |  | 3 |  | 14 | 21 | 12 |  |  | 30 |  |  |  | Um por detector em forro e demais contadas em planta.
10.5.9 | 1082-COMP-071842 | PROPRIA | SDAI | DETECTOR (SENSOR) DE FUMACA COM BASE - ENDERECAVEL DTI-700 J | UN | 111 |  | 10 | 10 |  | 11 |  | 14 | 20 | 12 | 4 |  | 29 |  | 1 |  | Contagem em planta
10.5.10 | 1082-COMP-067650 | PROPRIA | SDAI | DETECTOR DE TEMPERATURA ENDERECAVEL DTC 420 INTELBRAS | UN | 1 | [13 empty] | 1 |  | Contagem em planta
10.5.11 | 1082-COMP-061550 | PROPRIA | SDAI | ELETRODUTO FLEXIVEL SEALTUBE 3/4"" | M | 81 |  | 9 | 9 |  |  |  | 6 | 20 | 12 |  |  | 25 |  |  |  | 1,00m para cada detector em forro
10.5.12 | 1082-COMP-104408 | PROPRIA | SDAI | ELETRODUTO RIGIDO, EM ACO ZINCADO OU GALVANIZADO, TIPO PESADO, DN=1 1/4", APARENTE- FORNECIMENTO E INSTALAÇÃO. | M | 30 | 13 | [5 empty] | 5 | 6 | 3 | 3 | [5 empty] | Medição em plantas
10.5.13 | 1082-COMP-104407 | PROPRIA | SDAI | ELETRODUTO RIGIDO, EM ACO ZINCADO OU GALVANIZADO, TIPO PESADO, DN=1", APARENTE - FORNECIMENTO E INSTALAÇÃO. | M | 676 | 30 | 68 | 42 |  | 54 |  | 100 | 100 | 90 | 20 |  | 162 |  | 10 |  | Medição em plantas
10.5.14 | 1082-COMP-104406 | PROPRIA | SDAI | ELETRODUTO RIGIDO, EM ACO ZINCADO OU GALVANIZADO, TIPO PESADO, DN=3/4", APARENTE - FORNECIMENTO E INSTALAÇÃO. | M | 9 | [7 empty] | 6 | [5 empty] | 3 |  | Medição em plantas
10.5.15 | 1082-COMP-EL-30 | PROPRIA | INCÊNDIO | FITA ISOLANTE ADESIVA ANTICHAMA, USO ATE 750 V, EM ROLO DE 19 MM X 20 M | UN | 11 |  | 1 | 1 |  | 1 |  | 2 | 2 | 2 |  |  | 2 |  |  |  | Para uso em geral
10.5.16 | 1082-COMP-SD-21 | PROPRIA | SDAI | SUPORTE DE FIXAÇÃO DE ELETRODUTO ATÉ 1", NO TETO, ATRAVÉS DE SUPORTE ANGULAR (1 UND), PORCA SEXTAVADA E ARRUELA 1/4' (4 UND), VERGALHÃO ROSCA TOTAL 1/4" (H=60CM), ABRAÇADEIRA D ( 1 UND ) E PARAFUSO E BUCHA S8 (2 UND) | UN | 162 |  | 25 | 15 |  | 20 |  | 18 | 18 | 16 |  |  | 50 |  |  |  | Para uso na fixação do pavimento , espaçados a cada 1,50m . Considerado o uso em 50% da tubulação no pavimento.
10.5.17 | 104785 | SINAPI | SDAI | FIXAÇÃO DE ELETRODUTOS, DIÂMETROS MENORES OU IGUAIS A 40 MM, COM ABRAÇADEIRA METÁLICA RÍGIDA TIPO D COM PARAFUSO DE FIXAÇÃO 1 1/4", FIXADA DIRETAMENTE NA LAJE OU PAREDE. AF_09/2023 | UN | 163 |  | 25 | 15 |  |  |  | 18 | 18 | 16 | 14 |  | 50 |  | 7 |  | Para uso na fixação do pavimento , espaçados a cada 1,50m . Considerado o uso em 50% da tubulação no pavimento.
10.5.18 | 1082-COMP-18.038.0038-0 | PROPRIA | SDAI | CENTRAL DE ALARME ENDERECAVEL,PARA ATE 500 DISPOSITIVOS DIVIDIDOS EM 2 LACOS 3%-DESGASTE DE FERRAMENTAS E EPI | UN | 1 |  | 1 | [13 empty] | Contagem em planta
10.5.19 | 1082-COMP-SD-18 | PROPRIA | SDAI | MÓDULO ISOLADOR, MÓDULO ENDEREÇADOR | UN | 7 |  | 1 |  |  | 1 |  | 1 | 1 | 1 | 1 |  | 1 |  |  |  | Contagem em planta
10.5.20 | 1082-COMP-055530 | PROPRIA | SDAI | SIRENE AUDIO VISUAL ALARME DE INCENDIO ILUMAC SAF-C 24VCC | UN | 10 |  | 1 | 1 |  | 2 |  | 1 | 1 | 1 | 1 |  | 2 |  |  |  | Contagem em planta
10.5.21 | 95766 | SINAPI | SDAI | CURVA 90 GRAUS PARA ELETRODUTO, AÇO GALVANIZADO, DN 32 MM (1 1/4&#39;&#39;), APARENTE - FORNECIMENTO E INSTALAÇÃO. AF_10/2022 | UN | 3 | 2 | [5 empty] | 1 | [8 empty] | Contagem em planta
10.5.22 | 95764 | SINAPI | SDAI | CURVA 90 GRAUS PARA ELETRODUTO, AÇO GALVANIZADO, DN 25 MM (1"), APARENTE - FORNECIMENTO E INSTALAÇÃO. AF_10/2022 | UN | 110 | 6 | 15 | 8 |  | 10 |  | 12 | 18 | 16 | 3 |  | 22 |  |  |  | Contagem em planta
10.5.23 | 95762 | SINAPI | SDAI | CURVA 90 GRAUS PARA ELETRODUTO, AÇO GALVANIZADO, DN 20 MM (3/4&#39;&#39;), APARENTE - FORNECIMENTO E INSTALAÇÃO. AF_10/2022 | UN | 3 | [7 empty] | 1 | [5 empty] | 2 |  | Contagem em planta
10.5.24 | 1082-COMP-104449 | PROPRIA | SDAI | LUVA DE EMENDA PARA ELETRODUTO, AÇO GALVANIZADO, DN 32 MM (1 1/4"), APARENTE - FORNECIMENTO E INSTALAÇÃO. | UN | 14 | 7 | [5 empty] | 3 | 2 | 1 | 1 | [5 empty] | Considerado 1 luva para cada vara de 3,0m de tubo e 1 luva por curva
10.5.25 | 1082-COMP-104448 | PROPRIA | SDAI | LUVA DE EMENDA PARA ELETRODUTO, AÇO GALVANIZADO, DN 25 MM (1"), APARENTE - FORNECIMENTO E INSTALAÇÃO. | UN | 336 | 16 | 38 | 22 |  | 28 |  | 46 | 52 | 46 | 10 |  | 76 |  | 2 |  | Considerado 1 luva para cada vara de 3,0m de tubo e 1 luva por curva
10.5.26 | 1082-COMP-104452 | PROPRIA | SDAI | LUVA DE EMENDA PARA ELETRODUTO, AÇO GALVANIZADO, DN 20 MM (3/4"), APARENTE - FORNECIMENTO E INSTALAÇÃO. | UN | 6 | [7 empty] | 3 | [5 empty] | 3 |  | Considerado 1 luva para cada vara de 3,0m de tubo e 1 luva por curva
10.5.27 | 1082-COMP-061512 | PROPRIA | SDAI | BUCHA E ARRUELA 1"" | UN | 2 |  | 2 | [13 empty] | Contagem em planta
11 |  |  |  | IMPERMEABILIZAÇÃO, ISOLAMENTO TÉRMICO E ACÚSTICO |  | 1
11.1 | 98548 | SINAPI | INCÊNDIO | IMPERMEABILIZAÇÃO DE SUPERFÍCIE COM MANTA ASFÁLTICA COLADA COM ASFALTO DERRETIDO, UMA CAMADA, E=4MM. AF_09/2023 | m2 | 4.63 | [13 empty] | 4.63 |  | Impermeabilização do teto da CMI ( 2,15X2,25)=4,63m2
12 |  |  |  | PISO |  | 1
12.1 | 98680 | SINAPI | INCÊNDIO | PISO CIMENTADO, TRAÇO 1:3 (CIMENTO E AREIA), ACABAMENTO LISO, ESPESSURA 3,0 CM, PREPARO MECÂNICO DA ARGAMASSA. AF_09/2020 | M2 | 4 | [13 empty] | 4 |  | Piso da CMI ( 2,00X2,00)=4,00m2
12.2 | 101750 | SINAPI | GERAL | PISO CIMENTADO, TRAÇO 1:3 (CIMENTO E AREIA), ACABAMENTO RÚSTICO, ESPESSURA 4,0 CM, PREPARO MECÂNICO DA ARGAMASSA. AF_09/2020 | M2 | 406
| 101750-a | SINAPI | INCÊNDIO | PISO CIMENTADO, TRAÇO 1:3 (CIMENTO E AREIA), ACABAMENTO RÚSTICO, ESPESSURA 4,0 CM, PREPARO MECÂNICO DA ARGAMASSA. AF_09/2020 | M2 | 125 | 125 | [14 empty] | Medição em planta . Recomposição das Valas com 50x25cm
| 101750-b | SINAPI | SDAI | PISO CIMENTADO, TRAÇO 1:3 (CIMENTO E AREIA), ACABAMENTO RÚSTICO, ESPESSURA 4,0 CM, PREPARO MECÂNICO DA ARGAMASSA. AF_09/2020 | M2 | 21.5 | 21.5 | [14 empty] | Medição em planta . Recomposição das Valas com 50x25cm
| 101750 | SINAPI | SPDA | PISO CIMENTADO, TRAÇO 1:3 (CIMENTO E AREIA), ACABAMENTO RÚSTICO, ESPESSURA 4,0 CM, PREPARO MECÂNICO DA ARGAMASSA. AF_09/2020 | M2 | 259.5 | 12 |  | 50 |  |  |  | 65 |  |  | 67.5 |  |  |  | 65 |  | Medição em planta . Recomposição das Valas com 50x25cm
13 |  |  |  | PINTURA E ACABAMENTOS |  | 1
13.1 | 88496 | SINAPI | geral | EMASSAMENTO COM MASSA LÁTEX, APLICAÇÃO EM TETO, DUAS DEMÃOS, LIXAMENTO MANUAL. AF_04/2023 | M2 | 705.8565
| 88496-a | SINAPI | INCÊNDIO | EMASSAMENTO COM MASSA LÁTEX, APLICAÇÃO EM TETO, DUAS DEMÃOS, LIXAMENTO MANUAL. AF_04/2023 | M2 | 81.4745 | 0 | 25.167 | 18.4125 |  |  |  | 5.895 | [6 empty] | 32 |  | Considerado a aplicação em 15% da área do pavimento ( passagem de tubulaçao ) . Na CMI considerar emassamento e pintura das paredes externas e internas .
| 88496-b | SINAPI | SDAI | EMASSAMENTO COM MASSA LÁTEX, APLICAÇÃO EM TETO, DUAS DEMÃOS, LIXAMENTO MANUAL. AF_04/2023 | M2 | 624.382 |  | 33.556 | 24.55 |  | 92.55 |  | 104.072 | 135.002 | 68.018 | 64.98 |  | 101.654 |  |  |  | Considerado a aplicação em 20% da área do pavimento ( passagem de tubulaçao )
13.2 | 104639 | SINAPI | GERAL | PINTURA LÁTEX ACRÍLICA ECONÔMICA, APLICAÇÃO MANUAL EM TETO, DUAS DEMÃOS. AF_04/2023 | M2 | 705.8565
| 104639-a | SINAPI | INCÊNDIO | PINTURA LÁTEX ACRÍLICA ECONÔMICA, APLICAÇÃO MANUAL EM TETO, DUAS DEMÃOS. AF_04/2023 | M2 | 81.4745 | 0 | 25.167 | 18.4125 |  |  |  | 5.895 | [6 empty] | 32 |  | Considerado a aplicação em 15% da área do pavimento ( passagem de tubulaçao ) . Na CMI considerar emassamento e pintura das paredes externas e internas .
| 104639-b | SINAPI | SDAI | PINTURA LÁTEX ACRÍLICA ECONÔMICA, APLICAÇÃO MANUAL EM TETO, DUAS DEMÃOS. AF_04/2023 | M2 | 624.382 |  | 33.556 | 24.55 |  | 92.55 |  | 104.072 | 135.002 | 68.018 | 64.98 |  | 101.654 |  |  |  | Considerado a aplicação em 20% da área do pavimento ( passagem de tubulaçao )
13.3 | 88497 | SINAPI | GERAL | EMASSAMENTO COM MASSA LÁTEX, APLICAÇÃO EM PAREDE, DUAS DEMÃOS, LIXAMENTO MANUAL. AF_04/2023 | M2 | 163
| 88497-a | SINAPI | INCÊNDIO | EMASSAMENTO COM MASSA LÁTEX, APLICAÇÃO EM PAREDE, DUAS DEMÃOS, LIXAMENTO MANUAL. AF_04/2023 | M2 | 70 |  | 9 | 5 | 0 | 6 | 0 | 10 | 10 | 10 | 4 | 0 | 13 | 0 | 3 | 0 | Considerar 1,00m2 por furo
| 88497-b | SINAPI | SDAI | EMASSAMENTO COM MASSA LÁTEX, APLICAÇÃO EM PAREDE, DUAS DEMÃOS, LIXAMENTO MANUAL. AF_04/2023 | M2 | 93 |  | 15 | 13 | 0 | 11 | 0 | 16 | 13 | 13 | 2 | 0 | 7 | 0 | 3 | 0 | Considerar 1,00m2 por furo
| 88497-c | SINAPI | SPDA | EMASSAMENTO COM MASSA LÁTEX, APLICAÇÃO EM PAREDE, DUAS DEMÃOS, LIXAMENTO MANUAL. AF_04/2023 | M2 | 3 |  | 0 | 1 | 0 | 0 | 0 | 1 | 0 | 0 | 0 | 0 | 1 | 0 | 0 | 0 | Considerar 1,00m2 por furo
13.4 | 104642 | SINAPI | GERAL | PINTURA LÁTEX ACRÍLICA STANDARD, APLICAÇÃO MANUAL EM PAREDES, DUAS DEMÃOS. AF_04/2023 | M2 | 163
| 104642-a | SINAPI | INCÊNDIO | PINTURA LÁTEX ACRÍLICA STANDARD, APLICAÇÃO MANUAL EM PAREDES, DUAS DEMÃOS. AF_04/2023 | M2 | 70 |  | 9 | 5 | 0 | 6 | 0 | 10 | 10 | 10 | 4 | 0 | 13 | 0 | 3 |  | Considerar 1,00m2 por furo
| 104642-b | SINAPI | SDAI | PINTURA LÁTEX ACRÍLICA STANDARD, APLICAÇÃO MANUAL EM PAREDES, DUAS DEMÃOS. AF_04/2023 | M2 | 93 |  | 15 | 13 | 0 | 11 | 0 | 16 | 13 | 13 | 2 | 0 | 7 | 0 | 3 |  | Considerar 1,00m2 por furo
| 104642-b | SINAPI | SDAI | PINTURA LÁTEX ACRÍLICA STANDARD, APLICAÇÃO MANUAL EM PAREDES, DUAS DEMÃOS. AF_04/2023 | M2 | 3 |  | 0 | 1 | 0 | 0 | 0 | 1 | 0 | 0 | 0 | 0 | 1 | 0 | 0 |  | Considerar 1,00m2 por furo
13.5 | 102488 | SINAPI | INCÊNDIO | PREPARO DO PISO CIMENTADO PARA PINTURA - LIXAMENTO E LIMPEZA. AF_05/2021 | m2 | 4.09 | [11 empty] | 4.09 |  |  |  | Piso da CMI ( 2,00X2,00)=4,00m2 + soleira
13.6 | 102805 | SINAPI | INCÊNDIO | PINTURA DE PISO COM TINTA EPÓXI, APLICAÇÃO MECÂNICA, 2 DEMÃOS. AF_05/2021 | m2 | 4.09 | [11 empty] | 4.09 |  |  |  | Piso da CMI ( 2,00X2,00)=4,00m2 + soleira
13.7 | 98397 | SINAPI | INCÊNDIO | PINTURA ANTICORROSIVA DE DUTO METÁLICO. AF_03/2024 | m2 | 29.08 |  | 4.32 | 1.44 |  | 2.88 |  | 2.16 | 10.8 | 1.44 | 0.72 |  | 4.32 |  | 1 |  | Pintura em tubulação exposta do SHP.
13.8 | 1082-COMP-HID-06 | PRÓPIA | INCÊNDIO | La de vidro com espessura de 1". Fornecimento e instalação | M | 11.5 |  | 1 | 1 |  | 1 |  | 2 | 2 | 2 | 1 |  | 0.5 |  | 1 |  | Vedação da passagem de tubos naa alvenarias/concreto.
13.9 | 98577 | SINAPI | INCÊNDIO | TRATAMENTO DE JUNTA SERRADA, COM TARUGO DE POLIETILENO E SELANTE À BASE DE SILICONE. AF_09/2023 | M | 1 |  | 0.5 | 0.5 | [12 empty] | Vedação da passagem de tubos na madeira[.
14 |  |  |  | FORROS |  | 1
14.1 | 96113 | SINAPI | INCÊNDIO | FORRO EM PLACAS DE GESSO, PARA AMBIENTES COMERCIAIS. AF_08/2023_PS | M2 | 115.4405
| 96113-s | SINAPI | INCÊNDIO | FORRO EM PLACAS DE GESSO, PARA AMBIENTES COMERCIAIS. AF_08/2023_PS | M2 | 49.4745 |  | 25.167 | 18.4125 |  |  |  | 5.895 | [8 empty] | Considerado a aplicação em 15% da área do pavimento ( passagem de tubulaçao )
| 96113-b | SINAPI | SDAI | FORRO EM PLACAS DE GESSO, PARA AMBIENTES COMERCIAIS. AF_08/2023_PS | M2 | 65.966 |  | 33.556 | 24.55 |  |  |  | 7.86 | [8 empty] | Considerado a aplicação em 20% da área do pavimento ( passagem de tubulaçao )
14.2 | 104757 | SINAPI | SDAI | FORRO EM FIBRA MINERAL, PARA AMBIENTES COMERCIAIS, INCLUSIVE ESTRUTURA DE FIXAÇÃO. AF_08/2023 | M2 | 107.3168
| 104757-a | SINAPI | SDAI | FORRO EM FIBRA MINERAL, PARA AMBIENTES COMERCIAIS, INCLUSIVE ESTRUTURA DE FIXAÇÃO. AF_08/2023 | M2 | 61.3239 | 0 | 0 | 0 |  | 0 |  | 15.6108 | 20.2503 | 10.2147 | 0 |  | 15.2481 |  | 0 |  | Considerado um percentual de 15% em perdas de placas removidas.
| 104757 | SINAPI | INCÊNDIO | FORRO EM FIBRA MINERAL, PARA AMBIENTES COMERCIAIS, INCLUSIVE ESTRUTURA DE FIXAÇÃO. AF_08/2023 | M2 | 45.9929 | 0 | 0 | 0 |  | 0 |  | 11.7081 | 15.1877 | 7.661 | 0 |  | 11.4361 |  | 0 |  | Considerado um percentual de 15% em perdas de placas removidas.
15 |  |  |  | REVESTIMENTOS DE PAREDE |  | 1
15.1 | 87894 | SINAPI | INCÊNDIO | CHAPISCO APLICADO EM ALVENARIA (SEM PRESENÇA DE VÃOS) E ESTRUTURAS DE CONCRETO DE FACHADA, COM COLHER DE PEDREIRO. ARGAMASSA TRAÇO 1:3 COM PREPARO EM BETONEIRA 400L. AF_10/2022 | M2 | 41.985 | [13 empty] | 41.985 |  | Na CMI , revestimento da Alvenaria
15.2 | 104217 | SINAPI | INCÊNDIO | EMBOÇO OU MASSA ÚNICA EM ARGAMASSA TRAÇO 1:2:8, PREPARO MECÂNICA COM BETONEIRA 400 L, APLICADA MANUALMENTE EM PANOS DE FACHADA COM PRESENÇA DE VÃOS, ESPESSURA DE 25 MM, ACESSO POR ANDAIME. AF_08/2022 | m3 | 41.985 | [13 empty] | 41.985 |  | Na CMI , revestimento da Alvenaria
15.3 | 104839 | SINAPI | INCÊNDIO | ARGAMASSA PARA CONTRAPISO, TRAÇO EM VOLUME SECO 1:2:2,5 (CIMENTO:AREIA NATURAL MÉDIA:AREIA RECICLADA), COM USO DE AGREGADO RECICLADO MISTO (ARM) - PREPARO MANUAL. AF_11/2023 | M3 | 0.6 | [13 empty] | 0.6 |  | Na CMI , revestimento da Alvenaria
16 |  |  |  | SERVIÇOS COMPLEMENTARES |  | 1
16.1 | 1082-COMP-LIMP | PRÓPIA | GERAL | LIMPEZA FINAL DE OBRAS | m2 | 777.015 | 777.015 | [14 empty] | Limpeza geral em área de construção de 3.108,06m2 .
16.2 | 1082-COMP-MOB-02 | PROPRIA | GERAL | DESMOBILIZACAO DE CANTEIRO | m2 | 1 | 1 | [14 empty] | Desmobilização de Canteiro de Obra
16.3 | 1082-COMP-QCM-R | PRÓPIA | GERAL | REVISÃO EM QUADROS ELÉTRICOS DO SISTEMA DE RECALQUE | UN | 3 | [14 empty] | 3 | Revisão quadros de comando existtentes .
16.4 | 1082-COMP-ADM-02 | PRÓPIA | GERAL | Laudo tecnico circuntanciado e plano de emergencia com emissão de ART | UN | 1 | 1 | [14 empty] | Exigência do CBMERJ para fornecimento do Alvará .

## BDI
PLANILHA DE MEMÓRIA DE CÁLCULO DE BDI - BÔNUS E DESPESAS INDIRETAS PRINCIPAL
UFF- INSTITUTO DE ARTES E COMUNICAÇÃO SOCIAL - IACS | PROCESSO: 23069.163323/2021/57
LOCAL: Rua Prof. Lara Vilela, 126 - São Domingos, Niterói | ARTs 13076784
NOME DA OBRA: IACS | BDI | BDI EQUIP. | SIAPE | DATA | REVISÃO
BASE DE DADOS: BASES SINAPI , SBC ,EMOP , SCO /MÊS DE REFERÊNCIA DEZEMBRO/25 -ESTADO RJ - REGIME TRIBUTÁRIO : NÃO DESONERADO | 26.27% | 0% | 0000000 | 2026-01-15 | R04

## BDI Equip.
PLANILHA DE MEMÓRIA DE CÁLCULO DE BDI - BÔNUS DE DESPESAS INDIRETAS - FORNECIMENTO DE EQUIPAMENTOS
UFF- INSTITUTO DE ARTES E COMUNICAÇÃO SOCIAL - IACS |  |  | PROCESSO: 23069.163323/2021/57
LOCAL: Rua Prof. Lara Vilela, 126 - São Domingos, Niterói |  |  | ARTs 13076784
NOME DA OBRA: IACS |  |  | BDI | BDI EQUIP. | SIAPE | DATA | REVISÃO
BASE DE DADOS: BASES SINAPI , SBC ,EMOP , SCO /MÊS DE REFERÊNCIA DEZEMBRO/25 -ESTADO RJ - REGIME TRIBUTÁRIO : NÃO DESONERADO |  |  | 26.27% | 0% | 0000000 | 2026-01-15 | R04
Demonstração:
AC = taxa de Administração Central
S = taxa de Seguros
R = taxa de Riscos
G = taxa de Garantias
DF = taxa de Despesas Financeiras
L = taxa de Lucro/ remuneração
I = taxa de incidência de Impostos (PIS, COFINS e ISS)
Administração Central (AC)
Considerado = x % (varia entre 3 a 5,50% do custo direto da obra)
Seguro + Garantia (S + G)
Considerado =x% (varia entre 0,8 a 1,0% do custo da obra)
Risco ( R )
Considerado =x% (varia entre 0,97 a 1,27% do custo da obra)
Despesas Financeiras (DF)
Considerado = x % (varia entre 0,59 e 1,39% do custo direto da obra)
Lucro (L)
Considerado = x % (varia entre 6,16 a 8,96% do custo direto da obra)
Tributos sobre o faturamento (I)
| TRIBUTO | ALIQUOTA
| COFINS | 3%
| PIS/PASEP | 0.65%
| ISS (Niterói) | 3%
| TOTAL | 6.65%
| CPRB (INSS) | 4.5%
TABELA DE ISS - UNIDADES UFF
|  |  |  | ISS (%) | UF | MUNICÍPIO
|  |  |  | 3 | RJ | Niterói
|  |  |  | 5 | RJ | Angra dos Reis
|  |  |  | 5 | RJ | Cachoeira de Macacú
|  |  |  | 2 | RJ | Santo Antônio de Pádua
|  |  |  | 5 | RJ | Campos dos Goytacazes
|  |  |  | 2 | RJ | Macaé
|  |  |  | 5 | RJ | Nova Friburgo
|  |  |  | 2.5 | RJ | Rio das Ostras
|  |  |  | 2 | RJ | Volta Redonda
|  |  |  | 3 | RJ | Petropolis
|  |  |  | 5 | PA | Oriximiná

## Enc. Sociais
PLANILHA DE ENCARGOS SOCIAIS
UFF- INSTITUTO DE ARTES E COMUNICAÇÃO SOCIAL - IACS | PROCESSO: 23069.163323/2021/57
LOCAL: Rua Prof. Lara Vilela, 126 - São Domingos, Niterói | ARTs 13076784
NOME DA OBRA: IACS | BDI | BDI EQUIP. | SIAPE | DATA | REVISÃO
BASE DE DADOS: BASES SINAPI , SBC ,EMOP , SCO /MÊS DE REFERÊNCIA DEZEMBRO/25 -ESTADO RJ - REGIME TRIBUTÁRIO : NÃO DESONERADO | 26.27% | 0% | 0000000 | 2026-01-15 | R04

## CRONOGRAMA
PLANILHA DE CRONOGRAMA FÍSICO-FINANCEIRO
UFF- INSTITUTO DE ARTES E COMUNICAÇÃO SOCIAL - IACS |  |  |  | PROCESSO: 23069.163323/2021/57
LOCAL: Rua Prof. Lara Vilela, 126 - São Domingos, Niterói |  |  |  | ARTs 13076784
NOME DA OBRA: IACS |  |  |  | BDI | BDI EQUIP. | SIAPE | DATA | REVISÃO
BASE DE DADOS: BASES SINAPI , SBC ,EMOP , SCO /MÊS DE REFERÊNCIA DEZEMBRO/25 -ESTADO RJ - REGIME TRIBUTÁRIO : NÃO DESONERADO |  |  |  | 26.27% | 0% | 0000000 | 2026-01-15 | R04
CRONOGRAMA FÍSICO-FINANCEIRO
Item | Descrição | Total Por Etapa | MÊS 1 | MÊS 2 | MÊS 3 | MÊS 4 | MÊS 5 | MÊS 6
1 | PROJETOS | 100,00% 2.274,17 |  |  | 20,00% 454,83 | 20,00% 454,83 | 20,00% 454,83 | 40,00% 909,67
2 | GERENCIAMENTO DE OBRAS / FISCALIZAÇÃO | 100,00% 115.391,25 | 4,97% 5.734,95 | 11,22% 12.946,90 | 23,64% 27.278,49 | 19,06% 21.993,57 | 33,08% 38.171,43 | 8,03% 9.265,92
3 | SERVIÇOS PRELIMINARES | 100,00% 67.176,47 | 60,00% 40.305,88 | 40,00% 26.870,59
4 | MOVIMENTO DE TERRA/BANCO DE DUTOS/CAIXAS SUBTERRANEAS | 100,00% 17.834,09 | 25,00% 4.458,52 | 50,00% 8.917,05 | 25,00% 4.458,52
5 | INFRAESTRUTURA: FUNDAÇÕES SIMPLES (OU DIRETAS ) | 100,00% 4.106,45 |  | 50,00% 2.053,23 | 50,00% 2.053,23
6 | SUPERESTRUTURA | 100,00% 5.541,70 |  | 50,00% 2.770,85 | 50,00% 2.770,85
7 | ALVENARIA | 100,00% 2.393,98 |  | 25,00% 598,50 | 50,00% 1.196,99 | 25,00% 598,50
8 | ESQUADRIAS | 100,00% 57.765,90 |  |  | 50,00% 28.882,95 | 25,00% 14.441,48 | 25,00% 14.441,48
9 | INSTALAÇÕES ELÉTRICAS E SPDA | 100,00% 184.404,65 |  | 10,00% 18.440,47 | 20,00% 36.880,93 | 20,00% 36.880,93 | 40,00% 73.761,86 | 10,00% 18.440,47
10 | INSTALAÇOES DE COMBATE À INCÊNDIO | 100,00% 415.192,86 |  | 10,00% 41.519,29 | 20,00% 83.038,57 | 20,00% 83.038,57 | 40,00% 166.077,14 | 10,00% 41.519,29
11 | IMPERMEABILIZAÇÃO, ISOLAMENTO TÉRMICO E ACÚSTICO | 100,00% 1.101,01 |  |  | 50,00% 550,51 | 50,00% 550,51
12 | PISO | 100,00% 30.315,80 |  |  | 50,00% 15.157,90 | 25,00% 7.578,95 | 25,00% 7.578,95
13 | PINTURA E ACABAMENTOS | 100,00% 62.775,53 |  |  | 50,00% 31.387,77 | 25,00% 15.693,88 | 25,00% 15.693,88
14 | FORROS | 100,00% 26.779,24 |  |  | 20,00% 5.355,85 | 40,00% 10.711,70 | 40,00% 10.711,70
15 | REVESTIMENTOS DE PAREDE | 100,00% 4.566,94 |  |  | 20,00% 913,39 | 40,00% 1.826,78 | 40,00% 1.826,78
16 | SERVIÇOS COMPLEMENTARES | 100,00% 19.204,01 |  |  |  |  | 40,00% 7.681,60 | 60,00% 11.522,41
Porcentagem |  |  | 4,97% | 11,22% | 23,64% | 19,06% | 33,08% | 8,03%
Custo |  |  | 50.499,34 | 114.116,85 | 240.380,77 | 193.769,68 | 336.399,64 | 81.657,74
Porcentagem Acumulado |  |  | 4,97% | 16,19% | 39,83% | 58,89% | 91,97% | 100,0%
Custo Acumulado |  |  | 50.499,34 | 164.616,19 | 404.996,96 | 598.766,64 | 935.166,28 | 1.016.824,05
_______________________________________________________________ OTAVIANO CARAN Sócio/CEO/Proprietário
Otaviano Caran

## Mapa Cotação
PLANILHA DE COTAÇÕES DE ORÇAMENTOS
| UFF- INSTITUTO DE ARTES E COMUNICAÇÃO SOCIAL - IACS |  |  |  |  | PROCESSO: 23069.163323/2021/57
| LOCAL: Rua Prof. Lara Vilela, 126 - São Domingos, Niterói |  |  |  |  | ARTs 13076784
| NOME DA OBRA: IACS |  |  |  |  | BDI | BDI EQUIP. | SIAPE | DATA | REVISÃO | MEDIANA OU MENOR PREÇO DE ACORDO COM O ITEM
| BASE DE DADOS: BASES SINAPI , SBC ,EMOP , SCO /MÊS DE REFERÊNCIA DEZEMBRO/25 -ESTADO RJ - REGIME TRIBUTÁRIO : NÃO DESONERADO |  |  |  |  | 26.27% | 0% | 0000000 | 2026-01-15 | R04
Nº DA COTAÇÃO | ITEM PLANILHA | CÓDIGO INSUMO | DESCRIÇÃO | und | EMPRESA 1 | EMPRESA 2 | EMPRESA 3 | EMPRESA 4 | EMPRESA 5 | VALOR (Mediana)
1 | 9.2.1 | 1082-SD-01 | ADESIVO PARA SUPERFÍCIE POROSA, REF.: TEL 5904 TERMOTÉCNICA OU EQUIVALENTE | kg | ELETROMIL | FETERLUZ | STI | Nome | Nome | 117
| Cotação |  |  |  | 117 | 118 | 121 | 0 | 0
Link
2
| 9.2.2 | 1082-SPDA-10 | BARRA CHATA EM ALUMINIO 7/8" X 1/8" X 3M (70MM2) TEL-771 | m | ELETROMIL | FETERLUZ | STI | Nome | Nome | 15.6667
| Cotação |  |  |  | 15.6667 | 18 | 17 | 0 | 0
Link
3
| 9.2.11 | 1082-EL-10 | CONJ PARAFUSO, PORCA E ARRUELA LATAO 1/4 X 1" | und | ELETROMIL | FETERLUZ | STI | Nome | Nome | 8.7
| Cotação |  |  |  | 8.7 | 8.8 | 9.5 | 0 | 0
Link
4
| 9.2.13 | 1082-SPDA-12 | CURVA 90º BARRA CHATA ALUM 7/8"X1/8"X300MM TEL 778 | und | ELETROMIL | FETERLUZ | STI | Nome | Nome | 16.7
| Cotação |  |  |  | 16.7 | 17 | 18.3 | 0 | 0
Link
5
| 9.2.17 | 1082-SPDA-13-A | ADESIVO POLIURETANO FLEXIVEL BISNAGA 300ML | und | DISTRIBUIDORA SIKA | KENEDY | FAST OBRA | Nome | Nome | 61.09
| Cotação |  |  |  | 96.19 | 61.09 | 68.07 | 0 | 0
| Link |  |  |  | https://www.ferramentaskennedy.com.br/adesivo-selante-sikaflex-construction-cinza-300ml-sika-19194/p?idsku=14462&utm_source=google&utm%E2%80%A6 | https://www.ferramentaskennedy.com.br/adesivo-selante-sikaflex-construction-cinza-300ml-sika-19194/p?idsku=14462&utm_source=google&utm%E2%80%A6 | https://www.fastobra.com.br/selante-sikaflex-construction-cinza--cartucho-300-ml----sika/p?idsku=1114&pht=118981711480718340&gad_source=1&gad_campaignid=23220092390&gbraid=0AAAAAB-O6ifsrYUXYaIp7ossKAvJE-QW9&gclid=CjwKCAiAoNbIBhB5EiwAZFbYGJvbIaBitQJShlQB6X4YBE2a_vFz26cNqxJYLqP_GBT0S7UkF6yH1hoCwP0QAvD_BwE
6
| 9.2.17 | 1082-SPDA-14 | PRESILHA DE LATAO FURO Ø5MM PARA CABOS 35-50MM² - TEL-744 - TERMOTECNICA OU EQUIVALENTE | und | ELETROMIL | FETERLUZ | STI | Nome | Nome | 2.2
| Cotação |  |  |  | 2.2 | 2.3 | 2.7 | 0 | 0
Link
7
| 9.2.19 | 1082-SP-02 | SUPORTE PLÁSTICO FIXATEL REF.: TEL 726 TERMOTÉCNICA OU EQUIVALENTE | und | ELETROMIL | FETERLUZ | STI | Nome | Nome | 6.1
| Cotação |  |  |  | 6.1 | 6.2 | 6.9 | 0 | 0
Link
8
| 10.2.24 | 1082-HS-04 | Tanque de Pressurização/Cilindro de pressão 9 lts |  | MAGAZINE LUIZA | PANELA DE FERRO | MADEIRA MADEIDA | Nome | Nome | 355.07
| Cotação |  |  |  | 419.16 | 368.67 | 355.07 | 0 | 0
| Link |  |  |  | https://www.magazineluiza.com.br/tanque-de-pressao-para-incendio-agua-560x167mm-9-litros-metasal/p/djjj90hjek/cj/tqpp/?&seller_id=lojawebco… | https://www.paneladeferrofundido.com.br/checkout/cart?session_id=vrlbjc4v911cgrphp1s48ib4os&store_id=728886#carrinho | https://www.madeiramadeira.com.br/carrinho/entrega
9
| 10.2.37 | 1082-QCMI | QUADRO ELÉTRICO PARA 2 BOMBAS CENTRÍFUGAS TRIFÁSICAS 7,5 CV |  | ELETROMIL | FETERLUZ | STI | Nome | Nome | 3500 | Duvida se sai ou fica
| Cotação |  |  |  | 3500 | 3700 | 3980 | 0 | 0
Link
10
| 10.5.4 | 1082-SD-19 | CABO FORMADO POR 04 CONDUTORES FLEXIVEIS, TEMPERA MOLE, ISOLAÇÃO EM PVC CLASSE 70° ANTICHAMA, 600V, CONFORME NBR-9441, SENDO DOIS CONDUTORES DE 1,50mm2 IDENTIFICADOS NAS CORES AZ E BC E DOIS CONDUTORES DE 1,50mm2 IDENTIFICADOS NAS CORES PT E VM, CAPA EXTERNA EM PVC 105°C ANTICHAMA NA COR VERMELHA |  | CCABOS | CONDUSCAMP | ELETROFM | Nome | Nome | 9.89
| Cotação |  |  |  | 9.89 | 12.34 | 12.24 | 0 | 0
| Link |  |  |  | https://loja.ccabos.com.br/produtos/cabo-4x150mm-alarme-incendio-4-vias-1-quadra-x150mm-600v-vermelho/ | https://loja.conduscamp.com.br/cabo-para-alarmedeteccao-incendio-1x4x150mm-vermelho-1/p | https://www.eletrofm.com.br/carrinho-de-compra/
11
| 10.5.19 | 1082-SD-18 | Módulo isolador; ref. LSC-ISO da Global Fire, IRC485T03 da Tecnohold, IDL 520 da Intelbras, MIC-E 02251 da Ilumac ou equivalente |  | MAGAZINE LUIZA | MGA | CONTRA INCÊNDIO | Nome | Nome | 105.36
| Cotação |  |  |  | 207.1 | 105.36 | 109.53 | 0 | 0
| Link |  |  |  | https://www.magazineluiza.com.br/busca/idl+520+da+intelbras/ | https://www.mgavirtual.com.br/cart | https://contraincendio.com.br/carrinho/
12
| 10.2.3 | 1082-HID-02 | Caixa dágua 100 L |  | AMOEDO | FAUMAR | LPJ | Nome | Nome | 244.71
| Cotação |  |  |  | 244.71 | 275 | 429.97 | 0 | 0
| Link |  |  |  | https://www.amoedo.com.br/caixa-d-agua-convencional-polietileno-100-litros-fortlev/p | https://www.faumar.com.br/caixa-dagua-100l-fortlev/ | https://www.madeiramadeira.com.br/carrinho
13
| 10.1.13 | 1082-COMP-IN-33 | Fita anticorrosão 100 mm x 30 m Scotchrap 50 - 3M |  | ADECIL | FERRAMENTAS GERAIS | FELAP | Nome | Nome | 649.055
| Cotação |  |  |  | 696.24 | 666.76 | 649.055 |  | 0
| Link |  |  |  | https://www.adecil.com.br/ | https://www.fg.com.br/fita-anticorrosao-100-mm-x-30-m-scotchrap-50---3m/p?srsltid=AfmBOopOf4v5f5GTXd1cJHzkYSLgibVMpOJ4Vt1un-G0V1y%E2%80%A6 | https://www.felap.com.br/carrinho
14
| 9.2.9 | 1082-EL-10-A | CONJ PARAFUSO SEXTAVADO E PORCA EM ALUMÍNIO 1/4 X 1" | und | ELETROMIL | FETERLUZ | STI | Nome | Nome | 3
| Cotação |  |  |  | 3 | 3.45 | 3.6 | 0 | 0
Link
iil
OBS.: 1 - Número mínimo de cotações: 3 - caso consigam apenas esse nº, retirar a fórmula da Mediana na coluna "I";
OBS.: 2 - Utilizando 3 valores, aplicar o menor deles, caso não haja diferença significativa entre eles;

## ABC SERVIÇOS
CURVA ABC SERVIÇOS
UFF- INSTITUTO DE ARTES E COMUNICAÇÃO SOCIAL - IACS |  |  |  | PROCESSO: 23069.163323/2021/57
LOCAL: Rua Prof. Lara Vilela, 126 - São Domingos, Niterói |  |  |  | ARTs 13076784
NOME DA OBRA: IACS |  |  |  | BDI | BDI EQUIP. | SIAPE | DATA | REVISÃO
BASE DE DADOS: BASES SINAPI , SBC ,EMOP , SCO /MÊS DE REFERÊNCIA DEZEMBRO/25 -ESTADO RJ - REGIME TRIBUTÁRIO : NÃO DESONERADO |  |  |  | 26.27% | 0% | 0000000 | 2026-01-15 | R04
Curva ABC de Serviços
1082-COMP-ADM | Próprio | ADMINISTRAÇÃO LOCAL A SER PAGO PROPORCIONAL A EVOLUÇÃO DA OBRA | CANT - CANTEIRO DE OBRAS | und | 1,0 | 115.391,25 | 115.391,25 | 11,35 | 11,35
1082-COMP-99856 | Próprio | CORRIMÃO SIMPLES, DIÂMETRO EXTERNO = 1 1/2", EM AÇO INOX. | Guarda-Corpo, Corrimão e Grade para Esquadrias | M | 117,0 | 429,73 | 50.278,41 | 4,94 | 16,29
1082-COMP-104407 | Próprio | ELETRODUTO RIGIDO, EM ACO ZINCADO OU GALVANIZADO, TIPO PESADO, DN=1", APARENTE - FORNECIMENTO E INSTALAÇÃO. | Instalações Elétricas - Eletrodutos, Conexões e Conduletes Aparentes | M | 676,0 | 69,06 | 46.684,56 | 4,59 | 20,88
92367 | SINAPI | TUBO DE AÇO GALVANIZADO COM COSTURA, CLASSE MÉDIA, DN 65 (2 1/2"), CONEXÃO ROSQUEADA, INSTALADO EM REDE DE ALIMENTAÇÃO PARA HIDRANTE - FORNECIMENTO E INSTALAÇÃO. AF_10/2020 | Instalações de Gás e Incêndio em Aço e Ferro Galvanizado | M | 279,0 | 141,94 | 39.601,26 | 3,89 | 24,78
88496 | SINAPI | EMASSAMENTO COM MASSA LÁTEX, APLICAÇÃO EM TETO, DUAS DEMÃOS, LIXAMENTO MANUAL. AF_04/2023 | Pintura Interna | m² | 705,8565 | 55,65 | 39.280,91 | 3,86 | 28,64
1082-COMP-067880 | Próprio | LUMINARIA LUZ EMERGENCIA LED 400 LUMENS FAROIS EMBUTIDOS P3 | 67 | UN | 124,0 | 314,89 | 39.046,36 | 3,84 | 32,48
1082-COMP-SPDA-10 | Próprio | Barra chata em alumínio 7/8"x1/8" (70mm²), com furos diâmetro 7 mm ref. TEL-771, marca de referência Termotécnica ou equivalente | 1603 | m | 790,0 | 47,74 | 37.714,60 | 3,71 | 36,19
1082-COMP-071842 | Próprio | DETECTOR (SENSOR) DE FUMACA COM BASE - ENDERECAVEL DTI-700 J | 71 | UN | 111,0 | 337,79 | 37.494,69 | 3,69 | 39,88
1082-COMP-IN-01 | Próprio | Hidrante de parede, com abrigo em chapa, 80x90x17cm, com suporte e mangueiras 2 x 15m 38mm, adaptador rosca fêmea e engate rápido, esguicho em latão regulavel, registro globo angular 45º/ 38mm | INES - INSTALAÇÕES ESPECIAIS | und | 10,0 | 3.403,65 | 34.036,50 | 3,35 | 43,23
1082-COMP-EL-21 | Próprio | PONTO TOMADA EM CONDULETE DUTO 3/4"-MATERIAL APARENTE PVC | INEL - INSTALAÇÃO ELÉTRICA/ELETRIFICAÇÃO E ILUMINAÇÃO EXTERNA | UN | 124,0 | 257,02 | 31.870,48 | 3,13 | 46,36
101750 | SINAPI | PISO CIMENTADO, TRAÇO 1:3 (CIMENTO E AREIA), ACABAMENTO RÚSTICO, ESPESSURA 4,0 CM, PREPARO MECÂNICO DA ARGAMASSA. AF_09/2020 | Pisos | m² | 406,0 | 74,00 | 30.044,00 | 2,95 | 49,31
1082-COMP-SD-19 | Próprio | CABO FORMADO POR 04 CONDUTORES FLEXIVEIS, TEMPERA MOLE, ISOLAÇÃO EM PVC CLASSE 70° ANTICHAMA, 600V, CONFORME NBR-9441, SENDO DOIS CONDUTORES DE 1,50mm2 IDENTIFICADOS NAS CORES AZ E BC E DOIS CONDUTORES DE 1,50mm2 IDENTIFICADOS NAS CORES PT E VM, CAPA EXTERNA EM PVC 105°C ANTICHAMA NA COR VERMELHA | INES - INSTALAÇÕES ESPECIAIS | M | 1.732,0 | 17,16 | 29.721,12 | 2,92 | 52,24
96977 | SINAPI | CORDOALHA DE COBRE NU 50 MM², ENTERRADA - FORNECIMENTO E INSTALAÇÃO. AF_08/2023 | Sistema de Proteção contra Descargas Atmosféricas - SPDA | M | 370,0 | 74,48 | 27.557,60 | 2,71 | 54,95
1082-COMP-EQ 35.15.0470 | Próprio | Bomba hidraulica centrifuga, trifasica, motor eletrico de 7,5CV, modelo DS9, WEG ou similar, exclusive acessorios. Fornecimento e colocacao. | EQ | un | 2,0 | 10.611,59 | 21.223,18 | 2,09 | 57,03
1082-COMP-EL-10-A | Próprio | CONJ PARAFUSO SEXTAVADO E PORCA EM ALUMÍNIO 1/4 X 1" | INEL - INSTALAÇÃO ELÉTRICA/ELETRIFICAÇÃO E ILUMINAÇÃO EXTERNA | und | 1.622,0 | 11,28 | 18.296,16 | 1,80 | 58,83
104757 | SINAPI | FORRO EM FIBRA MINERAL, PARA AMBIENTES COMERCIAIS, INCLUSIVE ESTRUTURA DE FIXAÇÃO. AF_08/2023_PS | Forros | m² | 107,316825 | 167,05 | 17.927,27 | 1,76 | 60,60
1082-COMP-070567 | Próprio | BOX CURVO 3/4"" | 70 | UN | 162,0 | 95,70 | 15.503,40 | 1,52 | 62,12
92378 | SINAPI | LUVA, EM FERRO GALVANIZADO, DN 65 (2 1/2"), CONEXÃO ROSQUEADA, INSTALADO EM REDE DE ALIMENTAÇÃO PARA HIDRANTE - FORNECIMENTO E INSTALAÇÃO. AF_10/2020 | Instalações de Gás e Incêndio em Aço e Ferro Galvanizado | UN | 97,0 | 151,61 | 14.706,17 | 1,45 | 63,57
104639 | SINAPI | PINTURA LÁTEX ACRÍLICA ECONÔMICA, APLICAÇÃO MANUAL EM TETO, DUAS DEMÃOS. AF_04/2023 | Pintura Interna | m² | 705,8565 | 19,95 | 14.081,83 | 1,38 | 64,95
012057 | SBC | CONTAINER ESCRITORIO 6,05x2,44x2,57 COM ACABAMENTO EM PVC | INSTALACOES PROVISORIAS | MES | 6,0 | 1.931,93 | 11.591,58 | 1,14 | 66,09
1082-COMP-SP-02 | Próprio | SUPORTE PLÁSTICO FIXATEL REF.: TEL 726 TERMOTÉCNICA OU EQUIVALENTE | INEL - INSTALAÇÃO ELÉTRICA/ELETRIFICAÇÃO E ILUMINAÇÃO EXTERNA | UN | 678,0 | 17,07 | 11.573,46 | 1,14 | 67,23
100329 | SINAPI | RETIRADA E RECOLOCAÇÃO DE TELHA CERÂMICA DE ENCAIXE, COM MAIS DE DUAS ÁGUAS, INCLUSO IÇAMENTO. AF_07/2019 | Telhamento para Cobertura | m² | 280,665 | 37,26 | 10.457,57 | 1,03 | 68,26
1082-COMP-ADM-02 | Próprio | ELABORAÇÃO DE LAUDO TÉCNICO CIRCUNSTANCIADO E PLANO DE EMERGÊNCIA PARA APRESENTAÇÃO AO CBMERJ. | SEES - SERVIÇOS ESPECIAIS | und | 1,0 | 10.420,64 | 10.420,64 | 1,02 | 69,28
1082-COMP-055863 | Próprio | EXTINTOR PO QUIMICO SECO 6kg ABC NBR 15808:2017 | 55 | UN | 36,0 | 257,28 | 9.262,08 | 0,91 | 70,20
96113 | SINAPI | FORRO EM PLACAS DE GESSO, PARA AMBIENTES COMERCIAIS. AF_08/2023_PS | Forros | m² | 115,4405 | 76,68 | 8.851,97 | 0,87 | 71,07
92982 | SINAPI | CABO DE COBRE FLEXÍVEL ISOLADO, 16 MM², ANTI-CHAMA 0,6/1,0 KV, PARA DISTRIBUIÇÃO - FORNECIMENTO E INSTALAÇÃO. AF_10/2020 | Instalações Elétricas - Quadros, Cabos, Disjuntores, Contatores e Barramentos Blindados | M | 400,0 | 21,81 | 8.724,00 | 0,86 | 71,92
1082-COMP-IN-33 | Próprio | Proteção anticorrosiva, com fita adesiva, para ramais sob a terra, com DN acima de 2´ até 3´ , Rolo de 30m | 32.1 | UN | 10,0 | 825,70 | 8.257,00 | 0,81 | 72,74
1082-COMP-058006 | Próprio | CAIXA FERRO ESMALTADA 4x4"" OCTOGONAL FUNDO MOVEL | 58 | UN | 112,0 | 73,32 | 8.211,84 | 0,81 | 73,54
1082-COMP-18.038.0038-0 | Próprio | CENTRAL DE ALARME ENDERECAV EL,PARA ATE 500 DISPOSITIVOS DIVIDIDOS EM 2 LACOS 3%-DESGASTE DE FERRAMENTAS E EPI | 18 | UN | 1,0 | 8.208,39 | 8.208,39 | 0,81 | 74,35
95796 | SINAPI | CONDULETE DE ALUMÍNIO, TIPO T, PARA ELETRODUTO DE AÇO GALVANIZADO DN 25 MM (1''), APARENTE - FORNECIMENTO E INSTALAÇÃO. AF_10/2022 | Instalações Elétricas - Eletrodutos, Conexões e Conduletes Aparentes | UN | 108,0 | 71,34 | 7.704,72 | 0,76 | 75,11
93358 | SINAPI | ESCAVAÇÃO MANUAL DE VALA. AF_09/2024 | Escavação de Valas | m³ | 45,765 | 159,27 | 7.288,99 | 0,72 | 75,83
101795 | SINAPI | CAIXA ENTERRADA PARA INSTALAÇÕES TELEFÔNICAS TIPO R1, EM ALVENARIA COM BLOCOS DE CONCRETO, DIMENSÕES INTERNAS: 0,35X0,60X0,60 M, EXCLUINDO TAMPÃO. AF_12/2020 | Caixas Enterradas | UN | 8,0 | 862,29 | 6.898,32 | 0,68 | 76,50
92390 | SINAPI | JOELHO 90 GRAUS, EM FERRO GALVANIZADO, DN 65 (2 1/2"), CONEXÃO ROSQUEADA, INSTALADO EM REDE DE ALIMENTAÇÃO PARA HIDRANTE - FORNECIMENTO E INSTALAÇÃO. AF_10/2020 | Instalações de Gás e Incêndio em Aço e Ferro Galvanizado | UN | 31,0 | 219,96 | 6.818,76 | 0,67 | 77,17
1082-COMP-SPDA-01 | Próprio | ADESIVO PARA SUPERFÍCIE POROSA, REF.: TEL 5904 TERMOTÉCNICA OU EQUIVALENTE | INEL - INSTALAÇÃO ELÉTRICA/ELETRIFICAÇÃO E ILUMINAÇÃO EXTERNA | kg | 19,65 | 335,34 | 6.589,43 | 0,65 | 77,82
1082-COMP-SD-21 | Próprio | SUPORTE DE FIXAÇÃO DE ELETRODUTO ATÉ 1", NO TETO, ATRAVÉS DE SUPORTE ANGULAR (1 UND), PORCA SEXTAVADA E ARRUELA 1/4' (4 UND), VERGALHÃO ROSCA TOTAL 1/4" (H=60CM), ABRAÇADEIRA D ( 1 UND ) E PARAFUSO E BUCHA S8 (2 UND) | INEL - INSTALAÇÃO ELÉTRICA/ELETRIFICAÇÃO E ILUMINAÇÃO EXTERNA | und | 162,0 | 35,63 | 5.772,06 | 0,57 | 78,39
92368 | SINAPI | TUBO DE AÇO GALVANIZADO COM COSTURA, CLASSE MÉDIA, DN 80 (3"), CONEXÃO ROSQUEADA, INSTALADO EM REDE DE ALIMENTAÇÃO PARA HIDRANTE - FORNECIMENTO E INSTALAÇÃO. AF_10/2020 | Instalações de Gás e Incêndio em Aço e Ferro Galvanizado | M | 30,0 | 186,17 | 5.585,10 | 0,55 | 78,94
1082-COMP-LIMP | Próprio | LIMPEZA FINAL DA OBRA | SEDI - SERVIÇOS DIVERSOS | m² | 777,015 | 6,67 | 5.182,69 | 0,51 | 79,45
98457 | SINAPI | TAPUME COM CHAPA METÁLICA. AF_03/2024 | Instalações para Canteiros de Obras | m² | 34,2 | 146,77 | 5.019,53 | 0,49 | 79,94
1082-COMP-104448 | Próprio | LUVA DE EMENDA PARA ELETRODUTO, AÇO GALVANIZADO, DN 25 MM (1''), APARENTE - FORNECIMENTO E INSTALAÇÃO. | Instalações Elétricas - Eletrodutos, Conexões e Conduletes Aparentes | UN | 336,0 | 14,93 | 5.016,48 | 0,49 | 80,44
88497 | SINAPI | EMASSAMENTO COM MASSA LÁTEX, APLICAÇÃO EM PAREDE, DUAS DEMÃOS, LIXAMENTO MANUAL. AF_04/2023 | Pintura Interna | m² | 163,0 | 30,36 | 4.948,68 | 0,49 | 80,92
1082-COMP-QCMI | Próprio | QUADRO ELÉTRICO PARA 2 BOMBAS CENTRÍFUGAS TRIFÁSICAS 7,5 CV - FORNECIMENTO E INSTALAÇÃO. AF_12/2020 | Bombas Hidráulicas - Centrífugas, Horizontais e Submersíveis | UN | 1,0 | 4.795,68 | 4.795,68 | 0,47 | 81,39
92636 | SINAPI | JOELHO 90 GRAUS, EM FERRO GALVANIZADO, CONEXÃO ROSQUEADA, DN 80 (3"), INSTALADO EM REDE DE ALIMENTAÇÃO PARA HIDRANTE - FORNECIMENTO E INSTALAÇÃO. AF_10/2020 | Instalações de Gás e Incêndio em Aço e Ferro Galvanizado | UN | 16,0 | 281,60 | 4.505,60 | 0,44 | 81,84
101916 | SINAPI | HIDRANTE SUBTERRÂNEO PREDIAL (COM CURVA LONGA E CAIXA), DN 75 MM - FORNECIMENTO E INSTALAÇÃO. AF_10/2020 | Instalações de Gás e Incêndio em Aço e Ferro Galvanizado | UN | 1,0 | 4.496,24 | 4.496,24 | 0,44 | 82,28
93382 | SINAPI | REATERRO MANUAL DE VALAS, COM COMPACTADOR DE SOLOS DE PERCUSSÃO. AF_08/2023 | Aterro e Reaterro de Valas | m³ | 91,689 | 47,28 | 4.335,05 | 0,43 | 82,71
104786 | SINAPI | RASGO LINEAR MECANIZADO EM CONCRETO, PARA RAMAIS/ DISTRIBUIÇÃO DE INSTALAÇÕES HIDRÁULICAS, DIÂMETROS MENORES OU IGUAIS A 40 MM. AF_09/2023 | Rasgos e Fixações | M | 335,0 | 12,86 | 4.308,10 | 0,42 | 83,13
92642 | SINAPI | TÊ, EM FERRO GALVANIZADO, CONEXÃO ROSQUEADA, DN 65 (2 1/2"), INSTALADO EM REDE DE ALIMENTAÇÃO PARA HIDRANTE - FORNECIMENTO E INSTALAÇÃO. AF_10/2020 | Instalações de Gás e Incêndio em Aço e Ferro Galvanizado | UN | 14,0 | 299,82 | 4.197,48 | 0,41 | 83,54
91338 | SINAPI | PORTA DE ALUMÍNIO DE ABRIR COM LAMBRI, COM GUARNIÇÃO, FIXAÇÃO COM PARAFUSOS - FORNECIMENTO E INSTALAÇÃO. AF_12/2019 | Esquadrias - Portas | m² | 2,94 | 1.424,42 | 4.187,79 | 0,41 | 83,95
104785 | SINAPI | FIXAÇÃO DE ELETRODUTOS, DIÂMETROS MENORES OU IGUAIS A 40 MM, COM ABRAÇADEIRA METÁLICA RÍGIDA TIPO D COM PARAFUSO DE FIXAÇÃO 1 1/4", FIXADA DIRETAMENTE NA LAJE OU PAREDE. AF_09/2023 | Rasgos e Fixações | M | 185,0 | 19,93 | 3.687,05 | 0,36 | 84,32
104217 | SINAPI | EMBOÇO OU MASSA ÚNICA EM ARGAMASSA TRAÇO 1:2:8, PREPARO MECÂNICA COM BETONEIRA 400 L, APLICADA MANUALMENTE EM PANOS DE FACHADA COM PRESENÇA DE VÃOS, ESPESSURA DE 25 MM, ACESSO POR ANDAIME. AF_08/2022 | Massa Única Externa | m² | 41,985 | 85,39 | 3.585,09 | 0,35 | 84,67
1083-COMP-9126 | Próprio | LINHA DE VIDA HORIZONTAL PROVISÓRIA EM CORDA PARA TRABALHOS EM COBERTURAS E TELHADOS | Equipamentos de Proteção Coletiva | M | 125,0 | 28,56 | 3.570,00 | 0,35 | 85,02
1082-COMP-IN-05 | Próprio | FIXAÇÃO DE DUTOS SUSPENSOS EM LAJE DE TETO, DIÂMETROS DE 75 MM, COM ABRAÇADEIRA METÁLICA RÍGIDA TIPO D COM PARAFUSO DE FIXAÇÃO S12 | INEL - INSTALAÇÃO ELÉTRICA/ELETRIFICAÇÃO E ILUMINAÇÃO EXTERNA | und | 59,0 | 60,44 | 3.565,96 | 0,35 | 85,37
1082-COMP-05.054.0110-0 | Próprio | PLACA FOTOLUMINESCENTE DE SINALIZACAO DE SEGURANCA CONTRA IN CENDIO,PARA EQUIPAMENTOS DE COMBATE A INCENDIO E ALARME,EM P VC ANTICHAMA,DIMENSOES APROXIMADAS DE (30X30)CM,CONFORME ABN T NBR 16820.FORNECIMENTO E COLOCACAO 3%-DESGASTE DE FERRAMENTAS E EPI | 5 | UN | 50,0 | 70,06 | 3.503,00 | 0,34 | 85,72
101798 | SINAPI | TAMPA PARA CAIXA TIPO R1, EM FERRO FUNDIDO, DIMENSÕES INTERNAS: 0,40 X 0,60 M - FORNECIMENTO E INSTALAÇÃO. AF_12/2020 | Poços de Visita e Caixas para Bocas de Lobo | UN | 8,0 | 426,96 | 3.415,68 | 0,34 | 86,05
104758 | SINAPI | FURO MANUAL EM ALVENARIA, PARA INSTALAÇÕES ELÉTRICAS, DIÂMETROS MENORES OU IGUAIS A 40 MM. AF_09/2023 | Rasgos e Fixações | UN | 122,0 | 27,69 | 3.378,18 | 0,33 | 86,38
05.008.0001-0 | EMOP | MONTAGEM E DESMONTAGEM DE ANDAIME COM ELEMENTOS TUBULARES,CO NSIDERANDO-SE A AREA VERTICAL RECOBERTA 3%-DESGASTE DE FERRAMENTAS E EPI | 5 | m² | 300,0 | 11,07 | 3.321,00 | 0,33 | 86,71
95764 | SINAPI | CURVA 90 GRAUS PARA ELETRODUTO, AÇO GALVANIZADO, DN 25 MM (1"), APARENTE - FORNECIMENTO E INSTALAÇÃO. AF_10/2022 | Instalações Elétricas - Eletrodutos, Conexões e Conduletes Aparentes | UN | 110,0 | 29,20 | 3.212,00 | 0,32 | 87,03
1082-COMP-AD 20.20.0050 | Próprio | Instalacao e ligacao provisorias de alimentacao de energia eletrica, em baixa tensao (BT), para canteiro de obras, exclusive o fornecimento do medidor. | AD | un | 1,0 | 3.077,43 | 3.077,43 | 0,30 | 87,33
1082-COMP-04.014.0095-0 | Próprio | RETIRADA DE ENTULHO DE OBRA COM CACAMBA DE ACO TIPO CONTAINE R COM 5M3 DE CAPACIDADE,INCLUSIVE CARREGAMENTO,TRANSPORTE E DESCARREGAMENTO.CUSTO POR UNIDADE DE CACAMBA E INCLUI A TAX A PARA DESCARGA EM LOCAIS AUTORIZADOS 3%-DESGASTE DE FERRAMENTAS E EPI | 4 | UN | 6,0 | 478,72 | 2.872,32 | 0,28 | 87,61
1082-COMP-96983 | Próprio | SOLDA EXOTÉRMICA PARA SPDA - FORNECIMENTO E INSTALAÇÃO. | Sistema de Proteção contra Descargas Atmosféricas - SPDA | UN | 30,0 | 95,73 | 2.871,90 | 0,28 | 87,89
104642 | SINAPI | PINTURA LÁTEX ACRÍLICA STANDARD, APLICAÇÃO MANUAL EM PAREDES, DUAS DEMÃOS. AF_04/2023 | Pintura Interna | m² | 163,0 | 17,60 | 2.868,80 | 0,28 | 88,18
97640 | SINAPI | REMOÇÃO DE FORROS DE DRYWALL, PVC E FIBROMINERAL, DE FORMA MANUAL, SEM REAPROVEITAMENTO. AF_09/2023 | Demolições e Remoções | m² | 715,4455 | 3,86 | 2.761,61 | 0,27 | 88,45
1082-COMP-061302 | Próprio | TERMINAL DE COMPRESSAO PARA CABO 50mm2 | 61 | UN | 42,0 | 65,57 | 2.753,94 | 0,27 | 88,72
1082-COMP-061550 | Próprio | ELETRODUTO FLEXIVEL SEALTUBE 3/4"" | 61 | M | 81,0 | 33,76 | 2.734,56 | 0,27 | 88,99
101805 | SINAPI | CAIXA ENTERRADA SEPARADORA DE ÓLEO RETANGULAR, EM ALVENARIA COM BLOCOS DE CONCRETO, DIMENSÕES INTERNAS: 1,00 X 1,00 X 1,00 M, EXCLUINDO TAMPÃO. AF_12/2020 | Caixas Enterradas | UN | 1,0 | 2.549,75 | 2.549,75 | 0,25 | 89,24
94969 | SINAPI | CONCRETO FCK = 15MPA, TRAÇO 1:3,4:3,5 (EM MASSA SECA DE CIMENTO/ AREIA MÉDIA/ BRITA 1) - PREPARO MECÂNICO COM BETONEIRA 600 L. AF_05/2021 | Produção de Concreto | m³ | 4,5 | 560,65 | 2.522,92 | 0,25 | 89,49
1082-COMP-078032 | Próprio | TAMPA DE FERRO FUNDIDO 300MM PARA CAIXA DE ATERRAMENTO | 78 | UN | 22,0 | 112,62 | 2.477,64 | 0,24 | 89,73
1082-COMP-SPDA-14 | Próprio | Presilha de latão ref. 744, inclusive parafuso fenda DN 4,2x32mm e bucha nylon DN 6mm e vedação dos furos com poliuretano ref. 5905, marca de ref. Termotécnica ou equivalente | 1603 | und | 112,0 | 22,03 | 2.467,36 | 0,24 | 89,97
103359 | SINAPI | ALVENARIA DE VEDAÇÃO DE BLOCOS CERÂMICOS FURADOS NA HORIZONTAL DE 11,5X19X29 CM (ESPESSURA 11,5 CM) E ARGAMASSA DE ASSENTAMENTO COM PREPARO MANUAL. AF_12/2021 | Alvenaria de Vedação | m² | 20,9925 | 114,04 | 2.393,98 | 0,24 | 90,21
05.006.0001-B | EMOP | LOCACAO DE ANDAIME COM ELEMENTOS TUBULARES SOBRE SAPATAS FIX AS,CONSIDERANDO-SE A AREA DA PROJECAO VERTICAL DO ANDAIME E PAGO PELO TEMPO NECESSARIO A SUA UTILIZACAO,EXCLUSIVE TRANSP ORTE DOS ELEMENTOS DO ANDAIME ATE A OBRA,PLATAFORMA OU PASSA RELA DE PINHO,MONTAGEM E DESMONTAGEM DOS ANDAIMES | 5 | M2XMES | 48,0 | 49,11 | 2.357,28 | 0,23 | 90,44
1082-COMP-104408 | Próprio | ELETRODUTO RIGIDO, EM ACO ZINCADO OU GALVANIZADO, TIPO PESADO, DN=1 1/4", APARENTE- FORNECIMENTO E INSTALAÇÃO. | Instalações Elétricas - Eletrodutos, Conexões e Conduletes Aparentes | M | 30,0 | 76,78 | 2.303,40 | 0,23 | 90,67
1082-COMP-061423 | Próprio | CAIXA PASSAGEM CHAPA GALVAN.16 TAMPA CEGA PARAF.15x15x12cm | 61 | UN | 23,0 | 100,03 | 2.300,69 | 0,23 | 90,89
1082-COMP-IN-09 | Próprio | Hidrante de parede, com abrigo em chapa, 50x80x17cm, com suporte e mangueiras 1 x 15m 38mm, adaptador rosca fêmea e engate rápido, esguicho em latão regulavel, registro globo angular 45º/ 38mm | INES - INSTALAÇÕES ESPECIAIS | und | 1,0 | 2.246,15 | 2.246,15 | 0,22 | 91,11
101907 | SINAPI | EXTINTOR DE INCÊNDIO PORTÁTIL COM CARGA DE CO2 DE 6 KG, CLASSE BC - FORNECIMENTO E INSTALAÇÃO. AF_10/2020_PE | Instalações de Gás e Incêndio em Aço e Ferro Galvanizado | UN | 2,0 | 1.122,81 | 2.245,62 | 0,22 | 91,33
96985 | SINAPI | HASTE DE ATERRAMENTO, DIÂMETRO 5/8", COM 3 METROS - FORNECIMENTO E INSTALAÇÃO. AF_08/2023 | Sistema de Proteção contra Descargas Atmosféricas - SPDA | UN | 22,0 | 97,83 | 2.152,26 | 0,21 | 91,55
1083-COMP-078030 | Próprio | CAIXA DE EQUALIZACAO TERRA 210x210x90 TEL-901 | 78 | UN | 3,0 | 716,74 | 2.150,22 | 0,21 | 91,76
1082-COMP-05.001.0086-0 | Próprio | REMOCAO DE TERRA OU ENTULHO,A PA,ATE A DISTANCIA HORIZONTAL DE 5,00M 3%- DESGASTE DE FERRAMENTAS E EPI | 5 | m³ | 35,37534 | 60,39 | 2.136,31 | 0,21 | 91,97
98111 | SINAPI | CAIXA DE INSPEÇÃO PARA ATERRAMENTO, CIRCULAR, EM POLIETILENO, DIÂMETRO INTERNO = 0,3 M. AF_12/2020 | Caixas Enterradas | UN | 22,0 | 93,36 | 2.053,92 | 0,20 | 92,17
92380 | SINAPI | LUVA, EM FERRO GALVANIZADO, DN 80 (3"), CONEXÃO ROSQUEADA, INSTALADO EM REDE DE ALIMENTAÇÃO PARA HIDRANTE - FORNECIMENTO E INSTALAÇÃO. AF_10/2020 | Instalações de Gás e Incêndio em Aço e Ferro Galvanizado | UN | 10,0 | 202,94 | 2.029,40 | 0,20 | 92,37
1082-COMP-05.054.0115-0 | Próprio | PLACA FOTOLUMINESCENTE DE SINALIZACAO DE SEGURANCA CONTRA IN CENDIO,PARA EQUIPAMENTOS DE COMBATE A INCENDIO E ALARME,EM P VC ANTICHAMA,DIMENSOES APROXIMADAS DE (20X15)CM,CONFORME ABN T NBR 16820.FORNECIMENTO E COLOCACAO 3%-DESGASTE DE FERRAMENTAS E EPI | 5 | UN | 104,0 | 18,46 | 1.919,84 | 0,19 | 92,56
MT 05.40.0250 | SCO | Retirada e recolocacao de cerca protetora de vala, construida com montantes de (3"x3") de Pinho de 3a, com 1,50m de comprimento, com intervalo de 6m e 1 linha de fita plastica zebrada, horizontal, exceto materiais. |  | m | 200,0 | 9,34 | 1.868,00 | 0,18 | 92,74
1082-COMP-MOB-01 | Próprio | MOBILIZACAO DE CANTEIRO | 12 | UN | 1,0 | 1.847,27 | 1.847,27 | 0,18 | 92,92
1082-COMP-MOB-02 | Próprio | DESMOBILIZACAO DE CANTEIRO | 12 | UN | 1,0 | 1.847,27 | 1.847,27 | 0,18 | 93,11
14.002.0066-0 | EMOP | PORTA CORTA-FOGO NAO INSERIDA EM ROTA DE FUGA,MEDINDO (60X18 0X5)CM,CLASSE P-120,EM CHAPA DE ACO,TENDO BATENTE DO MESMO M ATERIAL,INCLUSIVE FECHADURA E 3 PARES DE DOBRADICAS COM MOLA .FORNECIMENTO E COLOCACAO 3%-DESGASTE DE FERRAMENTAS E EPI | 14 | UN | 1,0 | 1.836,67 | 1.836,67 | 0,18 | 93,29
99624 | SINAPI | VÁLVULA DE RETENÇÃO HORIZONTAL, DE BRONZE, ROSCÁVEL, 2 1/2" - FORNECIMENTO E INSTALAÇÃO. AF_08/2021 | Válvulas e Registros para Sistemas Prediais | UN | 2,0 | 904,08 | 1.808,16 | 0,18 | 93,46
1082-COMP-QCM-R | Próprio | REVISÃO EM QUADROS ELÉTRICOS DO SISTEMA DE RECALQUE | INEL - INSTALAÇÃO ELÉTRICA/ELETRIFICAÇÃO E ILUMINAÇÃO EXTERNA | UN | 3,0 | 584,47 | 1.753,41 | 0,17 | 93,64
1082-COMP-SPDA-11 | Próprio | CONJUNTO COM 1 PARAFUSO, 1 PORCA E 2 ARRUELAS LATAO 1/4 X 1" | INEL - INSTALAÇÃO ELÉTRICA/ELETRIFICAÇÃO E ILUMINAÇÃO EXTERNA | und | 70,0 | 25,03 | 1.752,10 | 0,17 | 93,81
1082-COMP-055530 | Próprio | SIRENE AUDIO VISUAL ALARME DE INCENDIO ILUMAC SAF-C 24VCC | 55 | UN | 10,0 | 174,06 | 1.740,60 | 0,17 | 93,98
103016 | SINAPI | VÁLVULA DE RETENÇÃO, DE BRONZE, PÉ COM CRIVOS, ROSCÁVEL, 3" - FORNECIMENTO E INSTALAÇÃO. AF_08/2021 | Válvulas e Registros para Sistemas Prediais | UN | 2,0 | 849,41 | 1.698,82 | 0,17 | 94,15
94966 | SINAPI | CONCRETO FCK = 30MPA, TRAÇO 1:2,1:2,5 (EM MASSA SECA DE CIMENTO/ AREIA MÉDIA/ BRITA 1) - PREPARO MECÂNICO COM BETONEIRA 400 L. AF_05/2021 | Produção de Concreto | m³ | 2,514 | 658,57 | 1.655,64 | 0,16 | 94,31
1082-COMP-058610 | Próprio | ACIONADOR MANUAL ENDERECAVEL AME 520 INTELBRAS | 58 | UN | 10,0 | 164,07 | 1.640,70 | 0,16 | 94,47
1082-01.050.0841-0 | Próprio | PROJETO DE AS BUILT DE INSTALACAO DE INCENDIO E SPDA PARA PR EDIOS ESCOLARES E/OU ADMINISTRATIVOS DE 501 ATE 3000M2,APRES ENTADO NOS PADROES DA CONTRATANTE 9%-DESPESAS ADMINISTRATIVAS E DE MATERIAIS | 1 | m² | 2.500,0 | 0,65 | 1.625,00 | 0,16 | 94,63
92269 | SINAPI | FABRICAÇÃO DE FÔRMA PARA PILARES E ESTRUTURAS SIMILARES, EM MADEIRA SERRADA, E=25 MM. AF_09/2020 | Fôrmas para Estruturas de Concreto Armado | m² | 8,64 | 187,29 | 1.618,18 | 0,16 | 94,79
1082-COMP-SD-18 | Próprio | Módulo isolador, módulo endereçador | INES - INSTALAÇÕES ESPECIAIS | UN | 7,0 | 226,84 | 1.587,88 | 0,16 | 94,95
1082-PGR-ENGSEG | Próprio | PGR (PROGRAMA DE GERENCIAMENTO DE RISCOS) DA OBRA ELABORADO POR PROFISSIONAL ESPECIALISTA EM SEGURANÇA DO TRABALHO | SERT - SERVIÇOS TÉCNICOS | und | 1,0 | 1.515,24 | 1.515,24 | 0,15 | 95,10
1082-COMP-IN-04 | Próprio | FIXAÇÃO DE DUTOS DIRETAMENTE EM LAJE/PAREDE, DIÂMETROS DE 75 MM, COM ABRAÇADEIRA METÁLICA RÍGIDA TIPO D COM PARAFUSO DE FIXAÇÃO S12 | INES - INSTALAÇÕES ESPECIAIS | UN | 61,0 | 22,71 | 1.385,31 | 0,14 | 95,23
04.005.0300-0 | EMOP | TRANSPORTE DE CONTAINER,SEGUNDO DESCRICAO DA FAMILIA 02.006, EXCLUSIVE CARGA E DESCARGA(VIDE ITEM 04.013.0015) | 4 | UNXKM | 30,0 | 45,14 | 1.354,20 | 0,13 | 95,36
1082-COMP-078389 | Próprio | CONECTOR DE MEDICAO E EMENDA 16 A 70MM 560 - TERMOTECNICA | 78 | UN | 22,0 | 60,42 | 1.329,24 | 0,13 | 95,50
94569 | SINAPI | JANELA DE ALUMÍNIO TIPO MAXIM-AR, BATENTE/ REQUADRO 3 A 14 CM, VIDRO INCLUSO, FIXAÇÃO COM PARAFUSO, SEM GUARNIÇÃO/ ALIZAR, DIMENSÕES 60X80 (A X L) CM, SEM ACABAMENTO, VEDAÇÃO COM SILICONE, EXCLUSIVE CONTRAMARCO - FORNECIMENTO E INSTALAÇÃO. AF_11/2024 | Esquadrias - Janelas | m² | 0,75 | 1.703,47 | 1.277,60 | 0,13 | 95,62
101963 | SINAPI | LAJE PRÉ-MOLDADA UNIDIRECIONAL, BIAPOIADA, PARA PISO, ENCHIMENTO EM CERÂMICA, VIGOTA CONVENCIONAL, ALTURA TOTAL DA LAJE "LT" = 12 CM (ENCHIMENTO+CAPA) = (8+4). AF_08/2025 | Lajes Pré-Moldadas | m² | 4,63 | 275,47 | 1.275,42 | 0,13 | 95,75
97667 | SINAPI | ELETRODUTO FLEXÍVEL CORRUGADO, PEAD, DN 50 (1 1/2"), PARA REDE ENTERRADA DE DISTRIBUIÇÃO DE ENERGIA ELÉTRICA - FORNECIMENTO E INSTALAÇÃO. AF_12/2021 | Redes Enterradas de Distribuição Elétrica | M | 100,0 | 12,71 | 1.271,00 | 0,12 | 95,87
1082-COMP-EL-30 | Próprio | FITA ISOLANTE ADESIVA ANTICHAMA, USO ATE 750 V, EM ROLO DE 19 MM X 20 M , FORNECIMENTO E INSTALAÇÃO | INEL - INSTALAÇÃO ELÉTRICA/ELETRIFICAÇÃO E ILUMINAÇÃO EXTERNA | und | 15,0 | 82,12 | 1.231,80 | 0,12 | 95,99
94499 | SINAPI | REGISTRO DE GAVETA BRUTO, LATÃO, ROSCÁVEL, 2 1/2" - FORNECIMENTO E INSTALAÇÃO. AF_08/2021 | Válvulas e Registros para Sistemas Prediais | UN | 4,0 | 307,42 | 1.229,68 | 0,12 | 96,11
1082-COMP-50160 | Próprio | HIDRANTE PASSEIO ALVEN.BL CONC 30x40cm H=50cm COM REGISTRO | 50 | UN | 1,0 | 1.218,90 | 1.218,90 | 0,12 | 96,23
103689 | SINAPI | FORNECIMENTO E INSTALAÇÃO DE PLACA DE OBRA COM CHAPA GALVANIZADA E ESTRUTURA DE MADEIRA. AF_03/2022_PS | Sinalização Vertical Viária | m² | 2,0 | 607,49 | 1.214,98 | 0,12 | 96,35
101964 | SINAPI | LAJE PRÉ-MOLDADA UNIDIRECIONAL, BIAPOIADA, PARA FORRO, ENCHIMENTO EM CERÂMICA, VIGOTA CONVENCIONAL, ALTURA TOTAL DA LAJE "LT" = 12 CM (ENCHIMENTO+CAPA) = (8+4). AF_08/2025 | Lajes Pré-Moldadas | m² | 4,63 | 257,08 | 1.190,28 | 0,12 | 96,47
1082-COMP-078212 | Próprio | CABO DE COBRE NU MEIO DURO 7 FIOS 50mm2 | 78 | M | 16,0 | 74,14 | 1.186,24 | 0,12 | 96,59
96616 | SINAPI | LASTRO DE CONCRETO MAGRO, APLICADO EM BLOCOS DE COROAMENTO OU SAPATAS. AF_01/2024 | Lastro | m³ | 1,0 | 1.166,84 | 1.166,84 | 0,11 | 96,70
92896 | SINAPI | UNIÃO, EM FERRO GALVANIZADO, DN 65 (2 1/2"), CONEXÃO ROSQUEADA, INSTALADO EM REDE DE ALIMENTAÇÃO PARA HIDRANTE - FORNECIMENTO E INSTALAÇÃO. AF_10/2020 | Instalações de Gás e Incêndio em Aço e Ferro Galvanizado | UN | 4,0 | 289,08 | 1.156,32 | 0,11 | 96,81
016691 | SBC | ATESTADO PCMSO (NR7)- ANUAL | DESPESAS LEGAIS | UN | 1,0 | 1.136,43 | 1.136,43 | 0,11 | 96,93
98548 | SINAPI | IMPERMEABILIZAÇÃO DE SUPERFÍCIE COM MANTA ASFÁLTICA COLADA COM ASFALTO DERRETIDO, UMA CAMADA, E=4MM. AF_09/2023 | Impermeabilização, Proteção Mecânica e Tratamento de Junta | m² | 4,63 | 237,80 | 1.101,01 | 0,11 | 97,03
92760 | SINAPI | ARMAÇÃO DE PILAR OU VIGA DE ESTRUTURA CONVENCIONAL DE CONCRETO ARMADO UTILIZANDO AÇO CA-50 DE 6,3 MM - MONTAGEM. AF_06/2022 | Armação para Estruturas de Concreto Armado | KG | 60,0 | 17,96 | 1.077,60 | 0,11 | 97,14
1082-COMP-067639 | Próprio | SINALIZACAO-LUMINARIA SAIDA DE EMERGENCIA LED DUPLA FACE | 67 | UN | 6,0 | 173,62 | 1.041,72 | 0,10 | 97,24
1082-COMP-HS-08 | Próprio | REMANEJAMENTO DO BARRILETE DAS BOMBAS DE RECALQUE | INHI - INSTALAÇÕES HIDROS SANITÁRIAS | UN | 1,0 | 1.041,44 | 1.041,44 | 0,10 | 97,35
95728 | SINAPI | ELETRODUTO RÍGIDO SOLDÁVEL, PVC, DN 32 MM (1"), APARENTE - FORNECIMENTO E INSTALAÇÃO. AF_10/2022 | Instalações Elétricas - Eletrodutos, Conexões e Conduletes Aparentes | M | 22,0 | 42,04 | 924,88 | 0,09 | 97,44
96558 | SINAPI | CONCRETAGEM DE SAPATA, FCK 30 MPA, COM USO DE BOMBA - LANÇAMENTO, ADENSAMENTO E ACABAMENTO. AF_01/2024 | Fundações Rasas (Blocos, Sapatas, Vigas Baldrame) | m³ | 0,864 | 979,61 | 846,38 | 0,08 | 97,52
92897 | SINAPI | UNIÃO, EM FERRO GALVANIZADO, DN 80 (3"), CONEXÃO ROSQUEADA, INSTALADO EM REDE DE ALIMENTAÇÃO PARA HIDRANTE - FORNECIMENTO E INSTALAÇÃO. AF_10/2020 | Instalações de Gás e Incêndio em Aço e Ferro Galvanizado | UN | 2,0 | 419,34 | 838,68 | 0,08 | 97,60
91869 | SINAPI | ELETRODUTO RÍGIDO ROSCÁVEL, PVC, DN 40 MM (1 1/4"), PARA CIRCUITOS TERMINAIS, INSTALADO EM LAJE - FORNECIMENTO E INSTALAÇÃO. AF_03/2023 | Instalações Elétricas - Eletrodutos Embutidos, Cabos, Caixas, Tomadas e Interruptores | M | 32,0 | 25,75 | 824,00 | 0,08 | 97,68
1082-COMP-HID-02 | Próprio | CAIXA D'AGUA EM POLIETILENO 100 LITROS COM TAMPA | INHI - INSTALAÇÕES HIDROS SANITÁRIAS | UN | 1,0 | 790,28 | 790,28 | 0,08 | 97,76
98114 | SINAPI | TAMPA CIRCULAR PARA ESGOTO E DRENAGEM, EM FERRO FUNDIDO, DIÂMETRO INTERNO = 0,6 M. AF_12/2020 | Caixas Enterradas | UN | 1,0 | 777,06 | 777,06 | 0,08 | 97,84
1082-COMP-SPDA-12 | Próprio | Curva 90º de barra chata em alumínio 7/8"x1/8"x300mm, 70mm², ref. TEL-778, marca de referência Termotécnica ou equivalente | 1603 | und | 22,0 | 35,14 | 773,08 | 0,08 | 97,91
94500 | SINAPI | REGISTRO DE GAVETA BRUTO, LATÃO, ROSCÁVEL, 3" - FORNECIMENTO E INSTALAÇÃO. AF_08/2021 | Válvulas e Registros para Sistemas Prediais | UN | 2,0 | 373,88 | 747,76 | 0,07 | 97,99
92382 | SINAPI | JOELHO 90 GRAUS, EM FERRO GALVANIZADO, DN 25 (1"), CONEXÃO ROSQUEADA, INSTALADO EM REDE DE ALIMENTAÇÃO PARA HIDRANTE - FORNECIMENTO E INSTALAÇÃO. AF_10/2020 | Instalações de Gás e Incêndio em Aço e Ferro Galvanizado | UN | 8,0 | 87,15 | 697,20 | 0,07 | 98,06
98397 | SINAPI | PINTURA ANTICORROSIVA DE DUTO METÁLICO. AF_03/2024 | Dutos para ar condicionado | m² | 29,08 | 22,41 | 651,68 | 0,06 | 98,12
97641 | SINAPI | REMOÇÃO DE FORRO DE GESSO, DE FORMA MANUAL, SEM REAPROVEITAMENTO. AF_09/2023 | Demolições e Remoções | m² | 115,4405 | 5,51 | 636,07 | 0,06 | 98,18
1082-01.050.0840-1 | Próprio | PROJETO DE AS BUILT DE INSTALACAO DE INCENDIO E SPDA PARA PR EDIOS ESCOLARES E/OU ADMINISTRATIVOS ATE 500M2,APRESENTADO NOS PADROES DA CONTRATANTE 9%-DESPESAS ADMINISTRATIVAS E DE MATERIAIS | 1 | m² | 500,0 | 1,21 | 605,00 | 0,06 | 98,24
1082-COMP-055700 | Próprio | PRESSOSTATO ALTA/BAIXA COM REARME MANUAL REF. KP15 | 55 | UN | 1,0 | 570,41 | 570,41 | 0,06 | 98,30
97498 | SINAPI | TUBO DE AÇO GALVANIZADO COM COSTURA, CLASSE MÉDIA, DN 25 (1"), CONEXÃO ROSQUEADA, INSTALADO EM REDE DE ALIMENTAÇÃO PARA HIDRANTE - FORNECIMENTO E INSTALAÇÃO. AF_10/2020 | Instalações de Gás e Incêndio em Aço e Ferro Galvanizado | M | 9,0 | 60,39 | 543,51 | 0,05 | 98,35
104839 | SINAPI | ARGAMASSA PARA CONTRAPISO, TRAÇO EM VOLUME SECO 1:2:2,5 (CIMENTO:AREIA NATURAL MÉDIA:AREIA RECICLADA), COM USO DE AGREGADO RECICLADO MISTO (ARM) - PREPARO MANUAL. AF_11/2023 | Produção de Concretos e Argamassas Utilizando Agregado Reciclado | m³ | 0,6 | 824,03 | 494,41 | 0,05 | 98,40
1082-COMP-HS-04 | Próprio | Tanque de Pressurização/Cilindro de pressão 9 lts | INES - INSTALAÇÕES ESPECIAIS | und | 1,0 | 492,51 | 492,51 | 0,05 | 98,45
87894 | SINAPI | CHAPISCO APLICADO EM ALVENARIA (SEM PRESENÇA DE VÃOS) E ESTRUTURAS DE CONCRETO DE FACHADA, COM COLHER DE PEDREIRO. ARGAMASSA TRAÇO 1:3 COM PREPARO EM BETONEIRA 400L. AF_10/2022 | Chapisco | m² | 41,985 | 11,61 | 487,44 | 0,05 | 98,50
92637 | SINAPI | TÊ, EM FERRO GALVANIZADO, CONEXÃO ROSQUEADA, DN 25 (1"), INSTALADO EM REDE DE ALIMENTAÇÃO PARA HIDRANTE - FORNECIMENTO E INSTALAÇÃO. AF_10/2020 | Instalações de Gás e Incêndio em Aço e Ferro Galvanizado | UN | 4,0 | 117,40 | 469,60 | 0,05 | 98,54
1082-COMP-104406 | Próprio | ELETRODUTO RIGIDO, EM ACO ZINCADO OU GALVANIZADO, TIPO PESADO, DN=3/4", APARENTE - FORNECIMENTO E INSTALAÇÃO. | Instalações Elétricas - Eletrodutos, Conexões e Conduletes Aparentes | M | 9,0 | 52,01 | 468,09 | 0,05 | 98,59
1082-COMP-078206 | Próprio | CABO DE COBRE NU MEIO DURO 7 FIOS 35mm2 | 78 | M | 8,0 | 53,02 | 424,16 | 0,04 | 98,63
96532 | SINAPI | FABRICAÇÃO, MONTAGEM E DESMONTAGEM DE FÔRMA PARA SAPATA, EM MADEIRA SERRADA, E=25 MM, 2 UTILIZAÇÕES. AF_01/2024 | Fundações Rasas (Blocos, Sapatas, Vigas Baldrame) | m² | 1,44 | 292,93 | 421,81 | 0,04 | 98,67
1082-COMP-HID-06 | Próprio | La de vidro com espessura de 1". Fornecimento e instalação | RV | m² | 11,5 | 36,61 | 421,01 | 0,04 | 98,71
102805 | SINAPI | PINTURA DE PISO COM TINTA EPÓXI, APLICAÇÃO MECÂNICA, 2 DEMÃOS. AF_05/2021 | Pintura para Pisos e para Sinalização Horizontal e Vertical | m² | 4,09 | 101,62 | 415,62 | 0,04 | 98,75
92980 | SINAPI | CABO DE COBRE FLEXÍVEL ISOLADO, 10 MM², ANTI-CHAMA 0,6/1,0 KV, PARA DISTRIBUIÇÃO - FORNECIMENTO E INSTALAÇÃO. AF_10/2020 | Instalações Elétricas - Quadros, Cabos, Disjuntores, Contatores e Barramentos Blindados | M | 30,0 | 13,82 | 414,60 | 0,04 | 98,79
1082-COMP-060301 | Próprio | LUMINARIA DE SOBREPOR HERMETICA PARA TUBULAR LED OU FLUORES. | 60 | UN | 1,0 | 399,70 | 399,70 | 0,04 | 98,83
96544 | SINAPI | ARMAÇÃO DE BLOCO UTILIZANDO AÇO CA-50 DE 6,3 MM - MONTAGEM. AF_01/2024 | Fundações Rasas (Blocos, Sapatas, Vigas Baldrame) | KG | 15,0 | 26,40 | 396,00 | 0,04 | 98,87
1082-COMP-104449 | Próprio | LUVA DE EMENDA PARA ELETRODUTO, AÇO GALVANIZADO, DN 32 MM (1 1/4''), APARENTE - FORNECIMENTO E INSTALAÇÃO. | Instalações Elétricas - Eletrodutos, Conexões e Conduletes Aparentes | UN | 14,0 | 27,76 | 388,64 | 0,04 | 98,91
91926 | SINAPI | CABO DE COBRE FLEXÍVEL ISOLADO, 2,5 MM², ANTI-CHAMA 450/750 V, PARA CIRCUITOS TERMINAIS - FORNECIMENTO E INSTALAÇÃO. AF_03/2023 | Instalações Elétricas - Eletrodutos Embutidos, Cabos, Caixas, Tomadas e Interruptores | M | 60,0 | 6,40 | 384,00 | 0,04 | 98,95
92379 | SINAPI | NIPLE, EM FERRO GALVANIZADO, DN 80 (3"), CONEXÃO ROSQUEADA, INSTALADO EM REDE DE ALIMENTAÇÃO PARA HIDRANTE - FORNECIMENTO E INSTALAÇÃO. AF_10/2020 | Instalações de Gás e Incêndio em Aço e Ferro Galvanizado | UN | 2,0 | 190,90 | 381,80 | 0,04 | 98,99
92644 | SINAPI | TÊ, EM FERRO GALVANIZADO, CONEXÃO ROSQUEADA, DN 80 (3"), INSTALADO EM REDE DE ALIMENTAÇÃO PARA HIDRANTE - FORNECIMENTO E INSTALAÇÃO. AF_10/2020 | Instalações de Gás e Incêndio em Aço e Ferro Galvanizado | UN | 1,0 | 373,03 | 373,03 | 0,04 | 99,02
MT 05.40.0150 | SCO | Cerca protetora de borda de vala, construida com montantes de madeira serrada de (7,5 x 7,5)cm, com 1,50m de comprimento, ficando 0,50m enterrado, com intervalo de 6m e 1 linha de fita plastica zebrada, horizontal, com aproveitamento de 3 vezes da madeira. |  | m | 50,0 | 7,29 | 364,50 | 0,04 | 99,06
96523 | SINAPI | ESCAVAÇÃO MANUAL PARA BLOCO DE COROAMENTO OU SAPATA (INCLUINDO ESCAVAÇÃO PARA COLOCAÇÃO DE FÔRMAS). AF_01/2024 | Fundações Rasas (Blocos, Sapatas, Vigas Baldrame) | m³ | 2,048 | 175,94 | 360,32 | 0,04 | 99,09
04.020.0122-0 | EMOP | TRANSPORTE DE ANDAIME TUBULAR,CONSIDERANDO-SE A AREA DE PROJ ECAO VERTICAL DO ANDAIME,EXCLUSIVE CARGA,DESCARGA E TEMPO DE ESPERA DO CAMINHAO(VIDE ITEM 04.021.0010) | 4 | M2XKM | 1.440,0 | 0,25 | 360,00 | 0,04 | 99,13
1082-COMP-05.054.0103-0 | Próprio | PLACA FOTOLUMINESCENTE DE SINALIZACAO DE SEGURANCA CONTRA IN CENDIO,PARA INDICACAO DE NUMERO DE PAVIMENTOS,EM PVC ANTICHA MA,DIMENSOES APROXIMADAS DE (10X10)CM,CONFORME ABNT NBR 1682 0.FORNECIMENTO E COLOCACAO 3%-DESGASTE DE FERRAMENTAS E EPI | 5 | UN | 20,0 | 17,65 | 353,00 | 0,03 | 99,16
104789 | SINAPI | DEMOLIÇÃO DE PISO DE CONCRETO SIMPLES, DE FORMA MANUAL, SEM REAPROVEITAMENTO. AF_09/2023 | Demolições e Remoções | m³ | 0,9375 | 375,71 | 352,22 | 0,03 | 99,20
106027 | SINAPI | DISPOSITIVO DPS 20KA-175V OU 275V - FORNECIMENTO E INSTALAÇÃO. AF_07/2025 | Instalações Elétricas - Quadros, Cabos, Disjuntores, Contatores e Barramentos Blindados | UN | 4,0 | 86,81 | 347,24 | 0,03 | 99,23
1083-COMP-TAXAS | Próprio | ART CONTRATO MAIOR QUE R$ 15.000,00 | SERT - SERVIÇOS TÉCNICOS | UN | 1,0 | 342,78 | 342,78 | 0,03 | 99,27
91867 | SINAPI | ELETRODUTO RÍGIDO ROSCÁVEL, PVC, DN 25 MM (3/4"), PARA CIRCUITOS TERMINAIS, INSTALADO EM LAJE - FORNECIMENTO E INSTALAÇÃO. AF_03/2023 | Instalações Elétricas - Eletrodutos Embutidos, Cabos, Caixas, Tomadas e Interruptores | M | 21,0 | 15,07 | 316,47 | 0,03 | 99,30
1082-COMP-067650 | Próprio | DETECTOR DE TEMPERATURA ENDERECAVEL DTC 420 INTELBRAS | 67 | UN | 1,0 | 281,74 | 281,74 | 0,03 | 99,33
92377 | SINAPI | NIPLE, EM FERRO GALVANIZADO, DN 65 (2 1/2"), CONEXÃO ROSQUEADA, INSTALADO EM REDE DE ALIMENTAÇÃO PARA HIDRANTE - FORNECIMENTO E INSTALAÇÃO. AF_10/2020 | Instalações de Gás e Incêndio em Aço e Ferro Galvanizado | UN | 2,0 | 138,08 | 276,16 | 0,03 | 99,35
98680 | SINAPI | PISO CIMENTADO, TRAÇO 1:3 (CIMENTO E AREIA), ACABAMENTO LISO, ESPESSURA 3,0 CM, PREPARO MECÂNICO DA ARGAMASSA. AF_09/2020 | Pisos | m² | 4,0 | 67,95 | 271,80 | 0,03 | 99,38
99620 | SINAPI | VÁLVULA DE RETENÇÃO HORIZONTAL, DE BRONZE, ROSCÁVEL, 1" - FORNECIMENTO E INSTALAÇÃO. AF_08/2021 | Válvulas e Registros para Sistemas Prediais | UN | 1,0 | 270,93 | 270,93 | 0,03 | 99,41
1082-COMP-04.013.0015-0 | Próprio | CARGA E DESCARGA DE CONTAINER,SEGUNDO DESCRICAO DA FAMILIA 0 2.006 3%-DESGASTE DE FERRAMENTAS E EPI | 4 | UN | 2,0 | 134,78 | 269,56 | 0,03 | 99,43
95791 | SINAPI | CONDULETE DE ALUMÍNIO, TIPO LR, PARA ELETRODUTO DE AÇO GALVANIZADO DN 32 MM (1 1/4''), APARENTE - FORNECIMENTO E INSTALAÇÃO. AF_10/2022 | Instalações Elétricas - Eletrodutos, Conexões e Conduletes Aparentes | UN | 3,0 | 83,47 | 250,41 | 0,02 | 99,46
97628 | SINAPI | DEMOLIÇÃO DE LAJES, EM CONCRETO ARMADO, DE FORMA MANUAL, SEM REAPROVEITAMENTO. AF_09/2023 | Demolições e Remoções | m³ | 0,47875 | 499,70 | 239,23 | 0,02 | 99,48
101917 | SINAPI | MANÔMETRO 0 A 200 PSI (0 A 14 KGF/CM2), D = 50MM - FORNECIMENTO E INSTALAÇÃO. AF_10/2020 | Instalações de Gás e Incêndio em Aço e Ferro Galvanizado | UN | 1,0 | 237,60 | 237,60 | 0,02 | 99,50
92909 | SINAPI | LUVA DE REDUÇÃO, EM FERRO GALVANIZADO, 2" X 1", CONEXÃO ROSQUEADA, INSTALADO EM PRUMADAS - FORNECIMENTO E INSTALAÇÃO. AF_10/2020 | Instalações de Gás e Incêndio em Aço e Ferro Galvanizado | UN | 2,0 | 110,24 | 220,48 | 0,02 | 99,53
92937 | SINAPI | LUVA DE REDUÇÃO, EM FERRO GALVANIZADO, 3" X 2", CONEXÃO ROSQUEADA, INSTALADO EM REDE DE ALIMENTAÇÃO PARA HIDRANTE - FORNECIMENTO E INSTALAÇÃO. AF_10/2020 | Instalações de Gás e Incêndio em Aço e Ferro Galvanizado | UN | 1,0 | 212,91 | 212,91 | 0,02 | 99,55
92914 | SINAPI | LUVA DE REDUÇÃO, EM FERRO GALVANIZADO, 3" X 2", CONEXÃO ROSQUEADA, INSTALADO EM PRUMADAS - FORNECIMENTO E INSTALAÇÃO. AF_10/2020 | Instalações de Gás e Incêndio em Aço e Ferro Galvanizado | UN | 1,0 | 206,61 | 206,61 | 0,02 | 99,57
93655 | SINAPI | DISJUNTOR MONOPOLAR TIPO DIN, CORRENTE NOMINAL DE 20A - FORNECIMENTO E INSTALAÇÃO. AF_07/2025 | Instalações Elétricas - Quadros, Cabos, Disjuntores, Contatores e Barramentos Blindados | UN | 13,0 | 15,85 | 206,05 | 0,02 | 99,59
102137 | SINAPI | CHAVE DE BOIA AUTOMÁTICA SUPERIOR/INFERIOR 15A/250V - FORNECIMENTO E INSTALAÇÃO. AF_11/2025 | Bombas Hidráulicas - Centrífugas, Horizontais e Submersíveis | UN | 1,0 | 199,30 | 199,30 | 0,02 | 99,61
97637 | SINAPI | REMOÇÃO DE TAPUME/ CHAPAS METÁLICAS E DE MADEIRA, DE FORMA MANUAL, SEM REAPROVEITAMENTO. AF_09/2023 | Demolições e Remoções | m² | 34,2 | 5,69 | 194,59 | 0,02 | 99,63
92370 | SINAPI | LUVA, EM FERRO GALVANIZADO, DN 25 (1"), CONEXÃO ROSQUEADA, INSTALADO EM REDE DE ALIMENTAÇÃO PARA HIDRANTE - FORNECIMENTO E INSTALAÇÃO. AF_10/2020 | Instalações de Gás e Incêndio em Aço e Ferro Galvanizado | UN | 3,0 | 62,21 | 186,63 | 0,02 | 99,64
94590 | SINAPI | CONTRAMARCO DE ALUMÍNIO, FIXAÇÃO COM PARAFUSO - FORNECIMENTO E INSTALAÇÃO. AF_11/2024 | Esquadrias - Janelas | M | 3,5 | 52,98 | 185,43 | 0,02 | 99,66
92369 | SINAPI | NIPLE, EM FERRO GALVANIZADO, DN 25 (1"), CONEXÃO ROSQUEADA, INSTALADO EM REDE DE ALIMENTAÇÃO PARA HIDRANTE - FORNECIMENTO E INSTALAÇÃO. AF_10/2020 | Instalações de Gás e Incêndio em Aço e Ferro Galvanizado | UN | 3,0 | 59,78 | 179,34 | 0,02 | 99,68
91908 | SINAPI | CURVA 90 GRAUS PARA ELETRODUTO, PVC, ROSCÁVEL, DN 40 MM (1 1/4"), PARA CIRCUITOS TERMINAIS, INSTALADA EM LAJE - FORNECIMENTO E INSTALAÇÃO. AF_03/2023 | Instalações Elétricas - Eletrodutos Embutidos, Cabos, Caixas, Tomadas e Interruptores | UN | 6,0 | 29,58 | 177,48 | 0,02 | 99,70
1082-COMP-061780 | Próprio | ARAME GUIA ACO GALVANIZADO BITOLA ISGW (60m/kg) | 61 | M | 398,0 | 0,41 | 163,18 | 0,02 | 99,71
91902 | SINAPI | CURVA 90 GRAUS PARA ELETRODUTO, PVC, ROSCÁVEL, DN 25 MM (3/4"), PARA CIRCUITOS TERMINAIS, INSTALADA EM LAJE - FORNECIMENTO E INSTALAÇÃO. AF_03/2023 | Instalações Elétricas - Eletrodutos Embutidos, Cabos, Caixas, Tomadas e Interruptores | UN | 8,0 | 19,62 | 156,96 | 0,02 | 99,73
94797 | SINAPI | TORNEIRA DE BOIA PARA CAIXA D'ÁGUA, ROSCÁVEL, 1" - FORNECIMENTO E INSTALAÇÃO. AF_08/2021 | Válvulas e Registros para Sistemas Prediais | UN | 1,0 | 154,40 | 154,40 | 0,02 | 99,74
1082-COMP-059035 | Próprio | CAIXA FERRO ESMALTADO 4x2"" | 59 | UN | 3,0 | 49,00 | 147,00 | 0,01 | 99,76
95766 | SINAPI | CURVA 90 GRAUS PARA ELETRODUTO, AÇO GALVANIZADO, DN 32 MM (1 1/4''), APARENTE - FORNECIMENTO E INSTALAÇÃO. AF_10/2022 | Instalações Elétricas - Eletrodutos, Conexões e Conduletes Aparentes | UN | 3,0 | 48,82 | 146,46 | 0,01 | 99,77
94495 | SINAPI | REGISTRO DE GAVETA BRUTO, LATÃO, ROSCÁVEL, 1" - FORNECIMENTO E INSTALAÇÃO. AF_08/2021 | Válvulas e Registros para Sistemas Prediais | UN | 2,0 | 67,09 | 134,18 | 0,01 | 99,79
93673 | SINAPI | DISJUNTOR TRIPOLAR TIPO DIN, CORRENTE NOMINAL DE 50A - FORNECIMENTO E INSTALAÇÃO. AF_07/2025 | Instalações Elétricas - Quadros, Cabos, Disjuntores, Contatores e Barramentos Blindados | UN | 1,0 | 125,84 | 125,84 | 0,01 | 99,80
104795 | SINAPI | REMOÇÃO DE CABOS ELÉTRICOS, COM SEÇÃO DE 25 MM², FORMA MANUAL, SEM REAPROVEITAMENTO. AF_09/2023 | Demolições e Remoções | M | 48,0 | 2,52 | 120,96 | 0,01 | 99,81
104753 | SINAPI | CONECTOR SPLIT-BOLT, PARA SPDA, PARA CABOS ATÉ 50 MM2 - FORNECIMENTO E INSTALAÇÃO. AF_08/2023 | Sistema de Proteção contra Descargas Atmosféricas - SPDA | UN | 3,0 | 37,51 | 112,53 | 0,01 | 99,82
97622 | SINAPI | DEMOLIÇÃO DE ALVENARIA DE BLOCO FURADO, DE FORMA MANUAL, SEM REAPROVEITAMENTO. AF_09/2023 | Demolições e Remoções | m³ | 1,0455 | 106,76 | 111,61 | 0,01 | 99,83
93672 | SINAPI | DISJUNTOR TRIPOLAR TIPO DIN, CORRENTE NOMINAL DE 40A - FORNECIMENTO E INSTALAÇÃO. AF_07/2025 | Instalações Elétricas - Quadros, Cabos, Disjuntores, Contatores e Barramentos Blindados | UN | 1,0 | 110,58 | 110,58 | 0,01 | 99,84
92933 | SINAPI | LUVA DE REDUÇÃO, EM FERRO GALVANIZADO, 2" X 1", CONEXÃO ROSQUEADA, INSTALADO EM REDE DE ALIMENTAÇÃO PARA HIDRANTE - FORNECIMENTO E INSTALAÇÃO. AF_10/2020 | Instalações de Gás e Incêndio em Aço e Ferro Galvanizado | UN | 1,0 | 110,17 | 110,17 | 0,01 | 99,86
91879 | SINAPI | LUVA PARA ELETRODUTO, PVC, ROSCÁVEL, DN 25 MM (3/4"), PARA CIRCUITOS TERMINAIS, INSTALADA EM LAJE - FORNECIMENTO E INSTALAÇÃO. AF_03/2023 | Instalações Elétricas - Eletrodutos Embutidos, Cabos, Caixas, Tomadas e Interruptores | UN | 9,0 | 12,04 | 108,36 | 0,01 | 99,87
92375 | SINAPI | NIPLE, EM FERRO GALVANIZADO, DN 50 (2"), CONEXÃO ROSQUEADA, INSTALADO EM REDE DE ALIMENTAÇÃO PARA HIDRANTE - FORNECIMENTO E INSTALAÇÃO. AF_10/2020 | Instalações de Gás e Incêndio em Aço e Ferro Galvanizado | UN | 1,0 | 105,09 | 105,09 | 0,01 | 99,88
89401 | SINAPI | TUBO, PVC, SOLDÁVEL, DE 20MM, INSTALADO EM RAMAL DE DISTRIBUIÇÃO DE ÁGUA - FORNECIMENTO E INSTALAÇÃO. AF_06/2022 | Instalações Prediais de Água Fria em PVC | M | 6,0 | 17,46 | 104,76 | 0,01 | 99,89
104774 | SINAPI | FURO MECANIZADO EM CONCRETO, COM PERFURATRIZ, PARA INSTALAÇÕES ELÉTRICAS, DIÂMETROS MENORES OU IGUAIS A 40 MM. AF_09/2023 | Rasgos e Fixações | UN | 23,0 | 4,01 | 92,23 | 0,01 | 99,90
91877 | SINAPI | LUVA PARA ELETRODUTO, PVC, ROSCÁVEL, DN 40 MM (1 1/4"), PARA CIRCUITOS TERMINAIS, INSTALADA EM FORRO - FORNECIMENTO E INSTALAÇÃO. AF_03/2023 | Instalações Elétricas - Eletrodutos Embutidos, Cabos, Caixas, Tomadas e Interruptores | UN | 4,0 | 21,59 | 86,36 | 0,01 | 99,90
98577 | SINAPI | TRATAMENTO DE JUNTA SERRADA, COM TARUGO DE POLIETILENO E SELANTE À BASE DE SILICONE. AF_09/2023 | Impermeabilização, Proteção Mecânica e Tratamento de Junta | M | 1,0 | 79,60 | 79,60 | 0,01 | 99,91
90436 | SINAPI | FURO MANUAL EM ALVENARIA, PARA INSTALAÇÕES HIDRÁULICAS, DIÂMETROS MENORES OU IGUAIS A 40 MM. AF_09/2023 | Rasgos e Fixações | UN | 3,0 | 26,51 | 79,53 | 0,01 | 99,92
1082-COMP-05.008.0009-0 | Próprio | MOVIMENTACAO HORIZONTAL DE ANDAIME COM ELEMENTOS TUBULARES T IPO TORRE 3%-DESGASTE DE FERRAMENTAS E EPI | 5 | M | 200,0 | 0,39 | 78,00 | 0,01 | 99,93
1082-COMP-IN-03 | Próprio | PLACA DE SINALIZACAO DE SEGURANCA CONTRA INCENDIO, FOTOLUMINESCENTE, RETANGULAR, *20 X 40* CM, EM PVC *2* MM ANTI-CHAMAS (SIMBOLOS, CORES E PICTOGRAMAS CONFORME NBR 16820 | INES - INSTALAÇÕES ESPECIAIS | und | 1,0 | 65,71 | 65,71 | 0,01 | 99,93
94795 | SINAPI | TORNEIRA DE BOIA PARA CAIXA D'ÁGUA, ROSCÁVEL, 1/2" - FORNECIMENTO E INSTALAÇÃO. AF_08/2021 | Válvulas e Registros para Sistemas Prediais | UN | 1,0 | 65,24 | 65,24 | 0,01 | 99,94
89404 | SINAPI | JOELHO 90 GRAUS, PVC, SOLDÁVEL, DN 20MM, INSTALADO EM RAMAL DE DISTRIBUIÇÃO DE ÁGUA - FORNECIMENTO E INSTALAÇÃO. AF_06/2022 | Instalações Prediais de Água Fria em PVC | UN | 5,0 | 12,43 | 62,15 | 0,01 | 99,95
95762 | SINAPI | CURVA 90 GRAUS PARA ELETRODUTO, AÇO GALVANIZADO, DN 20 MM (3/4''), APARENTE - FORNECIMENTO E INSTALAÇÃO. AF_10/2022 | Instalações Elétricas - Eletrodutos, Conexões e Conduletes Aparentes | UN | 3,0 | 20,17 | 60,51 | 0,01 | 99,95
1082-COMP-104452 | Próprio | LUVA DE EMENDA PARA ELETRODUTO, AÇO GALVANIZADO, DN 20 MM (3/4''), APARENTE - FORNECIMENTO E INSTALAÇÃO. | Instalações Elétricas - Eletrodutos, Conexões e Conduletes Aparentes | UN | 6,0 | 9,74 | 58,44 | 0,01 | 99,96
1082-COMP-061512 | Próprio | BUCHA E ARRUELA 1"" | 61 | CJ | 2,0 | 24,02 | 48,04 | 0,00 | 99,96
92000 | SINAPI | TOMADA BAIXA DE EMBUTIR (1 MÓDULO), 2P+T 10 A, INCLUINDO SUPORTE E PLACA - FORNECIMENTO E INSTALAÇÃO. AF_03/2023 | Instalações Elétricas - Eletrodutos Embutidos, Cabos, Caixas, Tomadas e Interruptores | UN | 1,0 | 47,42 | 47,42 | 0,00 | 99,97
91953 | SINAPI | INTERRUPTOR SIMPLES (1 MÓDULO), 10A/250V, INCLUINDO SUPORTE E PLACA - FORNECIMENTO E INSTALAÇÃO. AF_03/2023 | Instalações Elétricas - Eletrodutos Embutidos, Cabos, Caixas, Tomadas e Interruptores | UN | 1,0 | 45,49 | 45,49 | 0,00 | 99,97
1082-01.050.0842-0 | Próprio | PROJETO DE AS BUILT DE INSTALACAO DE INCENDIO E SPDA PARA PR EDIOS ESCOLARES E/OU ADMINISTRATIVOS ACIMA DE 3000M2,APRESEN TADO NOS PADROES DA CONTRATANTE 9%-DESPESAS ADMINISTRATIVAS E DE MATERIAIS | 1 | m² | 138,06 | 0,32 | 44,17 | 0,00 | 99,98
104769 | SINAPI | FURO MECANIZADO EM ALVENARIA, PARA INSTALAÇÕES HIDRÁULICAS, DIÂMETROS MAIORES QUE 40 MM E MENORES OU IGUAIS A 75 MM. AF_09/2023 | Rasgos e Fixações | UN | 14,0 | 2,99 | 41,86 | 0,00 | 99,98
104775 | SINAPI | FURO MECANIZADO EM CONCRETO, COM PERFURATRIZ, PARA INSTALAÇÕES HIDRÁULICAS, DIÂMETROS MAIORES QUE 40 MM E MENORES OU IGUAIS A 75 MM. AF_09/2023 | Rasgos e Fixações | UN | 4,0 | 10,29 | 41,16 | 0,00 | 99,98
89371 | SINAPI | LUVA, PVC, SOLDÁVEL, DN 20MM, INSTALADO EM RAMAL OU SUB-RAMAL DE ÁGUA - FORNECIMENTO E INSTALAÇÃO. AF_06/2022 | Instalações Prediais de Água Fria em PVC | UN | 4,0 | 9,98 | 39,92 | 0,00 | 99,99
102488 | SINAPI | PREPARO DO PISO CIMENTADO PARA PINTURA - LIXAMENTO E LIMPEZA. AF_05/2021 | Pintura para Pisos e para Sinalização Horizontal e Vertical | m² | 4,09 | 6,70 | 27,40 | 0,00 | 99,99
1082-COMP-HID-05 | Próprio | FURO MECANIZADO EM MADEIRA, COM PERFURATRIZ, PARA INSTALAÇÕES HIDRÁULICAS, DIÂMETROS MENORES OU IGUAL QUE 40 MM | Rasgos e Fixações | UN | 4,0 | 6,81 | 27,24 | 0,00 | 99,99
94783 | SINAPI | ADAPTADOR COM FLANGE E ANEL DE VEDAÇÃO, PVC, SOLDÁVEL, DN 20 MM X 1/2", INSTALADO EM RESERVAÇÃO PREDIAL DE ÁGUA - FORNECIMENTO E INSTALAÇÃO. AF_04/2024 | Instalações Hidráulicas - Reservação e Bombas de Recalque | UN | 1,0 | 27,22 | 27,22 | 0,00 | 100,00
1082-COMP-HID-04 | Próprio | FURO MECANIZADO EM MADEIRA, COM PERFURATRIZ, PARA INSTALAÇÕES HIDRÁULICAS, DIÂMETROS MAIORES QUE 40 MM E MENORES OU IGUAIS A 75 MM. AF_09/2023 | Rasgos e Fixações | UN | 2,0 | 9,95 | 19,90 | 0,00 | 100,00
97644 | SINAPI | REMOÇÃO DE PORTAS, DE FORMA MANUAL, SEM REAPROVEITAMENTO. AF_09/2023 | Demolições e Remoções | m² | 1,0 | 18,00 | 18,00 | 0,00 | 100,00
[5 empty] | Total sem BDI |  | 805360.96
[5 empty] | Total do BDI |  | 211463.09
[5 empty] | Total Geral |  | 1016824.05
_______________________________________________________________ OTAVIANO CARAN Sócio/CEO/Proprietário
Otaviano Caran

## ABC INSUMO
CURVA ABC SERVIÇOS
UFF- INSTITUTO DE ARTES E COMUNICAÇÃO SOCIAL - IACS |  |  |  | PROCESSO: 23069.163323/2021/57
LOCAL: Rua Prof. Lara Vilela, 126 - São Domingos, Niterói |  |  |  | ARTs 13076784
NOME DA OBRA: IACS |  |  |  | BDI | BDI EQUIP. | SIAPE | DATA | REVISÃO
BASE DE DADOS: BASES SINAPI , SBC ,EMOP , SCO /MÊS DE REFERÊNCIA DEZEMBRO/25 -ESTADO RJ - REGIME TRIBUTÁRIO : NÃO DESONERADO |  |  |  | 26.27% | 0% | 0000000 | 2026-01-15 | R04
Curva ABC de Insumos
Código | Banco | Descrição | Tipo | Und | Quantidade |  | Valor Unitário |  | Total |  |  | Peso | Valor Acumulado | Peso Acumulado
[5 empty] | Operativa | Improdutiva | Operativa | Improdutiva | Operativa | Improdutiva | Geral
00002436 | SINAPI | ELETRICISTA (HORISTA) | Mão de Obra | H | 1.933,1710263 |  | 37,38 |  | 72.261,93 |  | 72261.933 | 7,11% | 72261.933 | 7,11%
00040818 | SINAPI | ENCARREGADO GERAL DE OBRAS (MENSALISTA) | Mão de Obra | MES | 6,0958200 |  | 10.856,24 |  | 66.177,68 |  | 66177.6849 | 6,51% | 138439.6179 | 13,61%
00037370 | SINAPI | ALIMENTACAO - HORISTA (COLETADO CAIXA - ENCARGOS COMPLEMENTARES) | Encargos Complementares | H | 7.734,4090780 |  | 6,11 |  | 47.257,24 |  | 47257.2395 | 4,65% | 185696.8573 | 18,26%
00000247 | SINAPI | AJUDANTE DE ELETRICISTA (HORISTA) | Mão de Obra | H | 1.574,6996860 |  | 28,58 |  | 45.004,92 |  | 45004.917 | 4,43% | 230701.7744 | 22,69%
036594 | SBC | TUBO ACO INOX AISI 304 REDONDO 1 1/2" (38,10mm) ESPESSURA DA PAREDE 1,2 mm | Material | M | 120,3930000 |  | 319,41 |  | 38.454,73 |  | 38454.7281 | 3,78% | 269156.5025 | 26,47%
00040813 | SINAPI | ENGENHEIRO CIVIL DE OBRA PLENO (MENSALISTA) | Mão de Obra | MES | 1,0111200 |  | 33.836,83 |  | 34.213,10 |  | 34213.0955 | 3,36% | 303369.5981 | 29,84%
00007701 | SINAPI | TUBO ACO GALVANIZADO COM COSTURA, CLASSE MEDIA, DN 2.1/2", E = *3,65* MM, PESO *6,51* KG/M (NBR 5580) | Material | M | 289,8810000 |  | 115,37 |  | 33.443,57 |  | 33443.571 | 3,29% | 336813.169 | 33,12%
00006111 | SINAPI | SERVENTE DE OBRAS (HORISTA) | Mão de Obra | H | 1.174,7941359 |  | 27,16 |  | 31.907,41 |  | 31907.4087 | 3,14% | 368720.5778 | 36,26%
00004783 | SINAPI | PINTOR (HORISTA) | Mão de Obra | H | 781,9179063 |  | 37,48 |  | 29.306,28 |  | 29306.2831 | 2,88% | 398026.8609 | 39,14%
050378 | SBC | LUMINARIA LUZ EMERGENCIA LED 400 LUMENS FAROIS EMBUTIDOS P3 | Material | UN | 124,0000000 |  | 220,95 |  | 27.397,80 |  | 27397.8 | 2,69% | 425424.6609 | 41,84%
00000867 | SINAPI | CABO DE COBRE NU 50 MM2 MEIO-DURO | Material | M | 388,5000000 |  | 68,00 |  | 26.418,00 |  | 26418 | 2,60% | 451842.6609 | 44,44%
036404 | SBC | ELETRODUTO GALVANIZADO (SEMI PESADO) NBR 5598 25mm 1" | Material | M | 676,0000000 |  | 37,12 |  | 25.093,12 |  | 25093.12 | 2,47% | 476935.7809 | 46,90%
1082-SD-19 | Próprio | CABO FORMADO POR 04 CONDUTORES FLEXIVEIS, TEMPERA MOLE, ISOLAÇÃO EM PVC CLASSE 70° ANTICHAMA, 600V, CONFORME NBR-9441, SENDO DOIS CONDUTORES DE 1,50mm2 IDENTIFICADOS NAS CORES AZ E BC E DOIS CONDUTORES DE 1,50mm2 IDENTIFICADOS NAS CORES PT E VM, CAPA EXTERNA EM PVC 105°C ANTICHAMA NA COR VERMELHA | Material | M | 1.732,0000000 |  | 12,48 |  | 21.615,36 |  | 21615.36 | 2,13% | 498551.1409 | 49,03%
IEQ001350 | SCO | Bomba hidraulica, centrifuga, motor eletrico trifasico 220/380V, com potencia de 7,5CV, modelo DS9, WEG ou similar | Equipamento | un | 2,0000000 |  | 10.326,39 |  | 20.652,78 |  | 20652.78 | 2,03% | 519203.9209 | 51,06%
00002696 | SINAPI | ENCANADOR OU BOMBEIRO HIDRAULICO (HORISTA) | Mão de Obra | H | 552,1522501 |  | 36,70 |  | 20.263,99 |  | 20263.9876 | 1,99% | 539467.9085 | 53,05%
00000246 | SINAPI | AUXILIAR DE ENCANADOR OU BOMBEIRO HIDRAULICO (HORISTA) | Mão de Obra | H | 704,5419220 |  | 28,58 |  | 20.135,81 |  | 20135.8081 | 1,98% | 559603.7166 | 55,03%
000960 | SBC | DETECTOR DE FUMACA COM BASE - ENDERECAVEL dti-700 jfl | Material | UN | 111,0000000 |  | 151,39 |  | 16.804,29 |  | 16804.29 | 1,65% | 576408.0066 | 56,69%
00037527 | SINAPI | MANGUEIRA DE INCENDIO, TIPO 2, DE 1 1/2", COMPRIMENTO = 15 M, TECIDO EM FIO DE POLIESTER E TUBO INTERNO EM BORRACHA SINTETICA, COM UNIOES ENGATE RAPIDO | Material | UN | 21,0000000 |  | 747,60 |  | 15.699,60 |  | 15699.6 | 1,54% | 592107.6066 | 58,23%
1082-SPDA-10 | Próprio | BARRA CHATA EM ALUMINIO 7/8" X 1/8" X 3M (70MM2) TEL-771 | Material | M | 790,0000000 |  | 19,78 |  | 15.626,20 |  | 15626.2 | 1,54% | 607733.8066 | 59,77%
00037371 | SINAPI | TRANSPORTE - HORISTA (COLETADO CAIXA - ENCARGOS COMPLEMENTARES) | Encargos Complementares | H | 7.721,8605700 |  | 1,99 |  | 15.366,50 |  | 15366.5025 | 1,51% | 623100.3091 | 61,28%
00001379 | SINAPI | CIMENTO PORTLAND COMPOSTO CP II-32 | Material | KG | 16.869,9953854 |  | 0,83 |  | 14.002,10 |  | 14002.0962 | 1,38% | 637102.4053 | 62,66%
00037372 | SINAPI | EXAMES - HORISTA (COLETADO CAIXA - ENCARGOS COMPLEMENTARES) | Encargos Complementares | H | 7.734,4090780 |  | 1,80 |  | 13.921,94 |  | 13921.9363 | 1,37% | 651024.3416 | 64,03%
00004750 | SINAPI | PEDREIRO (HORISTA) | Mão de Obra | H | 329,6410264 |  | 38,38 |  | 12.651,62 |  | 12651.6226 | 1,24% | 663675.9642 | 65,27%
010070 | SBC | ALUGUEL MENSAL DE CONTAINER ESCRITORIO 6,0x2,3m WC/ELET.9,20m2 | Material | MES | 6,0000000 |  | 1.931,93 |  | 11.591,58 |  | 11591.58 | 1,14% | 675267.5442 | 66,41%
00039514 | SINAPI | PLACA DE FIBRA MINERAL PARA FORRO, DE 625 X 625 MM, E = 15 MM, BORDA RETA, COM PINTURA ANTIMOFO (NAO INCLUI PERFIS) | Material | UN | 293,6832233 |  | 38,03 |  | 11.168,77 |  | 11168.773 | 1,10% | 686436.3172 | 67,51%
048755 | SBC | CONSULTORIA TABELA IBEC ENGENHEIRO PLENO INCLUSIVE IMPOSTOS | Material | H | 30,0000000 |  | 335,92 |  | 10.077,60 |  | 10077.6 | 0,99% | 696513.9172 | 68,50%
00003913 | SINAPI | LUVA DE FERRO GALVANIZADO, COM ROSCA BSP, DE 2 1/2" | Material | UN | 98,0000000 |  | 84,33 |  | 8.264,34 |  | 8264.34 | 0,81% | 704778.2572 | 69,31%
00000995 | SINAPI | CABO DE COBRE, FLEXIVEL, CLASSE 4 OU 5, ISOLACAO EM PVC/A, ANTICHAMA BWF-B, COBERTURA PVC-ST1, ANTICHAMA BWF-B, 1 CONDUTOR, 0,6/1 KV, SECAO NOMINAL 16 MM2 | Material | M | 410,8000000 |  | 19,96 |  | 8.199,57 |  | 8199.568 | 0,81% | 712977.8252 | 70,12%
1082-IN-33 | Próprio | Fita anticorrosiva 100mm; ref. 50 Scotchrap, Torofita ou equivalente - (rolo de 30m) | Material | UND | 10,0000000 |  | 819,56 |  | 8.195,60 |  | 8195.6 | 0,81% | 721173.4252 | 70,92%
00040862 | SINAPI | ALIMENTACAO - MENSALISTA (COLETADO CAIXA - ENCARGOS COMPLEMENTARES) | Encargos Complementares | MES | 7,0000000 |  | 1.153,13 |  | 8.071,91 |  | 8071.91 | 0,79% | 729245.3352 | 71,72%
063010 | SBC | EXTINTOR PO QUIMICO SECO 6kg ABC NBR 12693 | Material | UN | 36,0000000 |  | 219,07 |  | 7.886,52 |  | 7886.52 | 0,78% | 737131.8552 | 72,49%
14843 | EMOP | DETECTOR DE INCENDIO, COMPOSTO DE CENTRA L DE ALARME ENDERECAVEL PARA ATE 500 DIS POSITIVOS DIVIDIDOS EM 2 LACOS | Material | UN | 1,0000000 |  | 7.001,75 |  | 7.001,75 |  | 7001.75 | 0,69% | 744133.6052 | 73,18%
1082-EL-10-A | Próprio | CONJ PARAFUSO SEXTAVADO E PORCA E M ALUMÍNIO 1/4 X 1" | Material | UN | 1.622,0000000 |  | 3,78 |  | 6.131,16 |  | 6131.16 | 0,60% | 750264.7652 | 73,79%
00006110 | SINAPI | SERRALHEIRO (HORISTA) | Mão de Obra | H | 157,1544729 |  | 38,38 |  | 6.031,59 |  | 6031.5887 | 0,59% | 756296.3539 | 74,38%
00010885 | SINAPI | CAIXA DE INCENDIO/ABRIGO PARA MANGUEIRA, DE EMBUTIR/INTERNA, COM 90 X 60 X 17 CM, EM CHAPA DE ACO, PORTA COM VENTILACAO, VISOR COM A INSCRICAO "INCENDIO", SUPORTE/CESTA INTERNA PARA A MANGUEIRA, PINTURA ELETROSTATICA VERMELHA | Material | UN | 10,0000000 |  | 577,79 |  | 5.777,90 |  | 5777.9 | 0,57% | 762074.2539 | 74,95%
00001014 | SINAPI | CABO DE COBRE, FLEXIVEL, CLASSE 4 OU 5, ISOLACAO EM PVC/A, ANTICHAMA BWF-B, 1 CONDUTOR, 450/750 V, SECAO NOMINAL 2,5 MM2 | Material | M | 1.934,6040000 |  | 2,87 |  | 5.552,31 |  | 5552.3135 | 0,55% | 767626.5674 | 75,49%
00043626 | SINAPI | MASSA CORRIDA PARA SUPERFICIES DE AMBIENTES INTERNOS | Material | KG | 1.163,3119679 |  | 4,69 |  | 5.455,93 |  | 5455.9331 | 0,54% | 773082.5005 | 76,03%
00043484 | SINAPI | EPI - FAMILIA ELETRICISTA - HORISTA (ENCARGOS COMPLEMENTARES - COLETADO CAIXA) | Encargos Complementares | H | 3.341,5383870 |  | 1,59 |  | 5.313,05 |  | 5313.046 | 0,52% | 778395.5465 | 76,55%
1082-SP-02 | Próprio | SUPORTE PLÁSTICO FIXATEL REF.: TEL 726 TERMOTÉCNICA OU EQUIVALENTE | Material | UN | 678,0000000 |  | 7,70 |  | 5.220,60 |  | 5220.6 | 0,51% | 783616.1465 | 77,07%
00000370 | SINAPI | AREIA MEDIA - POSTO JAZIDA/FORNECEDOR (RETIRADO NA JAZIDA, SEM TRANSPORTE) | Material | m³ | 39,1817043 |  | 132,58 |  | 5.194,71 |  | 5194.7104 | 0,51% | 788810.8569 | 77,58%
00007694 | SINAPI | TUBO ACO GALVANIZADO COM COSTURA, CLASSE MEDIA, DN 3", E = *4,05* MM, PESO *8,47* KG/M (NBR 5580) | Material | M | 31,1700000 |  | 155,26 |  | 4.839,45 |  | 4839.4542 | 0,48% | 793650.3111 | 78,05%
1082-QCM-I | Próprio | QUADRO ELETRICO PARA 2 BOMBAS CENTRIFUGAS TRIFASICAS 7,5 CV, , COMPLETO | Material | un | 1,0000000 |  | 4.419,45 |  | 4.419,45 |  | 4419.45 | 0,43% | 798069.7611 | 78,49%
00044497 | SINAPI | MONTADOR DE ESTRUTURAS METALICAS HORISTA | Mão de Obra | H | 95,6270100 |  | 43,81 |  | 4.189,42 |  | 4189.4193 | 0,41% | 802259.1804 | 78,90%
00007175 | SINAPI | TELHA DE BARRO / CERAMICA, NAO ESMALTADA, TIPO ROMANA, AMERICANA, PORTUGUESA, FRANCESA, COMPRIMENTO DE *41* CM, RENDIMENTO DE *16* TELHAS/M2 | Material | UN | 996,3607500 |  | 4,14 |  | 4.124,93 |  | 4124.9335 | 0,41% | 806384.1139 | 79,30%
00037666 | SINAPI | OPERADOR DE BETONEIRA ESTACIONARIA / MISTURADOR (HORISTA) | Mão de Obra | H | 121,8729255 |  | 33,75 |  | 4.113,21 |  | 4113.2112 | 0,40% | 810497.3251 | 79,71%
00010924 | SINAPI | HIDRANTE SUBTERRANEO, EM FERRO FUNDIDO, COM CURVA LONGA E CAIXA, DN 75 MM | Material | UN | 1,0000000 |  | 4.090,84 |  | 4.090,84 |  | 4090.84 | 0,40% | 814588.1651 | 80,11%
00001213 | SINAPI | CARPINTEIRO DE FORMAS PARA CONCRETO (HORISTA) | Mão de Obra | H | 97,7934953 |  | 38,62 |  | 3.776,78 |  | 3776.7848 | 0,37% | 818364.9499 | 80,48%
00003470 | SINAPI | COTOVELO 90 GRAUS DE FERRO GALVANIZADO, COM ROSCA BSP, DE 2 1/2" | Material | UN | 31,0000000 |  | 119,51 |  | 3.704,81 |  | 3704.81 | 0,36% | 822069.7599 | 80,85%
00043460 | SINAPI | FERRAMENTAS - FAMILIA ELETRICISTA - HORISTA (ENCARGOS COMPLEMENTARES - COLETADO CAIXA) | Encargos Complementares | H | 3.341,5383870 |  | 1,08 |  | 3.608,86 |  | 3608.8615 | 0,35% | 825678.6214 | 81,20%
00000252 | SINAPI | AJUDANTE DE SERRALHEIRO (HORISTA) | Mão de Obra | H | 125,9937809 |  | 28,58 |  | 3.600,90 |  | 3600.9023 | 0,35% | 829279.5236 | 81,56%
00012872 | SINAPI | GESSEIRO (HORISTA) | Mão de Obra | H | 95,7886323 |  | 37,38 |  | 3.580,58 |  | 3580.5791 | 0,35% | 832860.1027 | 81,91%
00000392 | SINAPI | ABRACADEIRA EM ACO PARA AMARRACAO DE ELETRODUTOS, TIPO D, COM 1/2" E PARAFUSO DE FIXACAO | Material | UN | 1.316,0609000 |  | 2,72 |  | 3.579,69 |  | 3579.6856 | 0,35% | 836439.7884 | 82,26%
00037554 | SINAPI | ESGUICHO JATO REGULAVEL, TIPO ELKHART, ENGATE RAPIDO 1 1/2", PARA COMBATE A INCENDIO | Material | UN | 11,0000000 |  | 323,26 |  | 3.555,86 |  | 3555.86 | 0,35% | 839995.6484 | 82,61%
01999 | EMOP | MAO-DE-OBRA DE SERVENTE DA CONSTRUCAO CI VIL, INCLUSIVE ENCARGOS SOCIAIS | Mão de Obra | H | 131,5473000 |  | 26,89 |  | 3.537,31 |  | 3537.3069 | 0,35% | 843532.9553 | 82,96%
00035693 | SINAPI | TINTA LATEX ACRILICA ECONOMICA, COR BRANCA | Material | L | 189,0283707 |  | 18,28 |  | 3.455,44 |  | 3455.4386 | 0,34% | 846988.3939 | 83,30%
00010904 | SINAPI | REGISTRO OU VALVULA GLOBO ANGULAR EM LATAO, PARA HIDRANTES EM INSTALACAO PREDIAL DE INCENDIO, 45 GRAUS, DIAMETRO DE 2 1/2", COM VOLANTE, CLASSE DE PRESSAO DE ATE 200 PSI | Material | UN | 11,0000000 |  | 275,26 |  | 3.027,86 |  | 3027.86 | 0,30% | 850016.2539 | 83,60%
00002586 | SINAPI | CONDULETE DE ALUMINIO TIPO T, PARA ELETRODUTO ROSCAVEL DE 1", COM TAMPA CEGA | Material | UN | 108,0000000 |  | 27,90 |  | 3.013,20 |  | 3013.2 | 0,30% | 853029.4539 | 83,89%
14720 | EMOP | PLACA FOTOLUMINESCENTE SINALIZACAO SEG.C ONTRA INCENDIO P/EQUIP.COMB.INC.E ALARME ,PVC ANTICHAMA,(30X30)CM,ABNT NBR 16820 | Material | UN | 50,0000000 |  | 59,70 |  | 2.985,00 |  | 2985 | 0,29% | 856014.4539 | 84,19%
1082-SD-01 | Próprio | ADESIVO PARA SUPERFÍCIE POROSA, REF.: TEL 5904 TERMOTÉCNICA OU EQUIVALENTE | Material | KG | 19,6500000 |  | 147,73 |  | 2.902,89 |  | 2902.8945 | 0,29% | 858917.3484 | 84,47%
003602 | SBC | TOMADA UNIVERSAL EMBUTIR 10A-250V COM PLACA | Material | UN | 124,0000000 |  | 22,90 |  | 2.839,60 |  | 2839.6 | 0,28% | 861756.9484 | 84,75%
10962 | EMOP | ALUGUEL CACAMBA DE ACO TIPO CONTAINER C/ 5M3 CAPAC.P/RETIRADA ENTULHO OBRA,INCL.C ARREGA.,TRANSP.E DESCAR.LOCAIS AUTORIZ. | Material | UN | 6,0000000 |  | 454,57 |  | 2.727,42 |  | 2727.42 | 0,27% | 864484.3684 | 85,02%
00014112 | SINAPI | TAMPAO FOFO SIMPLES COM BASE / REQUADRO, CLASSE A15 CARGA MAX. 1,5 T, 400 X 600 MM (COM INSCRICAO EM RELEVO DO TIPO DE REDE) | Material | UN | 8,0000000 |  | 339,67 |  | 2.717,36 |  | 2717.36 | 0,27% | 867201.7284 | 85,29%
00003459 | SINAPI | COTOVELO 90 GRAUS DE FERRO GALVANIZADO, COM ROSCA BSP, DE 3" | Material | UN | 16,0000000 |  | 168,58 |  | 2.697,28 |  | 2697.28 | 0,27% | 869899.0084 | 85,55%
00004257 | SINAPI | OPERADOR DE MARTELETE OU MARTELETEIRO (HORISTA) | Mão de Obra | H | 66,0367427 |  | 40,69 |  | 2.687,04 |  | 2687.0351 | 0,26% | 872586.0434 | 85,81%
00004914 | SINAPI | PORTA DE ABRIR EM ALUMINIO COM LAMBRI HORIZONTAL/LAMINADA, ACABAMENTO ANODIZADO NATURAL, SEM GUARNICAO/ALIZAR/VISTA | Material | m² | 2,9400000 |  | 841,09 |  | 2.472,80 |  | 2472.8046 | 0,24% | 875058.848 | 86,06%
00002674 | SINAPI | ELETRODUTO DE PVC RIGIDO ROSCAVEL DE 3/4", SEM LUVA | Material | M | 393,3570000 |  | 6,11 |  | 2.403,41 |  | 2403.4113 | 0,24% | 877462.2593 | 86,29%
00040863 | SINAPI | EXAMES - MENSALISTA (COLETADO CAIXA - ENCARGOS COMPLEMENTARES) | Encargos Complementares | MES | 7,0000000 |  | 341,57 |  | 2.390,99 |  | 2390.99 | 0,24% | 879853.2493 | 86,53%
14836 | EMOP | LOCACAO DE ANDAIME METALICO COM ELEMENTO S TUBULARES SOBRE SAPATAS,C/ESCADA DE AC ESSO E GUARDA-CORPO,EXCL.PISO E TRANSP. | Material | M2XMES | 48,0000000 |  | 49,11 |  | 2.357,28 |  | 2357.28 | 0,23% | 882210.5293 | 86,76%
00006299 | SINAPI | TE DE FERRO GALVANIZADO, DE 2 1/2" | Material | UN | 14,0000000 |  | 165,79 |  | 2.321,06 |  | 2321.06 | 0,23% | 884531.5893 | 86,99%
00040861 | SINAPI | TRANSPORTE - MENSALISTA (COLETADO CAIXA - ENCARGOS COMPLEMENTARES) | Encargos Complementares | MES | 6,0000000 |  | 377,18 |  | 2.263,08 |  | 2263.08 | 0,22% | 886794.6693 | 87,21%
00012869 | SINAPI | TELHADOR / TELHADISTA (HORISTA) | Mão de Obra | H | 58,2002942 |  | 38,13 |  | 2.219,18 |  | 2219.1772 | 0,22% | 889013.8465 | 87,43%
00002706 | SINAPI | ENGENHEIRO CIVIL DE OBRA JUNIOR (HORISTA) | Mão de Obra | H | 12,7337240 |  | 172,93 |  | 2.202,04 |  | 2202.0429 | 0,22% | 891215.8894 | 87,65%
00010889 | SINAPI | EXTINTOR DE INCENDIO PORTATIL COM CARGA DE GAS CARBONICO CO2 DE 6 KG, CLASSE BC | Material | UN | 2,0000000 |  | 1.079,60 |  | 2.159,20 |  | 2159.2 | 0,21% | 893375.0894 | 87,86%
00002574 | SINAPI | CONDULETE DE ALUMINIO TIPO T, PARA ELETRODUTO ROSCAVEL DE 3/4", COM TAMPA CEGA | Material | UN | 124,0000000 |  | 17,33 |  | 2.148,92 |  | 2148.92 | 0,21% | 895524.0094 | 88,07%
00038075 | SINAPI | TOMADA 2P+T 20A 250V, CONJUNTO MONTADO PARA EMBUTIR 4" X 2" (PLACA + SUPORTE + MODULO) | Material | UN | 124,0000000 |  | 16,57 |  | 2.054,68 |  | 2054.68 | 0,20% | 897578.6894 | 88,27%
004976 | SBC | CAIXA ESMALTADA OCTOGONAL 4"x4" FUNDO MOVEL | Material | UN | 112,0000000 |  | 18,18 |  | 2.036,16 |  | 2036.16 | 0,20% | 899614.8494 | 88,47%
00043491 | SINAPI | EPI - FAMILIA SERVENTE - HORISTA (ENCARGOS COMPLEMENTARES - COLETADO CAIXA) | Encargos Complementares | H | 1.158,6226959 |  | 1,75 |  | 2.027,59 |  | 2027.5897 | 0,20% | 901642.4391 | 88,67%
077115 | SBC | TAMPA FERRO FUNDIDO 300mm PARA TEL550/552 | Material | UN | 22,0000000 |  | 90,59 |  | 1.992,98 |  | 1992.98 | 0,20% | 903635.4191 | 88,87%
00043466 | SINAPI | FERRAMENTAS - FAMILIA PINTOR - HORISTA (ENCARGOS COMPLEMENTARES - COLETADO CAIXA) | Encargos Complementares | H | 770,5446669 |  | 2,58 |  | 1.988,01 |  | 1988.0052 | 0,20% | 905623.4244 | 89,06%
080123 | SBC | CAIXA DE EQUALIZACAO COM BARRAMENTO TERMOTECNICA 210x210x90 TEL-901 | Material | UN | 3,0000000 |  | 636,93 |  | 1.910,79 |  | 1910.79 | 0,19% | 907534.2144 | 89,25%
00002593 | SINAPI | CONDULETE DE ALUMINIO TIPO LR, PARA ELETRODUTO ROSCAVEL DE 3/4", COM TAMPA CEGA | Material | UN | 124,0000000 |  | 15,02 |  | 1.862,48 |  | 1862.48 | 0,18% | 909396.6944 | 89,44%
00043499 | SINAPI | EPI - FAMILIA ENCARREGADO GERAL - MENSALISTA (ENCARGOS COMPLEMENTARES - COLETADO CAIXA) | Encargos Complementares | MES | 6,0000000 |  | 305,56 |  | 1.833,36 |  | 1833.36 | 0,18% | 911230.0544 | 89,62%
003484 | SBC | BOX ALUMINIO CURVO PARA ELETRODUTO 3/4" TRAMONTINA | Material | UN | 162,0000000 |  | 11,13 |  | 1.803,06 |  | 1803.06 | 0,18% | 913033.1144 | 89,79%
00043490 | SINAPI | EPI - FAMILIA PINTOR - HORISTA (ENCARGOS COMPLEMENTARES - COLETADO CAIXA) | Encargos Complementares | H | 770,5446669 |  | 2,33 |  | 1.795,37 |  | 1795.3691 | 0,18% | 914828.4834 | 89,97%
00014148 | SINAPI | PORCA UNIAO/JUNCAO ZINCADA SEXTAVADA 1/4", CHAVE 7/16", COMPRIMENTO = 25 MM | Material | UN | 884,0000000 |  | 2,02 |  | 1.785,68 |  | 1785.68 | 0,18% | 916614.1634 | 90,14%
00043485 | SINAPI | EPI - FAMILIA ENCANADOR - HORISTA (ENCARGOS COMPLEMENTARES - COLETADO CAIXA) | Encargos Complementares | H | 1.234,4979000 |  | 1,42 |  | 1.752,99 |  | 1752.987 | 0,17% | 918367.1505 | 90,32%
00010405 | SINAPI | VALVULA DE RETENCAO HORIZONTAL, DE BRONZE (PN-25), 2 1/2", 400 PSI, TAMPA DE PORCA DE UNIAO, EXTREMIDADES COM ROSCA | Material | UN | 2,0000000 |  | 862,62 |  | 1.725,24 |  | 1725.24 | 0,17% | 920092.3905 | 90,49%
00034643 | SINAPI | CAIXA DE INSPECAO PARA ATERRAMENTO E PARA RAIOS, EM POLIPROPILENO, DIAMETRO = 300 MM X ALTURA = 400 MM (INCLUIDA TAMPA SEM ESCOTILHA) | Material | UN | 22,0000000 |  | 76,45 |  | 1.681,90 |  | 1681.9 | 0,17% | 921774.2905 | 90,65%
00004812 | SINAPI | PLACA DE GESSO PARA FORRO, *60 X 60* CM, ESPESSURA DE 12 MM (SEM COLOCACAO) | Material | m² | 120,2197367 |  | 13,99 |  | 1.681,87 |  | 1681.8741 | 0,17% | 923456.1646 | 90,82%
14623 | EMOP | PORTA CORTA FOGO, DE (0,60X1,80X0,05)M, CLASSE P-120, INCLUINDO BATENTE, FECHADU RA E DOBRADICAS | Material | UN | 1,0000000 |  | 1.665,40 |  | 1.665,40 |  | 1665.4 | 0,16% | 925121.5646 | 90,98%
00010235 | SINAPI | VALVULA DE RETENCAO DE BRONZE, PE COM CRIVOS, EXTREMIDADE COM ROSCA, DE 3", PARA FUNDO DE POCO | Material | UN | 2,0000000 |  | 823,48 |  | 1.646,96 |  | 1646.96 | 0,16% | 926768.5246 | 91,14%
00003379 | SINAPI | HASTE DE ATERRAMENTO EM ACO COM 3,00 M DE COMPRIMENTO E DN = 5/8", REVESTIDA COM BAIXA CAMADA DE COBRE, SEM CONECTOR | Material | UN | 22,0000000 |  | 74,54 |  | 1.639,88 |  | 1639.88 | 0,16% | 928408.4046 | 91,30%
MOD000850 | SCO | Carpinteiro - forma de concreto (inclusive encargos sociais e encargos complementares) | Mão de Obra | h | 35,0000000 |  | 44,49 |  | 1.557,15 |  | 1557.15 | 0,15% | 929965.5546 | 91,46%
00036888 | SINAPI | GUARNICAO / MOLDURA / ARREMATE DE ACABAMENTO PARA ESQUADRIA, EM ALUMINIO PERFIL 25, ACABAMENTO ANODIZADO BRANCO OU BRILHANTE, PARA 1 FACE | Material | M | 20,1401760 |  | 76,29 |  | 1.536,49 |  | 1536.494 | 0,15% | 931502.0486 | 91,61%
074854 | SBC | ATESTADO - NR-18 PCMAT - ADMISSIONAL ATE 50 COLABORADORES | Material | UN | 1,0000000 |  | 1.515,24 |  | 1.515,24 |  | 1515.24 | 0,15% | 933017.2886 | 91,76%
00039570 | SINAPI | PERFIL TRAVESSA (SECUNDARIO), T CLICADO, EM ACO GALVANIZADO, BRANCO, PARA FORRO REMOVIVEL, 24 X 1250 MM (L X C) | Material | M | 300,6910120 |  | 4,84 |  | 1.455,34 |  | 1455.3445 | 0,14% | 934472.6331 | 91,90%
004970 | SBC | CAIXA DE PASSAGEM EM ALUMINIO 15x15x12cm CP 1515/10 | Material | UN | 23,0000000 |  | 57,17 |  | 1.314,91 |  | 1314.91 | 0,13% | 935787.5431 | 92,03%
MAT111500 | SCO | Poste de concreto, reto, com secao circular, carga nominal horizontal no topo, de 200kgf, padrao ABNT, comprimento de 7m, exclusive transporte | Material | un | 1,0000000 |  | 1.277,85 |  | 1.277,85 |  | 1277.85 | 0,13% | 937065.3931 | 92,16%
00003914 | SINAPI | LUVA DE FERRO GALVANIZADO, COM ROSCA BSP, DE 3" | Material | UN | 10,0000000 |  | 127,22 |  | 1.272,20 |  | 1272.2 | 0,13% | 938337.5931 | 92,28%
00000395 | SINAPI | ABRACADEIRA EM ACO PARA AMARRACAO DE ELETRODUTOS, TIPO D, COM 1 1/4" E PARAFUSO DE FIXACAO | Material | UN | 231,2500000 |  | 5,40 |  | 1.248,75 |  | 1248.75 | 0,12% | 939586.3431 | 92,40%
00034381 | SINAPI | JANELA MAXIM-AR, EM ALUMINIO PERFIL 25, 60 X 80 CM (A X L), ACABAMENTO BRANCO OU BRILHANTE, BATENTE DE 4 A 5 CM, COM VIDRO 4 MM, SEM GUARNICAO/ALIZAR | Material | UN | 1,5624750 |  | 766,20 |  | 1.197,17 |  | 1197.1683 | 0,12% | 940783.5114 | 92,52%
00043489 | SINAPI | EPI - FAMILIA PEDREIRO - HORISTA (ENCARGOS COMPLEMENTARES - COLETADO CAIXA) | Encargos Complementares | H | 718,3823560 |  | 1,65 |  | 1.185,33 |  | 1185.3309 | 0,12% | 941968.8423 | 92,64%
00003671 | SINAPI | JUNTA PLASTICA DE DILATACAO PARA PISOS, COR CINZA, 17 X 3 MM (ALTURA X ESPESSURA) | Material | M | 684,7000000 |  | 1,72 |  | 1.177,68 |  | 1177.684 | 0,12% | 943146.5263 | 92,75%
087756 | SBC | ATESTADO - NR-7 PCMSO ANUAL | Material | UN | 1,0000000 |  | 1.136,43 |  | 1.136,43 |  | 1136.43 | 0,11% | 944282.9563 | 92,87%
012621 | SBC | CABO DE COBRE NU MEIO DURO 7 FIOS 50mm2 (1/0 AWG) | Material | M | 16,0000000 |  | 70,87 |  | 1.133,92 |  | 1133.92 | 0,11% | 945416.8763 | 92,98%
00011051 | SINAPI | CHAPA DE ACO GALVANIZADA BITOLA GSG 26, E = 0,50 MM (4,00 KG/M2) | Material | KG | 83,2120200 |  | 13,56 |  | 1.128,35 |  | 1128.355 | 0,11% | 946545.2313 | 93,09%
071889 | SBC | CARTUCHO EM PO PARA SOLDA EXOTERMICA 90/115/150/250 | Material | UN | 30,0000000 |  | 37,48 |  | 1.124,40 |  | 1124.4 | 0,11% | 947669.6313 | 93,20%
003313 | SBC | SIRENE AUDIO VISUAL ALARME DE INCENDIO ILUMAC SAF-C 24VCC | Material | UN | 10,0000000 |  | 111,69 |  | 1.116,90 |  | 1116.9 | 0,11% | 948786.5313 | 93,31%
036407 | SBC | ELETRODUTO GALVANIZADO (SEMI PESADO) NBR 5598 32mm 1.1/4" | Material | M | 30,0000000 |  | 37,22 |  | 1.116,60 |  | 1116.6 | 0,11% | 949903.1313 | 93,42%
00035692 | SINAPI | TINTA LATEX ACRILICA STANDARD, COR BRANCA | Material | L | 38,5821000 |  | 28,68 |  | 1.106,53 |  | 1106.5346 | 0,11% | 951009.666 | 93,53%
00006212 | SINAPI | TABUA *2,5 X 30 CM EM PINUS, MISTA OU EQUIVALENTE DA REGIAO - BRUTA | Material | M | 59,8233600 |  | 17,93 |  | 1.072,63 |  | 1072.6328 | 0,11% | 952082.2988 | 93,63%
078389 | SBC | CONECTOR DE MEDICAO 4 PARAFUSOS TEL 560 PARA ATERRAMENTO | Material | UN | 22,0000000 |  | 48,42 |  | 1.065,24 |  | 1065.24 | 0,10% | 953147.5388 | 93,74%
00006011 | SINAPI | REGISTRO GAVETA BRUTO EM LATAO FORJADO, BITOLA 2 1/2" | Material | UN | 4,0000000 |  | 265,97 |  | 1.063,88 |  | 1063.88 | 0,10% | 954211.4188 | 93,84%
00000400 | SINAPI | ABRACADEIRA EM ACO PARA AMARRACAO DE ELETRODUTOS, TIPO D, COM 3/4" E PARAFUSO DE FIXACAO | Material | UN | 372,0000000 |  | 2,84 |  | 1.056,48 |  | 1056.48 | 0,10% | 955267.8988 | 93,95%
00000393 | SINAPI | ABRACADEIRA EM ACO PARA AMARRACAO DE ELETRODUTOS, TIPO D, COM 1" E PARAFUSO DE FIXACAO | Material | UN | 324,0000000 |  | 3,25 |  | 1.053,00 |  | 1053 | 0,10% | 956320.8988 | 94,05%
00010900 | SINAPI | ADAPTADOR EM LATAO, ENGATE RAPIDO1 1/2" X ROSCA INTERNA 5 FIOS 2 1/2", PARA INSTALACAO PREDIAL DE COMBATE A INCENDIO | Material | UN | 11,0000000 |  | 94,37 |  | 1.038,07 |  | 1038.07 | 0,10% | 957358.9688 | 94,15%
00004813 | SINAPI | PLACA DE OBRA (PARA CONSTRUCAO CIVIL) EM CHAPA GALVANIZADA *N. 22*, ADESIVADA, DE *2,4 X 1,2* M (SEM POSTES PARA FIXACAO) | Material | m² | 2,0000000 |  | 505,08 |  | 1.010,16 |  | 1010.16 | 0,10% | 958369.1288 | 94,25%
00004230 | SINAPI | OPERADOR DE MAQUINAS E TRATORES DIVERSOS - TERRAPLANAGEM (HORISTA) | Mão de Obra | H | 22,2270071 |  | 44,67 |  | 992,88 |  | 992.8804 | 0,10% | 959362.0092 | 94,35%
00004208 | SINAPI | NIPLE DE FERRO GALVANIZADO, COM ROSCA BSP, DE 2 1/2" | Material | UN | 14,0000000 |  | 70,81 |  | 991,34 |  | 991.34 | 0,10% | 960353.3492 | 94,45%
203018 | SBC | ACIONADOR MANUAL ENDEREǁVEL AME 520 INTELBRAS | Material | UN | 10,0000000 |  | 98,62 |  | 986,20 |  | 986.2 | 0,10% | 961339.5492 | 94,54%
00000397 | SINAPI | ABRACADEIRA EM ACO PARA AMARRACAO DE ELETRODUTOS, TIPO D, COM 2 1/2" E PARAFUSO DE FIXACAO | Material | UN | 120,0000000 |  | 8,03 |  | 963,60 |  | 963.6 | 0,09% | 962303.1492 | 94,64%
00025067 | SINAPI | BLOCO DE CONCRETO ESTRUTURAL 19 X 19 X 39 CM, FBK 4,5 MPA (NBR 6136) | Material | UN | 162,5627000 |  | 5,85 |  | 950,99 |  | 950.9918 | 0,09% | 963254.141 | 94,73%
1082-SD-18 | Próprio | Módulo isolador, módulo endereçador | Material | un | 7,0000000 |  | 133,03 |  | 931,21 |  | 931.21 | 0,09% | 964185.351 | 94,82%
074115 | SBC | ELETRODUTO FLEXIVEL SEALTUBE 3/4" | Material | M | 81,0000000 |  | 11,44 |  | 926,64 |  | 926.64 | 0,09% | 965111.991 | 94,91%
00043467 | SINAPI | FERRAMENTAS - FAMILIA SERVENTE - HORISTA (ENCARGOS COMPLEMENTARES - COLETADO CAIXA) | Encargos Complementares | H | 1.158,6226959 |  | 0,77 |  | 892,14 |  | 892.1395 | 0,09% | 966004.1305 | 95,00%
00009889 | SINAPI | UNIAO DE FERRO GALVANIZADO, COM ROSCA BSP, COM ASSENTO PLANO, DE 2 1/2" | Material | UN | 4,0000000 |  | 221,80 |  | 887,20 |  | 887.2 | 0,09% | 966891.3305 | 95,09%
00004221 | SINAPI | OLEO DIESEL COMBUSTIVEL COMUM METROPOLITANO S-10 OU S-500 | Material | L | 113,2586155 |  | 7,65 |  | 866,43 |  | 866.4284 | 0,09% | 967757.7589 | 95,17%
00002617 | SINAPI | CURVA 90 GRAUS PARA ELETRODUTO, EM ACO GALVANIZADO ELETROLITICO, COM ROSCA, DIAMETRO DE 25 MM (1"), ESPESSURA DE 1,50 MM | Material | UN | 110,0000000 |  | 7,67 |  | 843,70 |  | 843.7 | 0,08% | 968601.4589 | 95,26%
14735 | EMOP | PLACA FOTOLUMINESCENTE SINALIZACAO SEG.C ONTRA INCENDIO P/EQUIP.COMB.INC.E ALARME ,PVC ANTICHAMA,(20X15)CM,ABNT NBR 16820 | Material | UN | 104,0000000 |  | 8,09 |  | 841,36 |  | 841.36 | 0,08% | 969442.8189 | 95,34%
00004721 | SINAPI | PEDRA BRITADA N. 1 (9,5 A 19 MM) POSTO PEDREIRA/FORNECEDOR, SEM FRETE | Material | m³ | 6,0177878 |  | 136,28 |  | 820,10 |  | 820.1041 | 0,08% | 970262.923 | 95,42%
00000003 | SINAPI | ACIDO CLORIDRICO / ACIDO MURIATICO, DILUICAO 10% A 12% PARA USO EM LIMPEZA | Material | L | 38,8507500 |  | 21,08 |  | 818,97 |  | 818.9738 | 0,08% | 971081.8968 | 95,50%
036559 | SBC | PLUG MACHO 2P + T 20A | Material | UN | 124,0000000 |  | 6,59 |  | 817,16 |  | 817.16 | 0,08% | 971899.0568 | 95,58%
00000032 | SINAPI | ACO CA-50, 6,3 MM, VERGALHAO | Material | KG | 80,2500000 |  | 9,93 |  | 796,88 |  | 796.8825 | 0,08% | 972695.9393 | 95,66%
00001525 | SINAPI | CONCRETO USINADO BOMBEAVEL, CLASSE DE RESISTENCIA C30, BRITA 0 E 1, SLUMP = 100 +/- 20 MM, COM BOMBEAMENTO (DISPONIBILIZACAO DE BOMBA), SEM O LANCAMENTO (NBR 8953) | Material | m³ | 1,0886400 |  | 724,87 |  | 789,12 |  | 789.1225 | 0,08% | 973485.0618 | 95,74%
00037373 | SINAPI | SEGURO - HORISTA (COLETADO CAIXA - ENCARGOS COMPLEMENTARES) | Encargos Complementares | H | 7.734,4090780 |  | 0,10 |  | 773,44 |  | 773.4409 | 0,08% | 974258.5027 | 95,81%
00004095 | SINAPI | MOTORISTA DE CARRO DE PASSEIO (HORISTA) | Mão de Obra | H | 16,0814400 |  | 48,07 |  | 773,03 |  | 773.0348 | 0,08% | 975031.5375 | 95,89%
1082-EL-10 | Próprio | CONJ PARAFUSO, PORCA E ARRUELA LATAO 1/4 X 1" | Material | UN | 70,0000000 |  | 10,98 |  | 768,60 |  | 768.6 | 0,08% | 975800.1375 | 95,97%
004867 | SBC | LUVA ELETRODUTO GALVANIZADO ELETROLITICO 1" | Material | UN | 336,0000000 |  | 2,26 |  | 759,36 |  | 759.36 | 0,07% | 976559.4975 | 96,04%
00001159 | SINAPI | CAMINHONETE COM MOTOR A DIESEL, POTENCIA *160* CV, CABINE DUPLA, 4X4 | Equipamento para Aquisição Permanente | UN | 0,0020608 |  | 356.115,07 |  | 733,88 |  | 733.8819 | 0,07% | 977293.3795 | 96,11%
00044460 | SINAPI | BLOCO CERAMICO / TIJOLO VAZADO PARA ALVENARIA DE VEDACAO, 6 FUROS NA HORIZONTAL DE 11,5 X 19 X 29 CM (L X A X C) | Material | UN | 396,1284750 |  | 1,78 |  | 705,11 |  | 705.1087 | 0,07% | 977998.4881 | 96,18%
00043465 | SINAPI | FERRAMENTAS - FAMILIA PEDREIRO - HORISTA (ENCARGOS COMPLEMENTARES - COLETADO CAIXA) | Encargos Complementares | H | 718,3823560 |  | 0,98 |  | 704,01 |  | 704.0147 | 0,07% | 978702.5029 | 96,25%
00009890 | SINAPI | UNIAO DE FERRO GALVANIZADO, COM ROSCA BSP, COM ASSENTO PLANO, DE 3" | Material | UN | 2,0000000 |  | 343,63 |  | 687,26 |  | 687.26 | 0,07% | 979389.7629 | 96,32%
1083-TAXAS | Próprio | ART CONTRATO MAIOR QUE R$ 15.000,00 | Taxas | UN | 2,0000000 |  | 342,78 |  | 685,56 |  | 685.56 | 0,07% | 980075.3229 | 96,39%
00218 | EMOP | OLEO DIESEL COMBUSTIVEL COMUM, NA BOMBA | Material | L | 90,5076000 |  | 7,57 |  | 685,14 |  | 685.1425 | 0,07% | 980760.4654 | 96,45%
042624 | SBC | PERFILADO - JUNCAO ANGULAR ZZ DUPLA ALTA PARA PERFILADO | Material | UN | 221,0000000 |  | 3,06 |  | 676,26 |  | 676.26 | 0,07% | 981436.7254 | 96,52%
00011301 | SINAPI | TAMPAO FOFO ARTICULADO, COM BASE / REQUADRO, CLASSE B125 CARGA MAX 12,5 T, REDONDO, TAMPA 600 MM (COM INSCRICAO EM RELEVO DO TIPO DE REDE) | Material | UN | 1,0000000 |  | 664,39 |  | 664,39 |  | 664.39 | 0,07% | 982101.1154 | 96,59%
00006012 | SINAPI | REGISTRO GAVETA BRUTO EM LATAO FORJADO, BITOLA 3" | Material | UN | 2,0000000 |  | 322,00 |  | 644,00 |  | 644 | 0,06% | 982745.1154 | 96,65%
00039246 | SINAPI | ELETRODUTO/DUTO PEAD FLEXIVEL PAREDE SIMPLES, CORRUGACAO HELICOIDAL, COR PRETA, SEM ROSCA, DE 1 1/2", CRC 680 N, PARA CABEAMENTO SUBTERRANEO (NBR 15715) | Material | M | 110,0000000 |  | 5,84 |  | 642,40 |  | 642.4 | 0,06% | 983387.5154 | 96,71%
007824 | SBC | BUCHA/ARRUELA DE ALUMINIO PARA ELETRODUTO 3/4" | Material | CJ | 342,0000000 |  | 1,86 |  | 636,12 |  | 636.12 | 0,06% | 984023.6354 | 96,77%
00004015 | SINAPI | MANTA ASFALTICA ELASTOMERICA EM POLIESTER 4 MM, TIPO III, CLASSE B, ACABAMENTO PP (NBR 9952) | Material | m² | 5,2406970 |  | 119,05 |  | 623,90 |  | 623.905 | 0,06% | 984647.5404 | 96,84%
00006193 | SINAPI | TABUA NAO APARELHADA *2,5 X 20* CM, EM MACARANDUBA/MASSARANDUBA, ANGELIM OU EQUIVALENTE DA REGIAO - BRUTA | Material | M | 21,9530000 |  | 28,19 |  | 618,86 |  | 618.8551 | 0,06% | 985266.3954 | 96,90%
00000378 | SINAPI | ARMADOR (HORISTA) | Mão de Obra | H | 16,2126329 |  | 37,30 |  | 604,73 |  | 604.7312 | 0,06% | 985871.1266 | 96,96%
MOD002450 | SCO | Servente (inclusive encargos sociais e encargos complementares) | Mão de Obra | h | 16,5000000 |  | 34,53 |  | 569,75 |  | 569.745 | 0,06% | 986440.8716 | 97,01%
00039996 | SINAPI | VERGALHAO ZINCADO ROSCA TOTAL, 1/4" (6,3 MM) | Material | M | 132,6000000 |  | 4,29 |  | 568,85 |  | 568.854 | 0,06% | 987009.7256 | 97,07%
00001106 | SINAPI | CAL HIDRATADA CH-I PARA ARGAMASSAS | Material | KG | 272,6644809 |  | 2,02 |  | 550,78 |  | 550.7823 | 0,05% | 987560.5079 | 97,12%
00020111 | SINAPI | FITA ISOLANTE ADESIVA ANTICHAMA, USO ATE 750 V, EM ROLO DE 19 MM X 20 M | Material | UN | 15,4960000 |  | 35,22 |  | 545,77 |  | 545.7691 | 0,05% | 988106.277 | 97,18%
044112 | SBC | CONJUNTO DE FIXACAO PARA EXTINTORES ZINCADO | Material | UN | 36,0000000 |  | 15,13 |  | 544,68 |  | 544.68 | 0,05% | 988650.957 | 97,23%
00039571 | SINAPI | PERFIL LONGARINA (PRINCIPAL), T CLICADO, EM ACO, BRANCO NAS FACES APARENTES, PARA FORRO REMOVIVEL, 24 X 32 X 3750 MM (L X H X C | Material | M | 109,3451130 |  | 4,93 |  | 539,07 |  | 539.0714 | 0,05% | 989190.0284 | 97,28%
00006117 | SINAPI | CARPINTEIRO AUXILIAR (HORISTA) | Mão de Obra | H | 18,8182349 |  | 28,58 |  | 537,83 |  | 537.8252 | 0,05% | 989727.8536 | 97,34%
00000660 | SINAPI | CANALETA DE CONCRETO 19 X 19 X 19 CM (CLASSE C - NBR 6136) | Material | UN | 138,6000000 |  | 3,63 |  | 503,12 |  | 503.118 | 0,05% | 990230.9716 | 97,38%
006181 | SBC | PRESSOSTATO ALTA/BAIXA COM REARME MANUAL REF. KP15 | Material | UN | 1,0000000 |  | 493,82 |  | 493,82 |  | 493.82 | 0,05% | 990724.7916 | 97,43%
00001891 | SINAPI | LUVA EM PVC RIGIDO ROSCAVEL, DE 3/4", PARA ELETRODUTO | Material | UN | 257,0000000 |  | 1,91 |  | 490,87 |  | 490.87 | 0,05% | 991215.6616 | 97,48%
002300 | SBC | CORDA DE POLIAMIDA 12mm TIPO BOMBEIRO (100m) NR18 | Material | UN | 1,2500000 |  | 387,83 |  | 484,79 |  | 484.7875 | 0,05% | 991700.4491 | 97,53%
00043461 | SINAPI | FERRAMENTAS - FAMILIA ENCANADOR - HORISTA (ENCARGOS COMPLEMENTARES - COLETADO CAIXA) | Encargos Complementares | H | 1.234,4979000 |  | 0,39 |  | 481,45 |  | 481.4542 | 0,05% | 992181.9033 | 97,58%
006529 | SBC | LUMINARIA DE SINALIZACAO AVISO/SAIDA 20W EMERGENCIA LED DUPLA FACE SLIM | Material | UN | 6,0000000 |  | 79,41 |  | 476,46 |  | 476.46 | 0,05% | 992658.3633 | 97,62%
1082-SPDA-12 | Próprio | CURVA 90º BARRA CHATA ALUM 7/8"X1/8"X300MM TEL 778 | Material | un | 22,0000000 |  | 21,08 |  | 463,76 |  | 463.76 | 0,05% | 993122.1233 | 97,67%
00010521 | SINAPI | CAIXA DE INCENDIO/ABRIGO PARA MANGUEIRA, DE EMBUTIR/INTERNA, COM 75 X 45 X 17 CM, EM CHAPA DE ACO, PORTA COM VENTILACAO, VISOR COM A INSCRICAO "INCENDIO", SUPORTE/CESTA INTERNA PARA A MANGUEIRA, PINTURA ELETROSTATICA VERMELHA | Material | UN | 1,0000000 |  | 456,80 |  | 456,80 |  | 456.8 | 0,04% | 993578.9233 | 97,71%
00034618 | SINAPI | CABO FLEXIVEL PVC 750 V, 3 CONDUTORES DE 1,5 MM2 | Material | M | 62,0000000 |  | 7,26 |  | 450,12 |  | 450.12 | 0,04% | 994029.0433 | 97,76%
1082-HS-04 | Próprio | Tanque de Pressurização/Cilindro de pressão 9 lts | Material | un | 1,0000000 |  | 448,34 |  | 448,34 |  | 448.34 | 0,04% | 994477.3833 | 97,80%
00002684 | SINAPI | ELETRODUTO DE PVC RIGIDO ROSCAVEL DE 1 1/4", SEM LUVA | Material | M | 32,5440000 |  | 12,72 |  | 413,96 |  | 413.9597 | 0,04% | 994891.3429 | 97,84%
00040626 | SINAPI | TUBO ACO GALVANIZADO COM COSTURA, CLASSE MEDIA, DN 1", E = 3,38 MM, PESO 2,50 KG/M (NBR 5580) | Material | M | 9,3510000 |  | 44,00 |  | 411,44 |  | 411.444 | 0,04% | 995302.7869 | 97,88%
MAT023750 | SCO | Cabo de cobre rigido, 750V, PVC/70oC, de 16mm2 | Material | m | 24,0000000 |  | 16,84 |  | 404,16 |  | 404.16 | 0,04% | 995706.9469 | 97,92%
012620 | SBC | CABO DE COBRE NU MEIO DURO 7 FIOS 35mm2 (1AWG) | Material | M | 8,0000000 |  | 49,75 |  | 398,00 |  | 398 | 0,04% | 996104.9469 | 97,96%
00001527 | SINAPI | CONCRETO USINADO BOMBEAVEL, CLASSE DE RESISTENCIA C25, BRITA 0 E 1, SLUMP = 100 +/- 20 MM, COM BOMBEAMENTO (DISPONIBILIZACAO DE BOMBA), SEM O LANCAMENTO (NBR 8953) | Material | m³ | 0,5515442 |  | 703,23 |  | 387,86 |  | 387.8624 | 0,04% | 996492.8094 | 98,00%
00001020 | SINAPI | CABO DE COBRE, FLEXIVEL, CLASSE 4 OU 5, ISOLACAO EM PVC/A, ANTICHAMA BWF-B, COBERTURA PVC-ST1, ANTICHAMA BWF-B, 1 CONDUTOR, 0,6/1 KV, SECAO NOMINAL 10 MM2 | Material | M | 30,8100000 |  | 12,53 |  | 386,05 |  | 386.0493 | 0,04% | 996878.8587 | 98,04%
00039175 | SINAPI | BUCHA EM ALUMINIO, COM ROSCA, DE 3/4", PARA ELETRODUTO | Material | UN | 248,0000000 |  | 1,55 |  | 384,40 |  | 384.4 | 0,04% | 997263.2587 | 98,08%
00011950 | SINAPI | BUCHA DE NYLON SEM ABA S6, COM PARAFUSO DE 4,20 X 40 MM EM ACO ZINCADO COM ROSCA SOBERBA, CABECA CHATA E FENDA PHILLIPS | Material | UN | 1.509,4325000 |  | 0,25 |  | 377,36 |  | 377.3581 | 0,04% | 997640.6168 | 98,11%
01602 | EMOP | CAMINHAO COM CARROCERIA FIXA, TRUCADO, P RECO SEM PNEUS, CAPACIDADE DE 12T | Equipamento | UN | 0,0006715 |  | 553.994,34 |  | 372,01 |  | 372.0072 | 0,04% | 998012.624 | 98,15%
00043488 | SINAPI | EPI - FAMILIA OPERADOR ESCAVADEIRA - HORISTA (ENCARGOS COMPLEMENTARES - COLETADO CAIXA) | Encargos Complementares | H | 323,7515872 |  | 1,12 |  | 362,60 |  | 362.6018 | 0,04% | 998375.2258 | 98,19%
006483 | SBC | TAMPAO FOFO SIMPLES COM BASE, CLASSE A15 1,5 T, 30x40cm | Material | UN | 1,0000000 |  | 362,42 |  | 362,42 |  | 362.42 | 0,04% | 998737.6458 | 98,22%
00003737 | SINAPI | LAJE PRE-MOLDADA CONVENCIONAL (LAJOTAS + VIGOTAS) PARA PISO, UNIDIRECIONAL, SOBRECARGA DE 350 KG/M2, VAO ATE 4,5 M (SEM COLOCACAO) | Material | m² | 4,6300000 |  | 77,85 |  | 360,45 |  | 360.4455 | 0,04% | 999098.0913 | 98,26%
00002438 | SINAPI | ELETROTECNICO (HORISTA) | Mão de Obra | H | 8,2469600 |  | 43,00 |  | 354,62 |  | 354.6193 | 0,03% | 999452.7105 | 98,29%
MAT076750 | SCO | La de vidro em manta, com espessura de 1", com densidade de 16kg/m3 | Material | m² | 12,0750000 |  | 27,08 |  | 326,99 |  | 326.991 | 0,03% | 999779.7015 | 98,32%
00007307 | SINAPI | FUNDO ANTICORROSIVO PARA METAIS FERROSOS (ZARCAO) | Material | L | 4,6793840 |  | 68,07 |  | 318,53 |  | 318.5257 | 0,03% | 1000098.2272 | 98,36%
001931 | SBC | TERMINAL COMPRESSAO PARA CABO 50mm2 | Material | UN | 42,0000000 |  | 7,51 |  | 315,42 |  | 315.42 | 0,03% | 1000413.6472 | 98,39%
00000516 | SINAPI | ASFALTO MODIFICADO TIPO II - NBR 9910 (ASFALTO OXIDADO PARA IMPERMEABILIZACAO, COEFICIENTE DE PENETRACAO 20-35) | Material | KG | 13,3112500 |  | 23,63 |  | 314,54 |  | 314.5448 | 0,03% | 1000728.192 | 98,42%
00043483 | SINAPI | EPI - FAMILIA CARPINTEIRO DE FORMAS - HORISTA (ENCARGOS COMPLEMENTARES - COLETADO CAIXA) | Encargos Complementares | H | 174,5229770 |  | 1,80 |  | 314,14 |  | 314.1414 | 0,03% | 1001042.3334 | 98,45%
1082-SPDA-14 | Próprio | PRESILHA DE LATAO FURO Ø5MM PARA CABOS 35-50MM² - TEL-744 - TERMOTECNICA OU EQUIVALENTE | Material | un | 112,0000000 |  | 2,77 |  | 310,24 |  | 310.24 | 0,03% | 1001352.5734 | 98,48%
1082-HID-02 | Próprio | CAIXA D´ÁGUA EM POLIETILENO 100 L , COM TAMPA | Material | UN | 1,0000000 |  | 308,99 |  | 308,99 |  | 308.99 | 0,03% | 1001661.5634 | 98,51%
00003741 | SINAPI | LAJE PRE-MOLDADA CONVENCIONAL (LAJOTAS + VIGOTAS) PARA FORRO, UNIDIRECIONAL, SOBRECARGA DE 100 KG/M2, VAO ATE 4,5 M (SEM COLOCACAO) | Material | m² | 4,6300000 |  | 64,42 |  | 298,26 |  | 298.2646 | 0,03% | 1001959.828 | 98,54%
00039465 | SINAPI | DISPOSITIVO DPS CLASSE II, 1 POLO, TENSAO MAXIMA DE 175 V, CORRENTE MAXIMA DE *20* KA (TIPO AC) | Material | UN | 4,0000000 |  | 72,22 |  | 288,88 |  | 288.88 | 0,03% | 1002248.708 | 98,57%
00020971 | SINAPI | CHAVE DUPLA PARA CONEXOES TIPO STORZ, ENGATE RAPIDO 1 1/2" X 2 1/2", EM LATAO, PARA INSTALACAO PREDIAL COMBATE A INCENDIO | Material | UN | 11,0000000 |  | 26,21 |  | 288,31 |  | 288.31 | 0,03% | 1002537.018 | 98,59%
00044395 | SINAPI | LUVA DE EMENDA PARA ELETRODUTO, EM ALUMINIO SEM ROSCA, DIMENSAO DE 25 MM (1") | Material | UN | 220,0000000 |  | 1,26 |  | 277,20 |  | 277.2 | 0,03% | 1002814.218 | 98,62%
00003930 | SINAPI | LUVA DE REDUCAO DE FERRO GALVANIZADO, COM ROSCA BSP, DE 3" X 2" | Material | UN | 2,0000000 |  | 137,20 |  | 274,40 |  | 274.4 | 0,03% | 1003088.618 | 98,65%
00043059 | SINAPI | ACO CA-60, 4,2 MM, OU 5,0 MM, OU 6,0 MM, OU 7,0 MM, VERGALHAO | Material | KG | 29,7728747 |  | 8,91 |  | 265,28 |  | 265.2763 | 0,03% | 1003353.8943 | 98,68%
00010410 | SINAPI | VALVULA DE RETENCAO HORIZONTAL, DE BRONZE (PN-25), 1", 400 PSI, TAMPA DE PORCA DE UNIAO, EXTREMIDADES COM ROSCA | Material | UN | 1,0000000 |  | 257,35 |  | 257,35 |  | 257.35 | 0,03% | 1003611.2443 | 98,70%
00004350 | SINAPI | BUCHA DE NYLON, DIAMETRO DO FURO 8 MM, COMPRIMENTO 40 MM, COM PARAFUSO DE ROSCA SOBERBA, CABECA CHATA, FENDA SIMPLES, 4,8 X 50 MM | Material | UN | 246,8125000 |  | 0,99 |  | 244,34 |  | 244.3444 | 0,02% | 1003855.5887 | 98,72%
00000242 | SINAPI | AJUDANTE ESPECIALIZADO (HORISTA) | Mão de Obra | H | 8,3119830 |  | 29,06 |  | 241,55 |  | 241.5462 | 0,02% | 1004097.1349 | 98,75%
00020974 | SINAPI | UNIAO TIPO STORZ, COM EMPATACAO INTERNA TIPO ANEL DE EXPANSAO, ENGATE RAPIDO 2 1/2", PARA MANGUEIRA DE COMBATE A INCENDIO PREDIAL | Material | UN | 1,0000000 |  | 241,17 |  | 241,17 |  | 241.17 | 0,02% | 1004338.3049 | 98,77%
01981 | EMOP | MAO-DE-OBRA DE MOTORISTA DE CAMINHAO E C ARRETA, INCLUSIVE ENCARGOS SOCIAIS | Mão de Obra | H | 6,3224000 |  | 37,21 |  | 235,26 |  | 235.2565 | 0,02% | 1004573.5614 | 98,80%
00043692 | SINAPI | PERFIL "U" SIMPLES, EM CHAPA DOBRADA DE ACO LAMINADO, E = 3 MM, H = 200 MM, L = 50 MM (6,83 KG/M) | Material | KG | 20,3490000 |  | 11,51 |  | 234,22 |  | 234.217 | 0,02% | 1004807.7784 | 98,82%
00004182 | SINAPI | NIPLE DE FERRO GALVANIZADO, COM ROSCA BSP, DE 3" | Material | UN | 2,0000000 |  | 115,19 |  | 230,38 |  | 230.38 | 0,02% | 1005038.1584 | 98,84%
036405 | SBC | ELETRODUTO GALVANIZADO (SEMI PESADO) NBR 5598 20mm 3/4" | Material | M | 9,0000000 |  | 25,50 |  | 229,50 |  | 229.5 | 0,02% | 1005267.6584 | 98,86%
000273 | SBC | REGISTRO GLOBO ANGULAR 45 ROSCA BRONZE 2.1/2" | Material | UN | 1,0000000 |  | 222,44 |  | 222,44 |  | 222.44 | 0,02% | 1005490.0984 | 98,89%
00006322 | SINAPI | TE DE FERRO GALVANIZADO, DE 3" | Material | UN | 1,0000000 |  | 222,05 |  | 222,05 |  | 222.05 | 0,02% | 1005712.1484 | 98,91%
00002437 | SINAPI | MONTADOR DE MAQUINAS (HORISTA) | Mão de Obra | H | 4,0499872 |  | 52,33 |  | 211,94 |  | 211.9358 | 0,02% | 1005924.0842 | 98,93%
00007584 | SINAPI | BUCHA DE NYLON SEM ABA S12, COM PARAFUSO DE 5/16" X 80 MM EM ACO ZINCADO COM ROSCA SOBERBA E CABECA SEXTAVADA | Material | UN | 179,0000000 |  | 1,17 |  | 209,43 |  | 209.43 | 0,02% | 1006133.5142 | 98,95%
00007568 | SINAPI | BUCHA DE NYLON SEM ABA S10, COM PARAFUSO DE 6,10 X 65 MM EM ACO ZINCADO COM ROSCA SOBERBA, CABECA CHATA E FENDA PHILLIPS | Material | UN | 269,4548040 |  | 0,77 |  | 207,48 |  | 207.4802 | 0,02% | 1006340.9944 | 98,97%
00003315 | SINAPI | GESSO EM PO PARA REVESTIMENTOS/MOLDURAS/SANCAS E USO GERAL | Material | KG | 209,2589944 |  | 0,99 |  | 207,17 |  | 207.1664 | 0,02% | 1006548.1609 | 98,99%
00039430 | SINAPI | PENDURAL OU PRESILHA REGULADORA, EM ACO GALVANIZADO, COM CORPO, MOLA E REBITE, PARA PERFIL TIPO CANALETA DE ESTRUTURA EM FORROS DRYWALL | Material | UN | 100,9851323 |  | 2,04 |  | 206,01 |  | 206.0097 | 0,02% | 1006754.1705 | 99,01%
00002556 | SINAPI | CAIXA DE LUZ "4 X 2" EM ACO ESMALTADA | Material | UN | 124,0000000 |  | 1,65 |  | 204,60 |  | 204.6 | 0,02% | 1006958.7705 | 99,03%
00039209 | SINAPI | ARRUELA EM ALUMINIO, COM ROSCA, DE 3/4", PARA ELETRODUTO | Material | UN | 248,0000000 |  | 0,80 |  | 198,40 |  | 198.4 | 0,02% | 1007157.1705 | 99,05%
00004517 | SINAPI | SARRAFO *2,5 X 7,5* CM EM PINUS, MISTA OU EQUIVALENTE DA REGIAO - BRUTA | Material | M | 52,1888647 |  | 3,77 |  | 196,75 |  | 196.752 | 0,02% | 1007353.9225 | 99,07%
00040547 | SINAPI | PARAFUSO ZINCADO, AUTOBROCANTE, FLANGEADO, 4,2 MM X 19 MM | Material | CENTO | 4,3922580 |  | 43,04 |  | 189,04 |  | 189.0428 | 0,02% | 1007542.9653 | 99,09%
00007304 | SINAPI | TINTA EPOXI BASE AGUA PREMIUM, BRANCA | Material | L | 1,4478600 |  | 130,19 |  | 188,50 |  | 188.4969 | 0,02% | 1007731.4622 | 99,11%
00043498 | SINAPI | EPI - FAMILIA ENGENHEIRO CIVIL - MENSALISTA (ENCARGOS COMPLEMENTARES - COLETADO CAIXA) | Encargos Complementares | MES | 1,0000000 |  | 184,35 |  | 184,35 |  | 184.35 | 0,02% | 1007915.8122 | 99,12%
00007583 | SINAPI | BUCHA DE NYLON SEM ABA S8, COM PARAFUSO DE 4,80 X 50 MM EM ACO ZINCADO COM ROSCA SOBERBA, CABECA CHATA E FENDA PHILLIPS | Material | UN | 348,0000000 |  | 0,51 |  | 177,48 |  | 177.48 | 0,02% | 1008093.2922 | 99,14%
00004491 | SINAPI | PONTALETE *7,5 X 7,5* CM EM PINUS, MISTA OU EQUIVALENTE DA REGIAO - BRUTA | Material | M | 15,3146960 |  | 10,80 |  | 165,40 |  | 165.3987 | 0,02% | 1008258.6909 | 99,16%
00003472 | SINAPI | COTOVELO 90 GRAUS DE FERRO GALVANIZADO, COM ROSCA BSP, DE 1" | Material | UN | 8,0000000 |  | 20,50 |  | 164,00 |  | 164 | 0,02% | 1008422.6909 | 99,17%
00044072 | SINAPI | PRIMER EPOXI / EPOXIDICO | Material | L | 0,8245440 |  | 196,04 |  | 161,64 |  | 161.6436 | 0,02% | 1008584.3345 | 99,19%
00012899 | SINAPI | MANOMETRO COM CAIXA EM ACO PINTADO, ESCALA *10* KGF/CM2 (*10* BAR), DIAMETRO NOMINAL DE *63* MM, CONEXAO DE 1/4" | Material | UN | 1,0000000 |  | 161,58 |  | 161,58 |  | 161.58 | 0,02% | 1008745.9145 | 99,21%
00001021 | SINAPI | CABO DE COBRE, FLEXIVEL, CLASSE 4 OU 5, ISOLACAO EM PVC/A, ANTICHAMA BWF-B, COBERTURA PVC-ST1, ANTICHAMA BWF-B, 1 CONDUTOR, 0,6/1 KV, SECAO NOMINAL 4 MM2 | Material | M | 30,0000000 |  | 5,25 |  | 157,50 |  | 157.5 | 0,02% | 1008903.4145 | 99,22%
00003925 | SINAPI | LUVA DE REDUCAO DE FERRO GALVANIZADO, COM ROSCA BSP, DE 2" X 1" | Material | UN | 3,0000000 |  | 51,34 |  | 154,02 |  | 154.02 | 0,02% | 1009057.4345 | 99,24%
00000034 | SINAPI | ACO CA-50, 10,0 MM, VERGALHAO | Material | KG | 16,2888000 |  | 9,41 |  | 153,28 |  | 153.2776 | 0,02% | 1009210.7121 | 99,25%
14733 | EMOP | PLACA FOTOLUMINESCENTE SINALIZACAO SEG.C ONTRA INCENDIO P/INDICACAO NUM.PAVIM.,PV C ANTICHAMA,(10X10)CM,ABNT NBR 16820 | Material | UN | 20,0000000 |  | 7,28 |  | 145,60 |  | 145.6 | 0,01% | 1009356.3121 | 99,27%
00004222 | SINAPI | GASOLINA COMUM | Material | L | 18,5756238 |  | 7,68 |  | 142,66 |  | 142.6608 | 0,01% | 1009498.9729 | 99,28%
00043851 | SINAPI | PARAFUSO, EM ACO ZINCADO, CABECA LENTILHA AUTO TRAVANTE DIAMETRO 5/16" X 1" COM PORCA | Material | UN | 113,0583600 |  | 1,26 |  | 142,45 |  | 142.4535 | 0,01% | 1009641.4265 | 99,29%
039115 | SBC | LUMINARIA DE SOBREPOR HERMETICA PARA TUBULAR LED OU FLUOR. | Material | UN | 1,0000000 |  | 138,06 |  | 138,06 |  | 138.06 | 0,01% | 1009779.4865 | 99,31%
00040864 | SINAPI | SEGURO - MENSALISTA (COLETADO CAIXA - ENCARGOS COMPLEMENTARES) | Encargos Complementares | MES | 7,0000000 |  | 19,52 |  | 136,64 |  | 136.64 | 0,01% | 1009916.1265 | 99,32%
00034709 | SINAPI | DISJUNTOR TERMOMAGNETICO PARA TRILHO DIN (IEC), TRIPOLAR, 10 - 50 A | Material | UN | 2,0000000 |  | 67,78 |  | 135,56 |  | 135.56 | 0,01% | 1010051.6865 | 99,33%
00011825 | SINAPI | TORNEIRA DE BOIA CONVENCIONAL PARA CAIXA D'AGUA, 1", AGUA FRIA, COM HASTE E TORNEIRA METALICOS E BALAO PLASTICO | Material | UN | 1,0000000 |  | 131,19 |  | 131,19 |  | 131.19 | 0,01% | 1010182.8765 | 99,35%
00002679 | SINAPI | ELETRODUTO DE PVC RIGIDO SOLDAVEL, CLASSE B, DE 32 MM | Material | M | 23,1836000 |  | 5,51 |  | 127,74 |  | 127.7416 | 0,01% | 1010310.6181 | 99,36%
00039443 | SINAPI | PARAFUSO DRY WALL, EM ACO ZINCADO, CABECA LENTILHA E PONTA BROCA (LB), LARGURA 4,2 MM, COMPRIMENTO 13 MM | Material | UN | 341,7611609 |  | 0,37 |  | 126,45 |  | 126.4516 | 0,01% | 1010437.0697 | 99,37%
00002705 | SINAPI | ENERGIA ELETRICA ATE 2000 KWH INDUSTRIAL, SEM DEMANDA | Franquia | KWH | 85,5129296 |  | 1,47 |  | 125,70 |  | 125.704 | 0,01% | 1010562.7737 | 99,38%
00034653 | SINAPI | DISJUNTOR TERMOMAGNETICO PARA TRILHO DIN (IEC), MONOPOLAR, 6 - 32 A | Material | UN | 13,0000000 |  | 9,64 |  | 125,32 |  | 125.32 | 0,01% | 1010688.0937 | 99,40%
014203 | SBC | BUCHA DE NYLON PARA FIXACAO TIPO S8 C/PARAFUSO | Material | UN | 72,0000000 |  | 1,71 |  | 123,12 |  | 123.12 | 0,01% | 1010811.2137 | 99,41%
MAT048250 | SCO | Disjuntor trifasico, de 60A, tipo C, Eletromar ou similar | Material | un | 1,0000000 |  | 119,99 |  | 119,99 |  | 119.99 | 0,01% | 1010931.2037 | 99,42%
007853 | SBC | LUVA ELETRODUTO GALVANIZADO 1.1/4" | Material | UN | 14,0000000 |  | 8,54 |  | 119,56 |  | 119.56 | 0,01% | 1011050.7637 | 99,43%
00043475 | SINAPI | FERRAMENTAS - FAMILIA ENCARREGADO GERAL - MENSALISTA (ENCARGOS COMPLEMENTARES - COLETADO CAIXA) | Encargos Complementares | MES | 6,0000000 |  | 19,52 |  | 117,12 |  | 117.12 | 0,01% | 1011167.8837 | 99,44%
00000345 | SINAPI | ARAME GALVANIZADO 18 BWG, D = 1,24MM (0,009 KG/M) | Material | KG | 2,5050589 |  | 46,65 |  | 116,86 |  | 116.861 | 0,01% | 1011284.7447 | 99,46%
00043131 | SINAPI | ARAME GALVANIZADO 6 BWG, D = 5,16 MM (0,157 KG/M), OU 8 BWG, D = 4,19 MM (0,101 KG/M), OU 10 BWG, D = 3,40 MM (0,0713 KG/M) | Material | KG | 3,0370661 |  | 38,00 |  | 115,41 |  | 115.4085 | 0,01% | 1011400.1533 | 99,47%
00006323 | SINAPI | TE DE FERRO GALVANIZADO, DE 1" | Material | UN | 4,0000000 |  | 28,43 |  | 113,72 |  | 113.72 | 0,01% | 1011513.8733 | 99,48%
00003148 | SINAPI | FITA VEDA ROSCA, EM PTFE, ROLO DE 18 MM X 50 M (L X C) | Material | UN | 6,6849000 |  | 16,52 |  | 110,43 |  | 110.4345 | 0,01% | 1011624.3078 | 99,49%
00002588 | SINAPI | CONDULETE DE ALUMINIO TIPO LR, PARA ELETRODUTO ROSCAVEL DE 1 1/4", COM TAMPA CEGA | Material | UN | 3,0000000 |  | 36,56 |  | 109,68 |  | 109.68 | 0,01% | 1011733.9878 | 99,50%
00003767 | SINAPI | LIXA EM FOLHA PARA PAREDE OU MADEIRA, NUMERO 120, COR VERMELHA | Material | UN | 69,6822913 |  | 1,57 |  | 109,40 |  | 109.4012 | 0,01% | 1011843.389 | 99,51%
MAT026300 | SCO | Caixa em noryl e policarbonato, para medidor trifasico, padrao Light | Material | un | 1,0000000 |  | 109,34 |  | 109,34 |  | 109.34 | 0,01% | 1011952.729 | 99,52%
00004253 | SINAPI | OPERADOR DE GUINCHO OU GUINCHEIRO (HORISTA) | Mão de Obra | H | 3,2804841 |  | 33,05 |  | 108,42 |  | 108.42 | 0,01% | 1012061.149 | 99,53%
00006019 | SINAPI | REGISTRO GAVETA BRUTO EM LATAO FORJADO, BITOLA 1" | Material | UN | 2,0000000 |  | 53,51 |  | 107,02 |  | 107.02 | 0,01% | 1012168.169 | 99,54%
00037411 | SINAPI | TELA DE ACO SOLDADA GALVANIZADA/ZINCADA PARA ALVENARIA, FIO D = *1,24 MM, MALHA 25 X 25 MM | Material | m² | 5,8275180 |  | 18,27 |  | 106,47 |  | 106.4688 | 0,01% | 1012274.6378 | 99,55%
00006114 | SINAPI | AJUDANTE DE ARMADOR (HORISTA) | Mão de Obra | H | 3,7052008 |  | 28,58 |  | 105,89 |  | 105.8946 | 0,01% | 1012380.5324 | 99,56%
MAT066550 | SCO | Haste de aterramento cobreada, alta camada, de (5/8"x2,40m) | Material | un | 1,0000000 |  | 104,32 |  | 104,32 |  | 104.32 | 0,01% | 1012484.8524 | 99,57%
005775 | SBC | DETECTOR TERMOVELOCIMETRICO BD-957 | Material | UN | 1,0000000 |  | 99,45 |  | 99,45 |  | 99.45 | 0,01% | 1012584.3024 | 99,58%
01585 | EMOP | CAMINHAO COM CARROCERIA FIXA, NO TOCO, P RECO SEM PNEUS, CAPACIDADE DE 3,5T | Equipamento | UN | 0,0002439 |  | 404.333,86 |  | 98,62 |  | 98.617 | 0,01% | 1012682.9194 | 99,59%
005743 | SBC | ADAPTADOR PVC ROSCA C/FLANGES PARA CAIXA D'AGUA 1.1/4" | Material | UN | 1,0000000 |  | 96,25 |  | 96,25 |  | 96.25 | 0,01% | 1012779.1694 | 99,60%
00043459 | SINAPI | FERRAMENTAS - FAMILIA CARPINTEIRO DE FORMAS - HORISTA (ENCARGOS COMPLEMENTARES - COLETADO CAIXA) | Encargos Complementares | H | 174,5229770 |  | 0,55 |  | 95,99 |  | 95.9876 | 0,01% | 1012875.1571 | 99,61%
00040703 | SINAPI | MARTELO DEMOLIDOR ELETRICO, COM POTENCIA DE 2.000 W, FREQUENCIA DE 1.000 IMPACTOS POR MINUTO, FORCA DE IMPACTO ENTRE 60 E 65 J, PESO DE 30 KG | Equipamento para Aquisição Permanente | UN | 0,0066830 |  | 14.228,10 |  | 95,09 |  | 95.0864 | 0,01% | 1012970.2435 | 99,62%
004919 | SBC | REATOR ELETRԎICO 2X32W 220V AFP PHILIPS | Material | UN | 1,0000000 |  | 93,06 |  | 93,06 |  | 93.06 | 0,01% | 1013063.3035 | 99,63%
00000142 | SINAPI | SELANTE ELASTICO MONOCOMPONENTE A BASE DE POLIURETANO (PU) PARA JUNTAS DIVERSAS | Material | 310ML | 2,5957260 |  | 35,54 |  | 92,25 |  | 92.2521 | 0,01% | 1013155.5556 | 99,64%
00043132 | SINAPI | ARAME RECOZIDO 16 BWG, D = 1,65 MM (0,016 KG/M) OU 18 BWG, D = 1,25 MM (0,01 KG/M) | Material | KG | 2,6820281 |  | 32,71 |  | 87,73 |  | 87.7291 | 0,01% | 1013243.2847 | 99,65%
01323 | EMOP | GUINDAUTO MONTADO SOBRE CHASSIS DE CAMIN HAO, EXCLUSIVE O CHASSIS, CAPACIDADE DE 3,5T | Equipamento | UN | 0,0004301 |  | 198.875,25 |  | 85,54 |  | 85.5362 | 0,01% | 1013328.8209 | 99,66%
00000367 | SINAPI | AREIA GROSSA - POSTO JAZIDA/FORNECEDOR (RETIRADO NA JAZIDA, SEM TRANSPORTE) | Material | m³ | 0,6258727 |  | 134,31 |  | 84,06 |  | 84.061 | 0,01% | 1013412.8819 | 99,66%
00000511 | SINAPI | PRIMER PARA MANTA ASFALTICA A BASE DE ASFALTO MODIFICADO DILUIDO EM SOLVENTE, APLICACAO A FRIO | Material | L | 2,7187360 |  | 29,20 |  | 79,39 |  | 79.3871 | 0,01% | 1013492.269 | 99,67%
00001214 | SINAPI | CARPINTEIRO DE ESQUADRIAS (HORISTA) | Mão de Obra | H | 1,7903421 |  | 41,55 |  | 74,39 |  | 74.3887 | 0,01% | 1013566.6577 | 99,68%
00009888 | SINAPI | UNIAO DE FERRO GALVANIZADO, COM ROSCA BSP, COM ASSENTO PLANO, DE 1 1/4" | Material | UN | 1,0000000 |  | 73,24 |  | 73,24 |  | 73.24 | 0,01% | 1013639.8977 | 99,69%
01968 | EMOP | MAO-DE-OBRA DE PEDREIRO, INCLUSIVE ENCAR GOS SOCIAIS | Mão de Obra | H | 1,9500000 |  | 37,21 |  | 72,56 |  | 72.5595 | 0,01% | 1013712.4572 | 99,69%
00010535 | SINAPI | BETONEIRA, CAPACIDADE NOMINAL 400 L, CAPACIDADE DE MISTURA 280 L, MOTOR ELETRICO TRIFASICO 220/380 V, POTENCIA 2 CV, SEM CARREGADOR | Equipamento para Aquisição Permanente | UN | 0,0106716 |  | 6.755,44 |  | 72,09 |  | 72.0914 | 0,01% | 1013784.5486 | 99,70%
00043657 | SINAPI | CONTRAMARCO DE ALUMINIO (PERFIL 25) PARA ESQUADRIAS, TIPO CONVENCIONAL / CADEIRINHA, 60 MM (CM-060), INCLUSO CONEXOES, GRAPAS E TRAVAMENTOS | Material | M | 3,5000000 |  | 20,01 |  | 70,04 |  | 70.035 | 0,01% | 1013854.5836 | 99,71%
046888 | SBC | EPI - MOSQUETAO OVAL EM ACO FECHAMENTO EM ROSCA MULT 5200 MG CINTO | Material | UN | 1,6625000 |  | 41,79 |  | 69,48 |  | 69.4759 | 0,01% | 1013924.0594 | 99,71%
005741 | SBC | ADAPTADOR PVC ROSCA C/FLANGES PARA CAIXA D'AGUA 3/4" | Material | UN | 2,0000000 |  | 32,83 |  | 65,66 |  | 65.66 | 0,01% | 1013989.7194 | 99,72%
00021127 | SINAPI | FITA ISOLANTE ADESIVA ANTICHAMA, USO ATE 750 V, EM ROLO DE 19 MM X 5 M | Material | UN | 4,8640000 |  | 13,32 |  | 64,79 |  | 64.7885 | 0,01% | 1014054.5079 | 99,73%
00036531 | SINAPI | RETROESCAVADEIRA SOBRE RODAS COM CARREGADEIRA, TRACAO 4 X 4, POTENCIA LIQUIDA 88 HP, PESO OPERACIONAL MINIMO DE 6674 KG, CAPACIDADE DA CARREGADEIRA DE 1,00 M3 E DA RETROESCAVADEIRA MINIMA DE 0,26 M3, PROFUNDIDADE DE ESCAVACAO MAXIMA DE 4,37 M | Equipamento para Aquisição Permanente | UN | 0,0001034 |  | 600.783,37 |  | 62,12 |  | 62.121 | 0,01% | 1014116.6289 | 99,73%
MAT007550 | SCO | Arruela lisa de aco galvanizado, de 1/4" | Material | un | 884,0000000 |  | 0,07 |  | 61,88 |  | 61.88 | 0,01% | 1014178.5089 | 99,74%
00007588 | SINAPI | AUTOMATICO DE BOIA SUPERIOR / INFERIOR, *15* A / 250 V | Material | UN | 1,0000000 |  | 60,96 |  | 60,96 |  | 60.96 | 0,01% | 1014239.4689 | 99,75%
00011862 | SINAPI | CONECTOR METALICO TIPO PARAFUSO FENDIDO (SPLIT BOLT), PARA CABOS ATE 50 MM2 | Material | UN | 3,0000000 |  | 20,05 |  | 60,15 |  | 60.15 | 0,01% | 1014299.6189 | 99,75%
00037558 | SINAPI | PLACA DE SINALIZACAO DE SEGURANCA CONTRA INCENDIO, FOTOLUMINESCENTE, RETANGULAR, *20 X 40* CM, EM PVC *2* MM ANTI-CHAMAS (SIMBOLOS, CORES E PICTOGRAMAS CONFORME NBR 16820) | Material | UN | 1,0000000 |  | 58,85 |  | 58,85 |  | 58.85 | 0,01% | 1014358.4689 | 99,76%
MAT026250 | SCO | Caixa de sobrepor em chapa de aco esmaltado, de: (15x15)cm | Material | un | 1,0000000 |  | 56,69 |  | 56,69 |  | 56.69 | 0,01% | 1014415.1589 | 99,76%
00037758 | SINAPI | CAMINHAO TRUCADO, PESO BRUTO TOTAL 23000 KG, CARGA UTIL MAXIMA 15285 KG, DISTANCIA ENTRE EIXOS 4,80 M, POTENCIA 326 CV (INCLUI CABINE E CHASSI, NAO INCLUI CARROCERIA) | Equipamento para Aquisição Permanente | UN | 0,0000616 |  | 909.460,89 |  | 56,02 |  | 56.0228 | 0,01% | 1014471.1817 | 99,77%
014201 | SBC | BUCHA DE NYLON PARA FIXACAO TIPO S6 COM PARAFUSO | Material | UN | 20,0000000 |  | 2,71 |  | 54,20 |  | 54.2 | 0,01% | 1014525.3817 | 99,77%
00011829 | SINAPI | TORNEIRA DE BOIA CONVENCIONAL PARA CAIXA D'AGUA, AGUA FRIA, 1/2", COM HASTE E TORNEIRA METALICOS E BALAO PLASTICO | Material | UN | 1,0000000 |  | 54,00 |  | 54,00 |  | 54 | 0,01% | 1014579.3817 | 99,78%
00013458 | SINAPI | COMPACTADOR DE SOLOS DE PERCURSAO (SOQUETE) COM MOTOR A GASOLINA 4 TEMPOS DE 4 HP (4 CV) | Equipamento para Aquisição Permanente | UN | 0,0024248 |  | 21.889,44 |  | 53,08 |  | 53.0775 | 0,01% | 1014632.4592 | 99,78%
00003910 | SINAPI | LUVA DE FERRO GALVANIZADO, COM ROSCA BSP, DE 1" | Material | UN | 3,0000000 |  | 17,63 |  | 52,89 |  | 52.89 | 0,01% | 1014685.3492 | 99,79%
00002618 | SINAPI | CURVA 90 GRAUS PARA ELETRODUTO, EM ACO GALVANIZADO ELETROLITICO, COM ROSCA, DIAMETRO DE 32 MM (1 1/4"), ESPESSURA DE 1,50 MM | Material | UN | 3,0000000 |  | 17,48 |  | 52,44 |  | 52.44 | 0,01% | 1014737.7892 | 99,79%
MAT051450 | SCO | Eletroduto de PVC rigido, em varas de 3m, com rosca em ambas as extremidades, diametro nominal de 1 1/2" | Material | vara | 2,0000000 |  | 25,62 |  | 51,24 |  | 51.24 | 0,01% | 1014789.0292 | 99,80%
00220 | EMOP | OLEO LUBRIFICANTE MINERAL MULTIVISCOSO, CLASSIFICACAO API CG-4, GRAU SAE 20W-40 | Material | L | 1,4172540 |  | 35,62 |  | 50,48 |  | 50.4826 | 0,00% | 1014839.5118 | 99,80%
00012873 | SINAPI | IMPERMEABILIZADOR (HORISTA) | Mão de Obra | H | 1,3073351 |  | 38,53 |  | 50,37 |  | 50.3716 | 0,00% | 1014889.8834 | 99,81%
00004234 | SINAPI | OPERADOR DE ESCAVADEIRA (HORISTA) | Mão de Obra | H | 1,1160321 |  | 44,97 |  | 50,19 |  | 50.188 | 0,00% | 1014940.0714 | 99,81%
00003911 | SINAPI | LUVA DE FERRO GALVANIZADO, COM ROSCA BSP, DE 1 1/4" | Material | UN | 2,0000000 |  | 24,66 |  | 49,32 |  | 49.32 | 0,00% | 1014989.3914 | 99,82%
000050 | SBC | CIMENTO PORTLAND CP III 32RS NBR 11578 (quilo) | Material | KG | 57,9240000 |  | 0,83 |  | 48,08 |  | 48.0769 | 0,00% | 1015037.4683 | 99,82%
006738 | SBC | FLANGE ROSCAVEL PVC C/SEXTAVADO SEM FUROS 3/4" | Material | UN | 2,0000000 |  | 23,86 |  | 47,72 |  | 47.72 | 0,00% | 1015085.1883 | 99,83%
00004181 | SINAPI | NIPLE DE FERRO GALVANIZADO, COM ROSCA BSP, DE 2" | Material | UN | 1,0000000 |  | 46,26 |  | 46,26 |  | 46.26 | 0,00% | 1015131.4483 | 99,83%
00000123 | SINAPI | ADITIVO IMPERMEABILIZANTE DE PEGA NORMAL PARA ARGAMASSAS E CONCRETOS SEM ARMACAO, LIQUIDO E ISENTO DE CLORETOS | Material | L | 6,2091360 |  | 7,41 |  | 46,01 |  | 46.0097 | 0,00% | 1015177.458 | 99,84%
00004179 | SINAPI | NIPLE DE FERRO GALVANIZADO, COM ROSCA BSP, DE 1" | Material | UN | 3,0000000 |  | 15,21 |  | 45,63 |  | 45.63 | 0,00% | 1015223.088 | 99,84%
00001874 | SINAPI | CURVA 90 GRAUS, LONGA, DE PVC RIGIDO ROSCAVEL, DE 1 1/4", PARA ELETRODUTO | Material | UN | 6,0000000 |  | 7,56 |  | 45,36 |  | 45.36 | 0,00% | 1015268.448 | 99,85%
14924 | EMOP | CONJUNTO DE 10 PNEUS RADIAIS, 275/80R22. 5 | Material | UN | 0,0022356 |  | 20.218,47 |  | 45,20 |  | 45.2004 | 0,00% | 1015313.6484 | 99,85%
00004720 | SINAPI | PEDRA BRITADA N. 0, OU PEDRISCO (4,8 A 9,5 MM) POSTO PEDREIRA/FORNECEDOR, SEM FRETE | Material | m³ | 0,2871459 |  | 157,34 |  | 45,18 |  | 45.1795 | 0,00% | 1015358.828 | 99,86%
002781 | SBC | REGISTRO GAVETA BRONZE BRUTO DN 20 3/4" 10020600 DOCOL | Material | UN | 1,0000000 |  | 43,04 |  | 43,04 |  | 43.04 | 0,00% | 1015401.868 | 99,86%
MAT096800 | SCO | Peca de madeira serrada, secao (7,5cm x 7,5cm / 3" x 3") - grupo II da Tabela Classificatoria de Especificacoes de Produtos Madeireiros | Material | m | 4,0000000 |  | 10,32 |  | 41,28 |  | 41.28 | 0,00% | 1015443.148 | 99,86%
00001358 | SINAPI | CHAPA/PAINEL DE MADEIRA COMPENSADA RESINADA (MADEIRITE RESINADO ROSA) PARA FORMA DE CONCRETO, DE 2200 X 1100 MM, E = 17 MM | Material | m² | 0,6970637 |  | 57,95 |  | 40,39 |  | 40.3948 | 0,00% | 1015483.5428 | 99,87%
00039017 | SINAPI | ESPACADOR / DISTANCIADOR CIRCULAR COM ENTRADA LATERAL, EM PLASTICO, PARA VERGALHAO *4,2 A 12,5* MM, COBRIMENTO 20 MM | Material | UN | 145,6811749 |  | 0,27 |  | 39,33 |  | 39.3339 | 0,00% | 1015522.8767 | 99,87%
00039961 | SINAPI | SILICONE ACETICO USO GERAL INCOLOR 280 G | Material | UN | 1,5778124 |  | 23,48 |  | 37,05 |  | 37.047 | 0,00% | 1015559.9237 | 99,88%
MAT084800 | SCO | Luva de PVC rigido, roscavel, diametro nominal de 1 1/2" | Material | un | 4,0000000 |  | 9,17 |  | 36,68 |  | 36.68 | 0,00% | 1015596.6037 | 99,88%
00001879 | SINAPI | CURVA 90 GRAUS, LONGA, DE PVC RIGIDO ROSCAVEL, DE 3/4", PARA ELETRODUTO | Material | UN | 8,0000000 |  | 4,43 |  | 35,44 |  | 35.44 | 0,00% | 1015632.0437 | 99,88%
00004509 | SINAPI | SARRAFO *2,5 X 10* CM EM PINUS, MISTA OU EQUIVALENTE DA REGIAO - BRUTA | Material | M | 6,4166000 |  | 5,48 |  | 35,16 |  | 35.163 | 0,00% | 1015667.2067 | 99,89%
00004093 | SINAPI | MOTORISTA DE CAMINHAO (HORISTA) | Mão de Obra | H | 0,5529342 |  | 59,01 |  | 32,63 |  | 32.6286 | 0,00% | 1015699.8354 | 99,89%
00036397 | SINAPI | BETONEIRA, CAPACIDADE NOMINAL 600 L, CAPACIDADE DE MISTURA 360 L, MOTOR ELETRICO TRIFASICO 220/380V, POTENCIA 4CV, SEM CARREGADOR | Equipamento para Aquisição Permanente | UN | 0,0011126 |  | 27.479,77 |  | 30,57 |  | 30.574 | 0,00% | 1015730.4094 | 99,89%
00009867 | SINAPI | TUBO PVC, SOLDAVEL, DE 20 MM, AGUA FRIA (NBR-5648) | Material | M | 6,2958000 |  | 4,84 |  | 30,47 |  | 30.4717 | 0,00% | 1015760.881 | 99,90%
00000650 | SINAPI | BLOCO DE VEDACAO DE CONCRETO, 9 X 19 X 39 CM (CLASSE C - NBR 6136) | Material | UN | 9,1000000 |  | 3,28 |  | 29,85 |  | 29.848 | 0,00% | 1015790.729 | 99,90%
1082-SPDA-13-A | Próprio | POLIURETANO FLEXIVEL BISNAGA 300ML | Material | un | 0,3732960 |  | 77,13 |  | 28,79 |  | 28.7923 | 0,00% | 1015819.5213 | 99,90%
00034558 | SINAPI | TELA DE ACO SOLDADA GALVANIZADA/ZINCADA PARA ALVENARIA, FIO D = *1,20 A 1,70* MM, MALHA 15 X 15 MM, (C X L) *50 X 10,5* CM | Material | M | 8,8168500 |  | 3,20 |  | 28,21 |  | 28.2139 | 0,00% | 1015847.7353 | 99,90%
005740 | SBC | ADAPTADOR PVC ROSCA C/FLANGES PARA CAIXA D'AGUA 1/2" | Material | UN | 1,0000000 |  | 27,82 |  | 27,82 |  | 27.82 | 0,00% | 1015875.5553 | 99,91%
00011002 | SINAPI | ELETRODO REVESTIDO AWS - E6013, DIAMETRO IGUAL A 2,50 MM | Material | KG | 0,4680000 |  | 53,84 |  | 25,20 |  | 25.1971 | 0,00% | 1015900.7524 | 99,91%
00005068 | SINAPI | PREGO DE ACO POLIDO COM CABECA 17 X 21 (2 X 11) | Material | KG | 0,9900968 |  | 24,66 |  | 24,42 |  | 24.4158 | 0,00% | 1015925.1682 | 99,91%
049516 | SBC | LAMPADA FLUORESCENTE TUBULAR T8 32W LUZ NEUTRA PHILIPS | Material | UN | 1,0000000 |  | 23,97 |  | 23,97 |  | 23.97 | 0,00% | 1015949.1382 | 99,91%
00001571 | SINAPI | TERMINAL A COMPRESSAO EM COBRE ESTANHADO PARA CABO 4 MM2, 1 FURO E 1 COMPRESSAO, PARA PARAFUSO DE FIXACAO M5 | Material | UN | 13,0000000 |  | 1,83 |  | 23,79 |  | 23.79 | 0,00% | 1015972.9282 | 99,92%
00039995 | SINAPI | POLIESTIRENO EXPANDIDO/EPS (ISOPOR), TIPO 2F, BLOCO | Material | m³ | 0,0310916 |  | 672,64 |  | 20,91 |  | 20.9135 | 0,00% | 1015993.8416 | 99,92%
00005104 | SINAPI | REBITE DE REPUXO EM ALUMINIO VAZADO, DIAMETRO 3,2 X 8 MM DE COMPRIMENTO (1KG = 1025 UNIDADES) | Material | KG | 0,2340000 |  | 88,85 |  | 20,79 |  | 20.7909 | 0,00% | 1016014.6325 | 99,92%
003420 | SBC | FITA ISOLANTE HIGHLAND ADESIVA 19m x 20mm | Material | M | 14,3000000 |  | 1,37 |  | 19,59 |  | 19.591 | 0,00% | 1016034.2235 | 99,92%
004636 | SBC | FITA TEFLON VEDA ROSCA 18mm x 25m | Material | M | 9,6600000 |  | 2,00 |  | 19,32 |  | 19.32 | 0,00% | 1016053.5435 | 99,92%
00020250 | SINAPI | SISAL EM FIBRA / ESTOPA SISAL PARA GESSO | Material | KG | 0,9004359 |  | 20,89 |  | 18,81 |  | 18.8101 | 0,00% | 1016072.3536 | 99,93%
00037395 | SINAPI | PINO DE ACO COM FURO, HASTE = 27 MM (ACAO DIRETA) | Material | CENTO | 0,2099250 |  | 89,48 |  | 18,78 |  | 18.7841 | 0,00% | 1016091.1377 | 99,93%
00005330 | SINAPI | DILUENTE EPOXI | Material | L | 0,2903900 |  | 63,31 |  | 18,38 |  | 18.3846 | 0,00% | 1016109.5223 | 99,93%
00002633 | SINAPI | CURVA 90 GRAUS PARA ELETRODUTO, EM ACO GALVANIZADO ELETROLITICO, COM ROSCA, DIAMETRO DE 20 MM (3/4"), ESPESSURA DE 1,50 MM | Material | UN | 3,0000000 |  | 5,64 |  | 16,92 |  | 16.92 | 0,00% | 1016126.4423 | 99,93%
00001902 | SINAPI | LUVA EM PVC RIGIDO ROSCAVEL, DE 1 1/4", PARA ELETRODUTO | Material | UN | 4,0000000 |  | 4,15 |  | 16,60 |  | 16.6 | 0,00% | 1016143.0423 | 99,93%
00007340 | SINAPI | IMUNIZANTE PARA MADEIRA, INCOLOR | Material | L | 0,3257000 |  | 47,80 |  | 15,57 |  | 15.5685 | 0,00% | 1016158.6108 | 99,93%
00000095 | SINAPI | ADAPTADOR PVC SOLDAVEL, COM FLANGE E ANEL DE VEDACAO, 20 MM X 1/2", PARA CAIXA D'AGUA | Material | UN | 1,0000000 |  | 14,91 |  | 14,91 |  | 14.91 | 0,00% | 1016173.5208 | 99,94%
MAT033700 | SCO | Cimento Portland, tipo 320, saco de 50Kg | Material | Kg | 21,5200000 |  | 0,68 |  | 14,63 |  | 14.6336 | 0,00% | 1016188.1544 | 99,94%
00040791 | SINAPI | PERFURATRIZ MANUAL, TORQUE MAXIMO 83 N.M, POTENCIA 5 CV, COM DIAMETRO MAXIMO 4", PARA SOLO GRAMPEADO (INCLUI SUPORTE OU CHASSI TIPO MESA) | Equipamento para Aquisição Permanente | UN | 0,0002693 |  | 52.960,58 |  | 14,26 |  | 14.2623 | 0,00% | 1016202.4167 | 99,94%
000100 | SBC | AREIA GROSSA LAVADA | Material | m³ | 0,1150000 |  | 121,52 |  | 13,97 |  | 13.9748 | 0,00% | 1016216.3915 | 99,94%
005682 | SBC | TE 90 PVC ROSCAVEL 3/4" | Material | UN | 1,0000000 |  | 13,97 |  | 13,97 |  | 13.97 | 0,00% | 1016230.3615 | 99,94%
MAT046300 | SCO | Curva de PVC rigido, 90o, para eletroduto, diametro nominal de 1 1/2" | Material | un | 3,0000000 |  | 4,50 |  | 13,50 |  | 13.5 | 0,00% | 1016243.8615 | 99,94%
007863 | SBC | BUCHA/ARRUELA DE ALUMINIO PARA ELETRODUTO 1" | Material | CJ | 2,0000000 |  | 6,67 |  | 13,34 |  | 13.34 | 0,00% | 1016257.2015 | 99,94%
00040304 | SINAPI | PREGO DE ACO POLIDO COM CABECA DUPLA 17 X 27 (2 1/2 X 11) | Material | KG | 0,4380800 |  | 30,44 |  | 13,34 |  | 13.3352 | 0,00% | 1016270.5366 | 99,95%
14919 | EMOP | CONJUNTO DE 6 PNEUS RADIAIS, 275/80R22.5 | Material | UN | 0,0010454 |  | 11.953,07 |  | 12,50 |  | 12.4957 | 0,00% | 1016283.0324 | 99,95%
053654 | SBC | TORNEIRA BOIA PVC 1/2" COM BALAO PLASTICO | Material | UN | 1,0000000 |  | 12,18 |  | 12,18 |  | 12.18 | 0,00% | 1016295.2124 | 99,95%
00043486 | SINAPI | EPI - FAMILIA ENGENHEIRO CIVIL - HORISTA (ENCARGOS COMPLEMENTARES - COLETADO CAIXA) | Encargos Complementares | H | 12,5485080 |  | 0,97 |  | 12,17 |  | 12.1721 | 0,00% | 1016307.3844 | 99,95%
003373 | SBC | TUBO PVC AGUA ROSCA 3/4" | Material | M | 1,0000000 |  | 10,87 |  | 10,87 |  | 10.87 | 0,00% | 1016318.2544 | 99,95%
00222 | EMOP | GRAXA COMUM P/LUBRIFICACAO DE CHASSIS, E M TAMBORES DE 170KG | Material | KG | 0,7087146 |  | 15,31 |  | 10,85 |  | 10.8504 | 0,00% | 1016329.1048 | 99,95%
007854 | SBC | LUVA ELETRODUTO GALVANIZADO 3/4" | Material | UN | 6,0000000 |  | 1,74 |  | 10,44 |  | 10.44 | 0,00% | 1016339.5448 | 99,95%
005715 | SBC | NIPLE PVC ROSCA 3/4" | Material | UN | 2,0000000 |  | 4,59 |  | 9,18 |  | 9.18 | 0,00% | 1016348.7248 | 99,95%
MAT122300 | SCO | Roldana de porcelana, de (76x76x19)mm | Material | un | 1,0000000 |  | 8,97 |  | 8,97 |  | 8.97 | 0,00% | 1016357.6948 | 99,95%
00005318 | SINAPI | DILUENTE AGUARRAS | Material | L | 0,3198800 |  | 27,77 |  | 8,88 |  | 8.8831 | 0,00% | 1016366.5779 | 99,96%
MAT019100 | SCO | Bucha de aluminio, de 1 1/2" | Material | un | 3,0000000 |  | 2,92 |  | 8,76 |  | 8.76 | 0,00% | 1016375.3379 | 99,96%
00043142 | SINAPI | SELANTE MONOCOMPONENTE A BASE DE SILICONE DE BAIXO MODULO, PARA JUNTAS DE PAVIMENTACAO | Material | L | 0,0540000 |  | 161,46 |  | 8,72 |  | 8.7188 | 0,00% | 1016384.0567 | 99,96%
00001573 | SINAPI | TERMINAL A COMPRESSAO EM COBRE ESTANHADO PARA CABO 6 MM2, 1 FURO E 1 COMPRESSAO, PARA PARAFUSO DE FIXACAO M6 | Material | UN | 4,0000000 |  | 2,17 |  | 8,68 |  | 8.68 | 0,00% | 1016392.7367 | 99,96%
00037736 | SINAPI | TANQUE DE ACO CARBONO NAO REVESTIDO, PARA TRANSPORTE DE AGUA COM CAPACIDADE DE 10 M3, COM BOMBA CENTRIFUGA POR TOMADA DE FORCA, VAZAO MAXIMA *75* M3/H (INCLUI MONTAGEM, NAO INCLUI CAMINHAO) | Equipamento para Aquisição Permanente | UN | 0,0000755 |  | 112.695,97 |  | 8,51 |  | 8.5085 | 0,00% | 1016401.2453 | 99,96%
00001575 | SINAPI | TERMINAL A COMPRESSAO EM COBRE ESTANHADO PARA CABO 16 MM2, 1 FURO E 1 COMPRESSAO, PARA PARAFUSO DE FIXACAO M6 | Material | UN | 3,0000000 |  | 2,79 |  | 8,37 |  | 8.37 | 0,00% | 1016409.6153 | 99,96%
00038101 | SINAPI | TOMADA 2P+T 10A, 250V (APENAS MODULO) | Material | UN | 1,0000000 |  | 8,14 |  | 8,14 |  | 8.14 | 0,00% | 1016417.7553 | 99,96%
003480 | SBC | CAIXA FERRO ESMALTADO 4"x2" | Material | UN | 3,0000000 |  | 2,71 |  | 8,13 |  | 8.13 | 0,00% | 1016425.8853 | 99,96%
00149 | EMOP | CIMENTO PORTLAND COMPOSTO CP II-32, EM S ACO DE 50KG, CONFORME ABNT NBR 16697 | Material | KG | 11,0808000 |  | 0,73 |  | 8,09 |  | 8.089 | 0,00% | 1016433.9743 | 99,96%
00044087 | SINAPI | LUVA DE EMENDA PARA ELETRODUTO, EM ALUMINIO SEM ROSCA, DIMENSAO DE 20 MM (3/4") | Material | UN | 6,0000000 |  | 1,26 |  | 7,56 |  | 7.56 | 0,00% | 1016441.5343 | 99,96%
00044088 | SINAPI | LUVA DE EMENDA PARA ELETRODUTO, EM ALUMINIO SEM ROSCA, DIMENSAO DE 32 MM (1 1/4") | Material | UN | 6,0000000 |  | 1,26 |  | 7,56 |  | 7.56 | 0,00% | 1016449.0943 | 99,96%
EVE000050 | SCO | 3% incidente sobre mao de obra direta com Encargos Sociais para cobrir despesas relativa a equipamentos de protecao individual, uniformes e ferramentas | Outros | % | 250,0000000 |  | 0,03 |  | 7,50 |  | 7.5 | 0,00% | 1016456.5943 | 99,96%
MAT006100 | SCO | Areia grossa lavada, com transporte | Material | m³ | 0,0547200 |  | 135,99 |  | 7,44 |  | 7.4414 | 0,00% | 1016464.0356 | 99,96%
00038112 | SINAPI | INTERRUPTOR SIMPLES 10A, 250V (APENAS MODULO) | Material | UN | 1,0000000 |  | 7,15 |  | 7,15 |  | 7.15 | 0,00% | 1016471.1856 | 99,97%
00001574 | SINAPI | TERMINAL A COMPRESSAO EM COBRE ESTANHADO PARA CABO 10 MM2, 1 FURO E 1 COMPRESSAO, PARA PARAFUSO DE FIXACAO M6 | Material | UN | 3,0000000 |  | 2,34 |  | 7,02 |  | 7.02 | 0,00% | 1016478.2056 | 99,97%
00013896 | SINAPI | VIBRADOR DE IMERSAO, DIAMETRO DA PONTEIRA DE *45* MM, COM MOTOR ELETRICO TRIFASICO DE 2 HP (2 CV) | Equipamento para Aquisição Permanente | UN | 0,0015771 |  | 4.281,80 |  | 6,75 |  | 6.7528 | 0,00% | 1016484.9585 | 99,97%
MAT068150 | SCO | Isolador tipo carretilha marrom de (72x72)mm | Material | un | 1,0000000 |  | 6,51 |  | 6,51 |  | 6.51 | 0,00% | 1016491.4685 | 99,97%
MAT059600 | SCO | Fita plastica, zebrada, amarela e preta, rolo de 200m | Material | m | 50,0000000 |  | 0,13 |  | 6,50 |  | 6.5 | 0,00% | 1016497.9685 | 99,97%
MAT059700 | SCO | Fita teflon, veda rosca, em rolo de (3/4"x50m) | Material | un | 1,0000000 |  | 6,32 |  | 6,32 |  | 6.32 | 0,00% | 1016504.2885 | 99,97%
MAT006750 | SCO | Arruela de aluminio, de 1 1/2" | Material | un | 3,0000000 |  | 2,08 |  | 6,24 |  | 6.24 | 0,00% | 1016510.5285 | 99,97%
00038094 | SINAPI | ESPELHO / PLACA DE 3 POSTOS 4" X 2", PARA INSTALACAO DE TOMADAS E INTERRUPTORES | Material | UN | 2,0000000 |  | 3,03 |  | 6,06 |  | 6.06 | 0,00% | 1016516.5885 | 99,97%
00020083 | SINAPI | SOLUCAO PREPARADORA / LIMPADORA PARA PVC, FRASCO COM 1000 CM3 | Material | UN | 0,0570000 |  | 104,02 |  | 5,93 |  | 5.9291 | 0,00% | 1016522.5176 | 99,97%
005181 | SBC | JOELHO 90 PVC ROSCAVEL 3/4" | Material | UN | 1,0000000 |  | 5,72 |  | 5,72 |  | 5.72 | 0,00% | 1016528.2376 | 99,97%
00004377 | SINAPI | PARAFUSO DE ACO ZINCADO COM ROSCA SOBERBA, CABECA CHATA E FENDA SIMPLES, DIAMETRO 4,2 MM, COMPRIMENTO * 32 * MM | Material | UN | 18,3000000 |  | 0,29 |  | 5,31 |  | 5.307 | 0,00% | 1016533.5446 | 99,97%
MAT018550 | SCO | Brita no 2, com transporte | Material | m³ | 0,0314400 |  | 166,61 |  | 5,24 |  | 5.2382 | 0,00% | 1016538.7828 | 99,97%
MAT018500 | SCO | Brita no 1, com transporte | Material | m³ | 0,0314400 |  | 164,78 |  | 5,18 |  | 5.1807 | 0,00% | 1016543.9635 | 99,97%
00004226 | SINAPI | GAS DE COZINHA - GLP | Material | KG | 0,4723244 |  | 9,58 |  | 4,52 |  | 4.5249 | 0,00% | 1016548.4884 | 99,97%
008767 | SBC | PEDRA BRITADA #2 | Material | m³ | 0,0290000 |  | 151,52 |  | 4,39 |  | 4.3941 | 0,00% | 1016552.8825 | 99,97%
008766 | SBC | PEDRA BRITADA #1 | Material | m³ | 0,0290000 |  | 150,72 |  | 4,37 |  | 4.3709 | 0,00% | 1016557.2533 | 99,97%
024603 | SBC | ARAME GALVANIZADO #16 AWG (0,017kg/m) METRO | Material | M | 12,7360000 |  | 0,34 |  | 4,33 |  | 4.3302 | 0,00% | 1016561.5836 | 99,97%
033311 | SBC | ARGAMASSA PREFABRICADA PARA BLOCO CONCRETO/6,6kg/m2 | Material | KG | 4,6200000 |  | 0,92 |  | 4,25 |  | 4.2504 | 0,00% | 1016565.834 | 99,97%
00000122 | SINAPI | ADESIVO PLASTICO PARA PVC, FRASCO COM *850* GR | Material | UN | 0,0447000 |  | 91,81 |  | 4,10 |  | 4.1039 | 0,00% | 1016569.9379 | 99,98%
00003861 | SINAPI | LUVA PVC SOLDAVEL, 20 MM, PARA AGUA FRIA PREDIAL | Material | UN | 4,0000000 |  | 1,01 |  | 4,04 |  | 4.04 | 0,00% | 1016573.9779 | 99,98%
00001 | EMOP | AREIA LAVADA, GROSSA, PARA REGIAO METROP OLITANA DO RIO DE JANEIRO | Material | m³ | 0,0279450 |  | 143,31 |  | 4,00 |  | 4.0048 | 0,00% | 1016577.9827 | 99,98%
00005069 | SINAPI | PREGO DE ACO POLIDO COM CABECA 17 X 27 (2 1/2 X 11) | Material | KG | 0,1578000 |  | 25,14 |  | 3,97 |  | 3.9671 | 0,00% | 1016581.9498 | 99,98%
00003542 | SINAPI | JOELHO PVC, SOLDAVEL, 90 GRAUS, 20 MM, COR MARROM, PARA AGUA FRIA PREDIAL | Material | UN | 5,0000000 |  | 0,78 |  | 3,90 |  | 3.9 | 0,00% | 1016585.8498 | 99,98%
00020247 | SINAPI | PREGO DE ACO POLIDO COM CABECA 15 X 15 (1 1/4 X 13) | Material | KG | 0,1247910 |  | 27,29 |  | 3,41 |  | 3.4055 | 0,00% | 1016589.2553 | 99,98%
00043464 | SINAPI | FERRAMENTAS - FAMILIA OPERADOR ESCAVADEIRA - HORISTA (ENCARGOS COMPLEMENTARES - COLETADO CAIXA) | Encargos Complementares | H | 323,7515872 |  | 0,01 |  | 3,24 |  | 3.2375 | 0,00% | 1016592.4928 | 99,98%
00038099 | SINAPI | SUPORTE DE FIXACAO PARA ESPELHO / PLACA 4" X 2", PARA 3 MODULOS, PARA INSTALACAO DE TOMADAS E INTERRUPTORES (SOMENTE SUPORTE) | Material | UN | 2,0000000 |  | 1,56 |  | 3,12 |  | 3.12 | 0,00% | 1016595.6128 | 99,98%
00043474 | SINAPI | FERRAMENTAS - FAMILIA ENGENHEIRO CIVIL - MENSALISTA (ENCARGOS COMPLEMENTARES - COLETADO CAIXA) | Encargos Complementares | MES | 1,0000000 |  | 2,96 |  | 2,96 |  | 2.96 | 0,00% | 1016598.5728 | 99,98%
00005073 | SINAPI | PREGO DE ACO POLIDO COM CABECA 17 X 24 (2 1/4 X 11) | Material | KG | 0,1051200 |  | 25,14 |  | 2,64 |  | 2.6427 | 0,00% | 1016601.2156 | 99,98%
00036487 | SINAPI | GUINCHO ELETRICO DE COLUNA, CAPACIDADE 400 KG, COM MOTO FREIO, MOTOR TRIFASICO DE 1,25 CV | Equipamento para Aquisição Permanente | UN | 0,0003350 |  | 6.212,44 |  | 2,08 |  | 2.0812 | 0,00% | 1016603.2967 | 99,98%
098755 | SBC | CABO AFUMEX GREEN 450/750V 1,5mm2 | Material | M | 0,5250000 |  | 2,95 |  | 1,55 |  | 1.5488 | 0,00% | 1016604.8455 | 99,98%
MAT015900 | SCO | Bracadeira de aco galvanizado, simples, tipo "U", para tubo de 1 1/2" | Material | un | 1,0000000 |  | 1,21 |  | 1,21 |  | 1.21 | 0,00% | 1016606.0555 | 99,98%
00038383 | SINAPI | LIXA D'AGUA EM FOLHA, COR PRETA, GRAO 100 | Material | UN | 0,4378000 |  | 2,48 |  | 1,09 |  | 1.0857 | 0,00% | 1016607.1412 | 99,98%
00005065 | SINAPI | PREGO DE ACO POLIDO COM CABECA 10 X 10 (7/8 X 17) | Material | KG | 0,0226000 |  | 46,90 |  | 1,06 |  | 1.0599 | 0,00% | 1016608.2012 | 99,98%
00044073 | SINAPI | TARUGO DELIMITADOR DE PROFUNDIDADE EM ESPUMA DE POLIETILENO DE BAIXA DENSIDADE 10 MM, CINZA | Material | M | 1,0000000 |  | 0,97 |  | 0,97 |  | 0.97 | 0,00% | 1016609.1712 | 99,98%
00044956 | SINAPI | AGREGADO RECICLADO, CLASSE A, TIPO AREIA MEDIA RECICLADA MISTA - ARM (POSTO USINA) | Material | m³ | 0,6598800 |  | 1,26 |  | 0,83 |  | 0.83145 | 0,00% | 1016610.0026 | 99,98%
00002692 | SINAPI | DESMOLDANTE PROTETOR PARA FORMAS DE MADEIRA, DE BASE OLEOSA EMULSIONADA EM AGUA | Material | L | 0,1117822 |  | 7,12 |  | 0,80 |  | 0.79589 | 0,00% | 1016610.7985 | 99,98%
EVE000700 | SCO | Perda em cimento CP-32 - 5% - equivalente ao elementar MAT033700 | Franquia | Kg | 1,0760000 |  | 0,68 |  | 0,73 |  | 0.73168 | 0,00% | 1016611.5302 | 99,98%
00014618 | SINAPI | SERRA CIRCULAR DE BANCADA COM MOTOR ELETRICO, POTENCIA DE *1600* W, PARA DISCO DE DIAMETRO DE 10" (250 MM) | Equipamento para Aquisição Permanente | UN | 0,0003808 |  | 1.705,50 |  | 0,65 |  | 0.64945 | 0,00% | 1016612.1796 | 99,98%
00012815 | SINAPI | FITA CREPE ROLO DE *25* MM X 50 M | Material | UN | 0,0409000 |  | 15,03 |  | 0,61 |  | 0.61473 | 0,00% | 1016612.7944 | 99,98%
070105 | SBC | FITA 3M DUPLA FACE VHB 4905 12mmx20m PARA POLICARBONATO | Material | M | 0,2500000 |  | 2,10 |  | 0,53 |  | 0.525 | 0,00% | 1016613.3194 | 99,98%
00013954 | SINAPI | POLIDORA DE PISO (POLITRIZ) ELETRICA, MOTOR MONOFASICO DE 4 HP, PESO DE 100 KG, DIAMETRO DO TRABALHO DE 450 MM | Equipamento para Aquisição Permanente | UN | 0,0000333 |  | 11.838,91 |  | 0,39 |  | 0.39424 | 0,00% | 1016613.7136 | 99,98%
EVE000250 | SCO | Perda em areia grossa - 5% - equivalente ao elementar MAT006100 | Franquia | m³ | 0,0027360 |  | 135,99 |  | 0,37 |  | 0.37207 | 0,00% | 1016614.0857 | 99,98%
00005074 | SINAPI | PREGO DE ACO POLIDO COM CABECA 15 X 18 (1 1/2 X 13) | Material | KG | 0,0129600 |  | 27,62 |  | 0,36 |  | 0.35796 | 0,00% | 1016614.4436 | 99,98%
EVE000550 | SCO | Perda em brita 2 - 5% - equivalente ao elementar MAT018550 | Franquia | m³ | 0,0015720 |  | 166,61 |  | 0,26 |  | 0.26191 | 0,00% | 1016614.7055 | 99,98%
EVE000450 | SCO | Perda em brita 1 - 5% - equivalente ao elementar MAT018500 | Franquia | m³ | 0,0015720 |  | 164,78 |  | 0,26 |  | 0.25903 | 0,00% | 1016614.9646 | 99,98%
00043462 | SINAPI | FERRAMENTAS - FAMILIA ENGENHEIRO CIVIL - HORISTA (ENCARGOS COMPLEMENTARES - COLETADO CAIXA) | Encargos Complementares | H | 12,5485080 |  | 0,01 |  | 0,13 |  | 0.12549 | 0,00% | 1016615.09 | 99,98%
00003146 | SINAPI | FITA VEDA ROSCA, EM PTFE, ROLO DE 18 MM X 10 M (L X C) | Material | UN | 0,0120000 |  | 4,48 |  | 0,05 |  | 0.05376 | 0,00% | 1016615.1438 | 99,98%
00044236 | SINAPI | MAQUINA FORMER DOBRAS DIVERSAS: 220V/380V TRIFASICO OU MONOFASICO, CAPACIDADE 0,5-1,27MM, MOTOR COM POTENCIA DE 2CV | Material | UN | 0,0016694 |  | 1,26 |  | 0,00 |  | 0.0021034 | 0,00% | 1016615.1459 | 99,98%
00043998 | SINAPI | CALDEIRA DE ASFALTO A GAS COM TERMOMETRO, CAPACIDADE 100 LITROS | Material | UN | 0,0000406 |  | 1,26 |  | 0,00 |  | 5.1156e-05 | 0,00% | 1016615.146 | 99,98%
00041316 | SINAPI | PULVERIZADOR DE TINTA ELETRICO AIRLESS, VAZAO *2* L/MIN | Material | UN | 0,0000375 |  | 1,26 |  | 0,00 |  | 4.725e-05 | 0,00% | 1016615.146 | 99,98%
Totais por Tipo
[11 empty] | Equipamento |  |  | R$ 21.208,94
[11 empty] | Equipamento para Aquisição Permanente |  |  | R$ 1.135,50
[11 empty] | Mão de Obra |  |  | R$ 374.433,96
[11 empty] | Material |  |  | R$ 506.159,76
[11 empty] | Serviços |  |  | R$ 0,00
[11 empty] | Taxas |  |  | R$ 685,56
[11 empty] | Administração |  |  | R$ 0,00
[11 empty] | Aluguel |  |  | R$ 0,00
[11 empty] | Verba |  |  | R$ 0,00
[11 empty] | Transporte |  |  | R$ 0,00
[11 empty] | Encargos Complementares |  |  | R$ 112.856,59
[11 empty] | Franquia |  |  | R$ 127,33
[11 empty] | Outros |  |  | R$ 7,50
[10 empty] | Total sem BDI |  | 805360.96
[10 empty] | Total do BDI |  | 211463.09
[10 empty] | Total Geral |  | 1016824.05
_______________________________________________________________ OTAVIANO CARAN Sócio/CEO/Proprietário
Otaviano Caran